## ND 2026
Ceník náhradních dílů WiloCS s.r.o. \(Platný od 1.1.2026)
Brutto ceník nahradních dílů společnosti WILO CS spol. s r.o. / Brutto cenník náhradných dielov spoločnosti WILO CS spol. s r.o. Určeno pouze pro servisní partnery společnosti / Určené len pre servisných partnerov spoločnosti
Art.Nr. | Název náhradního dílu (DE) / Názov náhradného dielu (DE) | Název náhradního dílu (ENG) / Názov náhradného dielu (ENG) | Cena náhradního dílu (€) bez DPH / Cena náhradného dielu (€) bez DPH
6369 | M0,37-2T24P55V18-71F8-NU-S14-LS | MOTOR 0,37/2 T24P55V18 71F8 NU S14 LS | 652
6393 | M1,1-2T24P55V18-80F10-NU-N19-LS | MOTOR 1,1/2 T24P55V18 80F10 NU N19 LS | 743
6544 | MOTOR-22KW-2T380/400/415V-6" | Motor 22kW 400/50 NU501-2/22 F6 BAD | 3539
6710 | MOTOR-3KW-2P-3~-380/400/415-4""""-234 | MOTOR-3KW-2P-DM-380/400/415-4"-23459134 | 1121
6711 | M4-2T541-SS-4"-234.593.3401-FRANKLIN | Motor 4,0kW 400V/50 NU431-2/40 F4 BAD | 1340
6716 | MOTOR-7.5KW-2P-3~-380/400/415V-6" | Motor 7,5kW 400/50 NU501-2/7 F6 BAD | 1965
6717 | MOTOR-11KW-2T380/400/415V-6"-2875TR | Motor 11kW 400/50 NU501-2/11 F6 BAD | 4279
7193 | MOT.6"NEMA-45KW-TRI380V | Motor 45kW 400/50 NU501-2/45 F6 BAD | 7392
18155 | EDN775 | EDN775 | 64
18784 | CABLE TIE 9X260 BLACK | KABELBINDER 265X9 SCHWARZ | 5.2
19388 | CONNECTOR-4X1,5-2,5M-THREE/SINGLE-PHA | Kabel 4G1,5 bl fl 2,5m F Ms | 51
19389 | DISCHARGE-KIT-SUBSON 20-30 | DRUCKSCHLAUCH SUBSON 20-30 SET | 70
20829 | GF8092-BRASS-1"-ELBOW-M/F | WINKEL MESSING R1" A-I RCM/F GF8092 | 13.4
20937 | CAPACITOR-12MF-450V-RPC2 | KONDENSATOR 12MF 450V RPC2 | 63
21158 | FAN-COVER-KIT-MOTOR-HOUSING-80 | LÜFTERHAUBE BG80 LS SET | 220
21308 | DISCHARGE-KIT-SUBSON 10 | DRUCKSCHLAUCH SUBSON 10 SET | 57
55136 | GF290-FM-1/8"-PLUG-M | STOPFEN GF290-FM-1/8"-M | 5.2
55282 | CIRCLIP D15X1 | FEDERSCHEIBE D.15X1 | 5.2
55292 | CIRCLIP-FOR-SHAFT-D30x1.5 | SICHERUNGSRING 30X1.5 DIN471 | 5.2
55311 | CIRCLIP-FOR-BORES-D62x2 | SICHERUNGSRING BOHRUNGEN D62X2 | 5.2
55312 | CIRCLIP-FOR-BORES-D72x2.5 | SICHERUNGSRING 72X2.5 DIN472 | 5.2
56047 | NUT-H-M8-STEEL | MUTTER H M8 STAHL Geomet | 5.2
56049 | NUT-H-M10-STEEL | MUTTER M10 | 5.2
56052 | NUT-H-M12-STEEL-ZN-ISO4032-cl8 | MUTTER M12 NP-PUMPE-ZN-ISO4032-cl8 | 6.6
56057 | NUT-H-M16-STEEL-GALV-DIN934 | MUTTER H M16 DIN934 ST-VZ | 5.2
57819 | O-RING ID.85,32x3,53 | O-RING ID.85,32X3,53 NBR70SH | 5.2
57912 | O-RING-104,37X3,53-PB701 | O-RING ID.104,37X3,53 NBR70SR | 5.2
57982 | CIRCLIPS 110x4 DIN472 | SICHERUNGSRING 110X4 DIN472 | 5.2
58679 | CIRCLIP-FOR-BORES-D140x4 | SICHERUNGSRING D140X4 | 5.2
59319 | O-RING-I-3X56D-EXT-EP851 | O-Ring 50x3 EP851 | 5.2
59375 | BAG 8 BS.-Screws M16X60-ZN | BEUTEL 8 Schrauben M16X60-ZN | 34
61477 | SCREW M16 L60x38-ZINGUE | SCHRAUBE M16 L60X38 ZINK | 5.2
61689 | CONTACT-WASHER-10MOY-10,2x22,25x1,6-STEE | STÜTZSCHEIBE D10 10,2X22,25X1,6 STAHL | 5.2
61701 | DISC 16MOY.NOMEL | SCHEIBE D.16 | 6.6
61882 | CIRCLIP-FOR-SHAFT-D50x2-DIN471 | SICHERUNGSRING D50X2 | 5.2
62002 | SLEEVE-50-200-B1-Z30C13 | WELLENHÜLSE STOPFBUCHSP.50-200-B1-Z30C1 | 394
62003 | THROWER-B2-65-315 | SPRITZRING B2-65-315 NP-PUMPE | 70
62005 | THROWER-B3-100-400-RUBBER | SPRITZRING B3-100-400-GUMMI NP-PUMPE | 70
62007 | COVER-65-200-B1-CAST-IRON | LAGERDECKEL-65-200-B1-GUß | 168
62083 | GLAND | STOPFBUCHSBRILLE NP | 482
62087 | GLAND | STOPFBUCHSBRILLE NP-PP. | 557
62088 | COMPLETE-SHAFT | WELLE NP32/125-160 STOPFBUCHSPACKUNG | 2354
62089 | COMPLETE-SHAFT | WELLE NP32/200V STOPFBUCHSPACKUNG | 2354
62292 | NUT IMPELLER 619687 Flowserve | Laufradmutter 619687 Flowserve | 258
62328 | Impeller NP250/315 | Laufrad NP250/315 | 6614
62631 | Mech. seal cover 65-315-B2 | Deckel f. Gleitringdichtung 65-315-B2 | 747
62799 | SPRING-WASHER-N6302 | FEDERSCHEIBE N6302 | 8.3
62944 | NUT 50HM 12 | MUTTER 50HM 12 | 5.2
62974 | OILER | ÖLER | 17.6
63128 | BALL BEARING 3310 A 2Z | KUGELLAGER 3310 A 2Z | 406
63238 | O-RING-R-4-4,9X1,9-EP851 | O-RING R 4-4,9X1,9 EP851 | 5.2
63275 | GASKET-I-20X24X2-VITON | DICHTUNG-I-20X24X2-VITON | 5.2
63428 | CIRCLIP-FOR-SHAFT-D60x2 | SICHERUNGSRING D60X2 | 5.2
63480 | BALL-BEARING-6208-C3-2RS1-HT58 | WÄLZLAGER 6208-C3-2RS1-HT58 | 121
63502 | NUT-H-M8-STAINLESS-STEEL A4-70 | MUTTER M8 EDELSTAHL A4-70 | 5.2
63699 | SCREW M12x50x30 | SCHRAUBE M12X50X30 | 5.2
63794 | CIRCLIP-FOR-SHAFT-D35x1.5 | SICHERUNGSRING D35X1,5 | 5.2
63832 | JT.R5.33x59.69x70.35 | O-RING R5.33x59.69x70.35 | 7.3
63971 | BALL BEARING 6306-C3-2RS2-HT58 | KUGELLAGER 6306-C3-2RS2-HT58 | 56
63972 | ROULT.6212-2RS1/C3 | Wälzlager 6212-2RS1/C3 | 134
64774 | FULL-BALL-VALVE-1"1/2-F/F-PI-BRASS-NI-AC | KUGELHAHN-BS-1"1/2-F/F-PI-BRASS-NICK-ACS | 51
64901 | PMS32-21 | PMS32-21 | 563
64934 | BAG-08 Screws + Nuts-H.M16X70 | BEUTEL 8 SCHRAUBEN M16X70 + MUTTERN ZN | 12.4
64996 | CURVED SPRING WASHER-6309 | SICHERUNGSRING 6309 | 8.3
64998 | BALL-BEARING-6309-ZZ-C3 | Kugellager 6309-ZZ-C3 | 182
65035 | GASKET-R-30-43,82X5,33-EP-KTW/WRC | DICHTUNG R 30-43,82X5,33 EP KTW/WRC | 8.3
65036 | O-RING-I-2X142INT-NITRILE-KTW/WRC | O-RING I 2X142INT NITRILE KTW/WRC | 5.2
65039 | O-RING-1,78X120,37INT-KTW/WRC | O-RING 1,78X120,37INT KTW/WRC | 5.2
65894 | REDUCING-PART PG13/11 MHE | REDUZIERSTÜCK PG13/11 MHE | 51
65906 | KIT-MOTORCABLE-1-4X1.5X35M | BAUSATZ-MOTORKABEL-1-4X1.5X35M | 383
65958 | SPRING-WASHER-N6201/6002 | FEDERSCHEIBE N6201/6002 | 5.2
66018 | PRESSURE-GAUGE-SCHALTER-T60S-SP-M/E | MANOMETER-SCHALTER-T60S-SP-M/E | 63
66021 | BALL-BEARING-6004-2RS1-C3HT51QE6 | KUGELLAGER 6004/2RS1-C3HT51QE6 | 33
66023 | CAPACITOR-32MF-450V-RPC2 | KONDENSATOR 32MF 450V RPC2 | 55
66026 | IMPELLER-DN200 | LAUFRAD-DN200 GUMMI | 45
66058 | O'RING-1,78X120,3INT-NITRIL | O-RING 1,78X120,3INT NITRIL | 5.2
66078 | GF300-FMG-3"-PLUG-PANS-F | GF300-FMG-3"-STOPFEN-PANS-F | 18.6
66146 | SIMPLE_PRESSURE_SWITCH_BASE_ 16B_G3/8_1 | SIMPLE_PRESSURE_SWITCH_BASE_ 16B_G3/8_1 | 2213
66147 | SIMPLE_PRESSURE_SWITCH_BASE_ 8B_G3/8"_1# | SIMPLE_PRESSURE_SWITCH_BASE_ 8B_G3/8"_1# | 2213
83296 | MECHANICAL-SEAL-EMG12/35/G6/B/ESIC-Q7 EG | GLEITRINGDICHTUNG-EMG12/35/G6/B/ESIC-Q7 | 662
87253 | DILUENT | VERDÜNNER NITRO | 24.8
91551 | BULLPACK-FOLIE 1METER | BULLPACK-FOLIE 1METER | 5.2
329294 | seal kit 32.92.94 | Dichtungssatz 32.92.94 | 133
2000046 | COLOUR WILO-GREEN 93 ACRYL 1KG | FARBE WILO-GRÜN 93 ACRYL 1KG. | 90
2000047 | SPRAY CAN WILO-GREEN NEW | SPRAYDOSE WILO-GRÜN NEU | 70
2000293 | SCREW M5X16 ISO7045 4.8-Z ZN | SCHRAUBE M5X16 ISO7045 4.8-Z ZN | 5.2
2000482 | COATING FOR E25/1-5 PP GREEN 93 | VERKLEIDUNG FÜR E25/1-5 PP GRÜN 93 | 8.3
2000483 | MOTOR HOUSING-BOTTOM PART F.Z15PUMP GREE | MOTORGEHÄUSE-UNTERTEIL F.Z15PUMPE GRÜN93 | 5.2
2000485 | COATING FOR E30/1-5 PP GREEN 93 | VERKLEIDUNG FÜR E30/1-5 PP GRÜN 93 | 8.3
2000499 | T-PIECE Rp1/4in B3130 RG5 PN25 | T-STÜCK Rp1/4" B3130 RG5 PN25 | 7.4
2000500 | UNION ELBOW 90°R1/4" B3098 RG5 PN25 | WINKELVERSCH. 90° R1/4" B3098 RG5 PN25 | 40
2000519 | HOSE CLAMP DIN3017-A-25-40X13-C7-W4 | SCHLAUCHSCHELLE DIN3017-A-25-40X13-C7-W4 | 3.3
2000525 | IMPELLER D.48/96/20 KIT | LAUFRAD D.48/96/20 SET | 55
2000527 | IMPELLER D.56/86,5/20 KIT | LAUFRAD D.56/86,5/20 SET(TOP-Z50) | 78
2000529 | IMPELLER D.70/108/25 KIT | LAUFRAD D.70/108/25 SET | 74
2000531 | IMPELLER D.80/99/25 KIT | LAUFRAD D.80/99/25 SET | 78
2000532 | IMPELLER D.80/88/25 TO 06/01 KIT | LAUFRAD D.80/88/25 BIS 06/01 SET | 120
2000601 | Submersible electrode 25m cable | Tauchelektrode 25m Kabel | 131
2000640 | BLANC FLANGE D-FH80-3 18040172 | BLINDFLANSCH D-FH80-3 18040172 | 362
2000642 | GASKET D.45/37,5X16,5 EPDM | DICHTUNG D.45/37,5X16,5 EPDM | 5.2
2001428 | PUMP HOUSING TOP40/76/92X220 CPL. | PUMPENGEHÄUSE TOP40/76/92X220 KPL. | 133
2001429 | O-RING ID.98,02X3,53 ISO3601B 70Sh | O-RING ID.98,02X3,53 ISO3601B 70Sh | 5.2
2001485 | INSULATION 50 MG.32 NT. | ISOLIERUNG 50 MG.32 NT. | 38
2001491 | PUMP HOUSING TOP40/76/92X220 PN16 CPL. | PUMPENGEHÄUSE TOP40/76/92X220 PN16 KPL | 158
2001493 | PUMP HOUSING TOP40/87/116X250 PN16 CPL. | PUMPENGEHÄUSE TOP40/87/116X250 PN16 KPL. | 422
2001495 | PUMP HOUSING TOP50/76/116X240 PN16 CPL. | PUMPENGEHÄUSE TOP50/76/116X240 PN16 KPL. | 202
2001596 | PUMP HOUSING I50/92 PN6/10 KIT | PUMPENGEHÄUSE I50/92 PN6/10 SET | 201
2001598 | PUMP HOUSING TOP65/7 PN10 KIT | PUMPENGEHÄUSE TOP65/7 PN10 SET | 244
2001599 | PUMP HOUSING I80/120 PN6 KIT | PUMPENGEHÄUSE I80/120 PN6 SET | 277
2001600 | PUMP HOUSING I80/120 PN10 KIT | PUMPENGEHÄUSE I80/120 PN10 SET | 342
2001626 | PUMP HOUSING I65/120 6/10 KIT | PUMPENGEHÄUSE I65/120 6/10 SET | 287
2001666 | FLOAT SWITCH WA5HP | SCHWIMMERSCHALTER WA5HP | 352
2001731 | SPEED SELECTOR PLUG 400V | UMSCHALTSTECKER 400V | 21.7
2001756 | FLANGE -RI.D.108/76X10 MS | FLANSCHRING D.108/76X10 MS | 70
2001757 | BUSH 63/85 PVC | BUCHSE 63/85 PVC | 34
2001835 | PUMP HOUSING D80/120 PN10 KIT | PUMPENGEHÄUSE D80/120 PN10 SET | 834
2002017 | PUMP HOUSING I30/80/92X180 GG FINISHED | PUMPENGEHÄUSE I30/80/92X180 GG FERTIG | 65
2002021 | PUMP HOUSING TOP30/100,5/116X180GG20 | PUMPENGEHÄUSE TOP30/100,5/116X180GG20 | 83
2002269 | CARTON PLATE 470X315 2.7 (D.160/200) | KARTON PLATTE 470X315 2.7 (D.160/200) | 5.2
2002468 | PUMP HOUSING TOP50/108,5 CPL. | PUMPENGEHÄUSE TOP50/108,5 KPL. | 91
2002513 | STUD BOLT MHE306 PSA.KIT | STEHBOLZEN MHE306 PSA.SET | 26
2002514 | STUD BOLT MHE603 PSA.KIT | STEHBOLZEN MHE603 PSA.SET | 26
2003018 | BLANK FLANGE GR.42 GG25 MASCHINED | BLINDFLANSCH GR.42 GG25 BEARBEITET | 106
2003581 | Mechanical seal GRP.1-S4 KIT | Gleitringdichtung GRP.1-S4 SET | 1481
2003591 | O-RING ID.207X3N DIN3771 NBR70 | O-RING ID.207X3N DIN3771 NBR70 | 5.2
2003607 | SCREW SDS D 6X40 KN 2036 A4 | SCHRAUBE SDS D 6X40 KN 2036 A4 | 5.2
2003618 | SCREW M14X1,5 KAPSTO 730 PE | SCHRAUBE M14X1,5 KAPSTO 730 PE | 4.2
2003619 | SCREW LOCKING NORD-LOCK 19,5/13 A4 | SCHRAUBENSICHERUNG NORD-LOCK 19,5/13 A4 | 8.3
2003943 | O-RING ID.120X7 DIN3771 NBR70 | O-RING ID.120X7 DIN3771 NBR70 | 5.2
2003950 | MECHANICAL SEAL WJ 201-401 KIT | GLEITRINGDICHTUNG WJ201-401 SET | 45
2003952 | PUMP FOOT WJ 201 KIT | PUMPENFUSS WJ 201 SET | 123
2003953 | PUMP FOOT WJ401 TO6/97 KIT | PUMPENFUSS WJ401 BIS6/97 SET | 128
2003955 | VENTURI-PIPE RSK.WJ301/401 TO6/97 KIT | VENTURI-ROHR M.RSK.WJ301/401 BIS6/97 SET | 57
2003959 | O-RING WJ 301/401 1310907 TO6/97 | O-RING WJ 301/401 1310907 BIS6/97 | 13.4
2003965 | SCREW WJ201 0161201 | SCHRAUBE WJ201 0161201 | 5.2
2003966 | O-RING WJ 201/301/401 1311537 | O-RING WJ 201/301/401 1311537 | 5.2
2003969 | SCREW KKD.WJ201-401 0270451 BIS6/97 | SCHRAUBE KKD.WJ201-401 0270451 BIS6/97 | 5.2
2003975 | FAN WHEEL WJ 301/401 7101796 | LÜFTERRAD WJ 301/401 7101796 | 40
2003976 | FAN HOUSING WJ301/401 7102174 TO6/97 | LÜFTERHAUBE WJ301/401 7102174 BIS6/97 | 50
2003977 | FAN WHEEL WJ 201 EM 7201246 | LÜFTERRAD WJ 201 EM 7201246 | 40
2003978 | FAN HOUSING WJ 201 EM 7201458 | LÜFTERHAUBE WJ 201 EM 7201458 | 51
2003979 | IMPELLER WJ 201 7104855 | LAUFRAD WJ 201 7104855 | 74
2003981 | GASKET WJ 201 7201536 | DICHTUNG WJ 201 7201536 | 5.2
2003984 | HOSE HWJ201/301 7102312 BIS6/97 | DRUCKSCHLAUCH HWJ201/301 7102312 BIS6/97 | 55
2003987 | DIAPHRAGM F.TANK HWJ 201/301 7102903 | MEMBRAN F.TANK HWJ 201/301 7102903 | 114
2003989 | CABLE NETZ-AS. HWJ 201/301/401EM 7201060 | KABEL NETZ-AS. HWJ 201/301/401EM 7201060 | 44
2004000 | HOSE HWJ401 3250879 | DRUCKSCHLAUCH HWJ 401 3250879 | 55
2004001 | SCREW PLUG F.TANK HWJ 401 7102534 | VERSCHLUßSCHRAUBE F.TANK HWJ 401 7102534 | 13.4
2004002 | VALVE F.TANK HWJ 401 7102576 | VENTIL F.TANK HWJ 401 7102576 | 13.4
2004003 | O-RING F.TANK HWJ 401 1310307 | O-RING F.TANK HWJ 401 1310307 | 5.2
2004004 | W-PART HWJ 401 3131105 | W-STÜCK HWJ 401 3131105 | 24.8
2004005 | PRESSURE SWITCHING HWJ 201 7104369 | DRUCKSCHALTUNG HWJ 201 7104369 | 75
2004125 | IMPELLER TWU5-(SE)204/305/407 7103552 | LAUFRAD TWU5-(SE)204/305/407 7103552 | 51
2004129 | SCREW TWU5-(SE)204/305/407 0030462 | SCHRAUBE TWU5-(SE)204/305/407 0030462 | 5.2
2004130 | END PIECE TWU 204/305/407 7104521 | ENDSTÜCK TWU 204/305/407 7104521 | 57
2004147 | PROTECTIVE CAP TWU 305/407 7104262 | SCHUTZKAPPE TWU 305/407 7104262 | 13.4
2004148 | FLANGE TWU5-(SE)204/305/407 7104322 | FLANSCH TWU5-(SE)204/305/407 7104322 | 194
2004149 | DISTANCE RING TWU5-(SE)204 7104321 | DISTANZRING TWU5-(SE)204 7104321 | 13.4
2004150 | SPACER TWU5-(SE)204 7104320 | DISTANZSTÜCK TWU5-(SE)204 7104320 | 13.4
2004158 | SCREW TWU5-(SE)407 7104250 | SCHRAUBE TWU5-(SE)407 7104250 | 5.2
2004165 | EXTERNAL MTL.TWU5-(SE)204/305 7104522 | AUßEN MTL.TWU5-(SE)204/305 7104522 | 533
2004168 | CABLE MO.-SK.TWU305EM 7104504 BIS9/95 | KABEL MO.-SK.TWU305EM 7104504 BIS9/95 | 51
2004180 | MECHANICAL GASKET TWU 204/305/407 KIT | GLEITRINGDICHTUNG TWU 204/305/407 SET | 51
2004203 | SWITCH BOX TWU204EM 7104077 BIS9/95 | SCHALTKASTEN TWU204EM 7104077 BIS9/95 | 276
2004205 | SWITCH BOX TWU 407 EM 7104081 | SCHALTKASTEN TWU 407 EM 7104081 | 345
2004209 | STATOR TWU 305 DM 7104097 | STATOR TWU 305 DM 7104097 | 563
2004210 | STATOR TWU 407 DM 7104099 | STATOR TWU 407 DM 7104099 | 652
2004449 | GASKET WJ 201/301/401 1311487 | DICHTUNG WJ 201/301/401 1311487 | 5.2
2004450 | TERMINAL BOARD WJ 201/301/401 EM 3000319 | KLEMMBRETT WJ 201/301/401 EM 3000319 | 21.7
2004451 | TERMINAL BOARD WJ301/401 DM 3000099 | KLEMMBRETT WJ301/401 DM 3000099 | 21.7
2004452 | TERMINAL BOX COVER WJ301/401DM 7103794 | KLEMMKASTEND WJ301/401DM 7103794 BIS6/97 | 13.4
2004453 | SCREW KBR.WJ201-401 0360341 | SCHRAUBE KBR.WJ201-401 0360341 | 5.2
2004473 | O-RING WJ201/301/401 1310877 | O-RING WJ201/301/401 1310877 | 5.2
2004481 | VENTURI-PIPE WJ 201 KIT | VENTURI-ROHR WJ 201 SET | 70
2004521 | PROTECTIVE CAP TWU 204 7104263 | SCHUTZKAPPE TWU 204 7104263 | 13.4
2004527 | PUMP HOUSING IPN125/160 PN16 GGG CPL. | PUMPENGEHÄUSE IPN125/160 PN16 GGG KPL. | 1097
2004568 | DUAL NIPPLE R1" HWJ 401/301 3140230 | DOPPELNIPPEL R1" HWJ 401/301 3140230 | 26
2004632 | IMPELLER D.56/95/20 KIT | LAUFRAD D.56/95/20 SET | 168
2004664 | PUMP HOUSING D50/108,5 PN6 KIT | PUMPENGEHÄUSE D50/108,5 PN6 SET | 589
2004673 | PIPE BEND 90GD.DN100/4"SCHL.GG25 | ROHRBOGEN 90GD.DN100/4"SCHL.GG25 | 383
2004899 | TANK 1700L PE | WASSERSPEICHER 1700L PE | 1726
2005108 | MOTOR 1,1/4/90/210 380V60HZ | MOTOR 1,1/4/90/210 380V60HZ | 1004
2005109 | MOTOR 0,75/4/80/210 380V60HZ | MOTOR 0,75/4/80/210 380V60HZ | 823
2005154 | VESSEL INSIDE RWN1500 CPL. | BEH.INNEN RWN1500 KPL. | 295
2005299 | FILTER COLLECTOR DN110/50CU | FILTERSAMMLER DN110/50CU | 520
2005348 | Screw M12X30 ISO4017 A2 | SCHRAUBE M12X30 ISO4017 A2 | 5.2
2005484 | APPLICATION WITH FLAP D.34,5 CPL. | EINSATZ MIT KLAPPE D.34,5 KPL. | 58
2005597 | STATOR 32/180/2 EM (RA180.2MONO) | STATOR 32/180/2 EM (RA180.2MONO) | 37
2005598 | ROTOR PACK 32/180/2U EM WELDED+PK. | ROTORPAKET 32/180/2U EM GESCHWEIßT+VP. | 11.4
2005672 | CARTON150X105X70NEUTRAL E25/30/40-MODULE | KARTON 150X105X70NEUTRAL E25/30/40-MODUL | 5.2
2005816 | TERMINAL BOX -UT.14B (OEM)PG9+Z-MOD(HAUB | KLEMMKASTEN -UT.14B (OEM)PG9+Z-MOD(HAUBE | 1.7
2005901 | INSERT-MOT-HOUSING-KOREA-BRASS | EINSPRITZTEIL-MOT-GEHÄUSE-KOREA-MESSING | 5.2
2006429 | PUMP HOUSING DPN125/360 PN16 GGG CPL. | PUMPENGEHÄUSE DPN125/360 PN16 GGG KPL. | 4213
2006435 | PUMP HOUSING I40/87 PN6/10 KIT | PUMPENGEHÄUSE I40/87 PN6/10 SET | 117
2006438 | IMPELLER D.33/78/15 KIT | LAUFRAD D.33/78/15 SET | 66
2006439 | IMPELLER D.34,5/93/15 KIT | LAUFRAD D.34,5/93/15 SET | 76
2006441 | IMPELLER D.45/82/15 KIT | LAUFRAD D.45/82/15 SET | 26
2006442 | IMPELLER D.54/70/15 KIT | LAUFRAD D.54/70/15 SET | 40
2006463 | MODULE GR.22 3-400 TO 12/02 KIT | MODUL GR.22 DM BIS 12/02 SET | 151
2006465 | MODULE GR.32 3-400 KIT | MODUL GR.32 DM SET | 639
2006593 | TYPE PLATE IP-RANGE SELF ADHESIVE NT.CE | TYPENSCHILD IP-BAUREIHE SKL.NT.CE | 5.2
2006843 | PUMP HOUSING I25/80/92X180 GG FINISHED | PUMPENGEHÄUSE I25/80/92X180 GG FERTIG | 64
2006900 | INSULATION 25 MG.22 NT. | ISOLIERUNG 25 MG.22 NT. | 5.2
2006991 | IMPELLER D.55/130/17X8,2 PPO BEARB. | LAUFRAD D.55/130/17X8,2 PPO BEARB. | 116
2006992 | IMPELLER D.69/127/17X11,55 PPN | LAUFRAD D.69/127/17X11,55 PPN BEARB. | 157
2006993 | Impeller D.82/128/17X15,9 KU. | LAUFRAD D.82/128/17X15,9 KU.BEARB. | 121
2006994 | IMPELLER D.95/135/17 KU. | LAUFRAD D.95/135/17 KU.BEARB. | 173
2007071 | MODULE-TOP SIDE GR.32 3-400 | MODUL-OBERTEIL GR.32 DM VP. | 51
2007135 | SAFETY VALVE R3/4" RG 6BAR G851 | SICHERHEITS-VT.R3/4" RG 6BAR G851 | 476
2007136 | SAFTEY VALVE R1" RG 6BAR TX450 | SICHERHEITS-VENTIL R1" RG 6BAR TX450 | 196
2007137 | SAFTEY VALVE R11/4" RG 6BAR TX450 | SICHERHEITS-VENTIL R11/4" RG 6BAR TX450 | 280
2007170 | TYPE PLATE RIOVAR 44-18D CE | TYPENSCHILD RIOVAR 44-18D CE | 5.2
2007171 | TYPE PLATE RIOVAR 54-18D CE | TYPENSCHILD RIOVAR 54-18D CE | 5.2
2007443 | T-PART HWJ301/401 7102307 TO 06/97 | T-STÜCK HWJ301/401 7102307 BIS06/97 VP. | 21.7
2007496 | BLANK FLANGE GR.42 KIT | BLINDFLANSCH GR.42 SET | 121
2007497 | Blank flange GR.52 KIT | Blindflansch GR.52 SET | 137
2007786 | RED-NIPPLE R1/2"A-R1/4"I B3241 RG5 | REDUZIERNIPPEL R1/2"A-R1/4"I B3241 RG5 | 6.6
2007858 | MOTOR-14/40/2-C-HEISSNER | MOTOR-14/40/2-C-HEISSNER | 142
2008000 | CR-CONTROLLER | CR-REGLER | 2288
2008006 | CR LP2-NR BOARD | CR LP2-NR PLATINE | 1850
2008007 | CR LP1-N BOARD | CR LP1-N PLATINE | 1233
2008010 | CR-TP/KTY TEMPERATURE BOARD | CR-TP/KTY TEMPERATURPLATINE | 830
2008011 | BOARD-CR/DDC | PLATINE-CR/DDC | 1299
2008012 | CR-SIGNAL BOARD 1-2 PUMPS | CR-MELDEPLATINE 1-2 PUMPEN | 774
2008014 | CR ST2 BOARD | CR ST2 STEUERPLATINE | 776
2008016 | CR FRONT COVER 398X404 | CR FRONTBLENDE 398X404 | 40
2008021 | CR HAUPTSCHALTER 25A 3-pol. + N | CR HAUPTSCHALTER 25A 3-pol. + N | 114
2008023 | CR-COVER PLATE | CR-ABSCHLUßPLATINE | 139
2008024 | CR-EP ANTI-INTERFERENCE BOARD(3 x 0,68µF | CR-EP ENTSTÖRPLATINE (3 x 0,68µF) | 217
2008027 | CR-EP ANTI-INTERFERENCE BOARD 3x1,5µF | CR-EP ENTSTÖRPLATINE 3x1,5µF | 157
2008293 | FLANGE MVIS GR.52 GG25 | FLANSCH MVIS GR.52 GG25 BEARB. | 82
2008298 | MODULE-52 | MODUL MVIS GR52 KPL. | 154
2008416 | MOTOR-14/20/2-C-HEISSNER | MOTOR-14/20/2-C-HEISSNER | 112
2008547 | SCREW KA60X20 WN1413 EJOT-PT A2 | SCHRAUBE KA60X20 WN1413 EJOT-PT A2 | 5.2
2008783 | IMPELLER D.55/133/17X8,1 KIT | LAUFRAD D.55/133/17X8,1 SET | 128
2008784 | Impeller 50/160-131 PPO FE1630 KIT | Laufrad 50/160-131 PPO FE1630 SET | 167
2008785 | IMPELLER D.82/128/17X15,9 PPN KIT | LAUFRAD D.82/128/17X15,9 PPN SET | 177
2008786 | IMPELLER D.95/135/17X19,6 PPN KIT | LAUFRAD D.95/135/17X19,6 PPN SET | 182
2008849 | ROTOR 52 RPA.80LG.MVIS403 KPL.VA-HSE. | ROTOR 52 RPA.80LG.MVIS403 KPL.VA-HSE. | 260
2008852 | ROTOR 52 RPA.80LG.MVIS803 KPL.VA-HSE. | ROTOR 52 RPA.80LG.MVIS803 KPL.VA-HSE. | 337
2008858 | ROTOR 52A RPA.110LG.MVIS806 KPL.VA-HSE. | ROTOR 52A RPA.110LG.MVIS806 KPL.VA-HSE. | 381
2008942 | MECH.SEAL WE25 F.N-PP.SH/SYN | GLEITRINGD.WE25 F.N-PP.SH/SYN VP. | 408
2008943 | MECHANICAL SEAL WE35 F.N-PP.SH/SYN | GLEITRINGD.WE35 F.N-PP.SH/SYN +VP. | 746
2008944 | MECH.SEAL WE55 F.N-PP.SH | GLEITRINGD.WE55 F.N-PP.SH VP. | 943
2008945 | Ball bearing WE25 f.NH(SH) KIT | Kugellager WE25 f.NH(SH) SET | 78
2008954 | MECH.SEAL WE55 F.N-PP.SYN | GLEITRINGD.WE55 F.N-PP.SYN VP. | 943
2008978 | Housing seal WE35 f.NH 01020605 | Gehäusedichtung WE35 f.NH 01020605 | 47
2008982 | Housing seal WE55 f.NH 01020606 | Gehäusedichtung WE55 f.NH 01020606 | 128
2009138 | EXCHANGE SET IPL32/130-0,25/4 | AUSTAUSCHSATZ IPL32/130-0,25/4 | 974
2009139 | Exchange kit IPL40/130-0,25/4 | Austauschsatz IPL40/130-0,25/4 | 1004
2009140 | Exchange kit IPL50/130-0,37/4 | Austauschsatz IPL50/130-0,37/4 | 1227
2009252 | FREQUENCY CHANGER FU 2050 IP20 | FREQUENZUMRICHTER FU 2050 IP20 | 1822
2009312 | MECHANICAL SEAL MG1/38-G60 Q1Q1VGG | GRD.MG1/38-G60 Q1Q1VGG MVL36/50 | 1525
2009316 | PUMP HOUSING TOP-D40/108,5 CPL. | PUMPENGEHÄUSE TOP-D40/108,5 KPL. | 708
2009319 | PUMP HOUSING TOP-D50/92 PN16 CPL. | PUMPENGEHÄUSE TOP-D50/92 PN16 KPL. | 559
2009320 | PUMP HOUSING TOP-D50/108,5 CPL. | PUMPENGEHÄUSE TOP-D50/108,5 KPL. | 826
2009324 | PUMP HOUSING TOP-D80/120 CPL.PN6 | PUMPENGEHÄUSE TOP-D80/120 KPL.PN6 | 1245
2009364 | PUMP HOUSING TOP-D40/86 PN16 CPL. | PUMPENGEHÄUSE TOP-D40/86 PN16 KPL. | 460
2009365 | PUMP HOUSING TOP-D30/80 CPL. | PUMPENGEHÄUSE TOP-D30/80 KPL. | 313
2009406 | PUMP HOUSING TOP-D30/80 PN16 CPL. | PUMPENGEHÄUSE TOP-D30/80 PN16 KPL. | 392
2009626 | FREQUENCY CHANGER FU 2020 IP20 | FREQUENZUMRICHTER FU 2020 IP20 | 1399
2009627 | FREQUENCY CHANGER FU 2030 IP20 | FREQUENZUMRICHTER FU 2030 IP20 | 1436
2010094 | PRESSURE SWITCH PS3-ASR 1/(1,3) | DRUCKSCHALTER PS3-ASR 1/(1,3) | 139
2010154 | BREECHES PIPE DN100 F.D-FH80-3,0/420L | HOSENROHR DN100 F.D-FH80-3,0/420L | 781
2010300 | O-RING ID.107,54X3,53 | O-RING ID.107,54X3,53 VP. | 5.2
2010301 | O-RING ID.117,07X3,53 VP. | O-RING ID.117,07X3,53 VP. | 5.2
2010302 | CIRCLIP 20X1,2 DIN471 VP. | SICHERUNGSRING 20X1,2 DIN471 VP. | 5.2
2010303 | CIRCLIP 25X1,2 DIN471 | SICHERUNGSRING 25X1,2 DIN471 VP. | 5.2
2010308 | SCREW M6X20 DIN912 (4 PIECES) | SCHRAUBE M6X20 DIN912 (4 STÜCK) VP. | 5.2
2010309 | SCREW M10X25 DIN912 (4 PIECES) | SCHRAUBE M10X25 DIN912 (4 STÜCK) VP. | 5.2
2010310 | INSOLATION 40/10 KIT | ISOLIERUNG 40/10 SET | 46
2010311 | INSOLATION 50 KIT | ISOLIERUNG 50 SET | 46
2010315 | INSULATION 65 MG.52 KIT | ISOLIERUNG 65 MG.52 SET | 48
2010316 | INSOLATION 80-100/10 KIT | ISOLIERUNG 80-100/10 SET | 51
2010568 | IMPELLER D.48/100/20 KIT | LAUFRAD D.48/100/20 SET | 55
2010569 | IMPELLER D.56/86,5/20 KIT | LAUFRAD D.56/86,5/20 SET | 46
2010571 | IMPELLER D.70/106/25 KIT | LAUFRAD D.70/106/25 SET | 77
2010864 | PUMP HOUSING D32/80 PN6/10 KIT | PUMPENGEHÄUSE D32/80 PN6/10 SET | 400
2010867 | O-RING ID.78,5X3,53 VP. | O-RING ID.78,5X3,53 VP. | 5.2
2010868 | O-RING ID.98,02X3,53 | O-RING ID.98,02X3,53 VP. | 5.2
2010869 | APPLICATION WITH FLAP DN30 CPL. | EINSATZ/KLAPPE DN30 VP. | 64
2010871 | CIRCLIP 15X1 DIN471 | SICHERUNGSRING 15X1 DIN471 VP. | 5.2
2010873 | FLAT GASKET D.12,5/18X2,4 EPDM VP. | FLACHDICHTUNG D.12,5/18X2,4 EPDM VP. | 5.2
2010882 | SCREW M6X18 ISO4762 (4 PIECES) | SCHRAUBE M6X18 ISO4762 (4 STÜCK) | 5.2
2010917 | BREECHES PIPE DN100 TP CPL. | HOSENROHR DN100 TP KPL. | 1097
2011012 | REDUCER R11/4"M-R1"F BRASS PN16 | REDUZIERNIPPEL R11/4"A-R1"I MS PN16 | 10.7
2011014 | HOSE NOZZLE G1"/D 30 PVC | SCHLAUCHTÜLLE G1"/D 30 PVC | 3.3
2011665 | CENTERING STAGE-RETURN MVIS2/4 1.4301 | ZENTRIERSTUFE-RÜCKL.MVIS2/4 1.4301 BEARB | 40
2011666 | CENTERING STAGE-RETURN MVIS8 1.4301MASCH | ZENTRIERSTUFE-RÜCKL.MVIS8 1.4301 BEARB. | 44
2011877 | PUMP CHAMBER-BOTTOM PART TP100E >4KW KIT | KREISELKAMMER-UNTERTEIL TP100E >4KW SET | 963
2011878 | ASSEMBLY KREISELKAMMER OBEN TP100E >4KW | BAS.KREISELKAMMER OBEN TP100E >4KW +VP. | 1058
2011880 | MECH.SEAL TP100E>4KW(BIS9/97)KIT | GLEITRINGD.TP100E>4KW(BIS9/97)SET | 1030
2011881 | COOLING JACKET TP100E >4KW KIT | KÜHLMANTEL TP100E >4KW SET | 401
2012388 | SCREW M10X45 DIN912 8.8 A2A | SCHRAUBE M10X45 DIN912 8.8 A2A | 2.1
2012389 | SCREW M10X85 ISO4762/DIN912 8 A2A | SCHRAUBE M10X85 ISO4762/DIN912 8 A2A | 1.1
2012454 | FAN HOUSING TL4/TL3N CPL. | LÜFTERHAUBE TL4/TL3N KPL. | 40
2012505 | IMPELLER TP100E/TP80E160 4KW KIT | LAUFRAD TP100E/TP80E160 4KW SET | 606
2012506 | IMPELLER TP100E180 4KW KIT | LAUFRAD TP100E180 4KW SET | 658
2012508 | IMPELLER TP100E230 4KW KIT | LAUFRAD TP100E230 4KW SET | 741
2012516 | CABLE TP80/TP100 <4KW 10M VP. | KABEL TP80/TP100 <4KW 10M VP. | 327
2012517 | Assembly return pipe TP100 <4KW VP. | Bausatz Rücklaufrohr TP100 <4KW VP. | 115
2012524 | MECHANICAL SEAL FROM1/96 TP100 4KW KIT | GLEITRINGDICHTUNG AB 1/96 TP80/100 4kW | 297
2014012 | INSTALLATION-KIT TP100E/4KW HORIZONT/DRY | AUFSTELL-SET TP100E/4KW HORIZONT/TROCKEN | 1003
2014013 | INSTALLATION-KIT TP150M-E/20KW HORIZ/DRY | AUFSTELL-SET TP150M-E/20KW HORIZON/TROCK | 1164
2014101 | PIPE WORK REGULATOR/CR-GP. L=3300MM | VERBINDUNGSKABEL REGLER/CR-GP. L=3300MM | 99
2014103 | PIPE WORK CAN-BUS L=220MM | VERBINDUNGSKABEL CAN-BUS L=220MM | 38
2014104 | PIPE WORK CAN-BUS L=450MM | VERBINDUNGSKABEL CAN-BUS L=450MM | 40
2014106 | PIPE WORK CR-GP./CHANGER L=1,8M | VERBINDUNGSKABEL CR-GP./UMRICHTER L=1,8M | 52
2014108 | PIPE WORK VOLT.TRANS/CR-GP. L=400MM | VERBINDUNGSKABEL NETZTEIL/CR-GP. L=400MM | 31
2014110 | PIPE WORK FUSE/POWER PACK CR 1,5M | VERBINDUNGSKABEL SICHER./NETZTEIL CR 1,5 | 24.8
2014627 | SWITCH BOX TWU204 EM to 6/97 | SCHALTKASTEN TWU204 EM bis 6/97 | 281
2014628 | SWITCH BOX TWU5-305 EM 7105698 AB10/95 | SCHALTKASTEN TWU5-305 EM 7105698 AB10/95 | 345
2014632 | CABLE TWU5-(SE)407 EM/DM 7201936 AB10/95 | KABEL TWU5-(SE)407 EM/DM 7201936 AB10/95 | 438
2014633 | CABLE-NETZ TWU 204/305EM 7201060 AB10/95 | KABEL-NETZ TWU 204/305EM 7201060 AB10/95 | 44
2014638 | SWITCH TWU5-204/305 EM 7005086 AB10/95 | SCHALTER TWU5-204/305 EM 7005086 AB10/95 | 121
2014639 | SWITCH TWU5-305/407 EM 7005087 AB10/95 | SCHALTER TWU5-305/407 EM 7005087 AB10/95 | 121
2014641 | CLIP TWU204/305/407EM 7103171 AB10/95 | SCHELLE TWU204/305/407EM 7103171 AB10/95 | 13.4
2015141 | SCREW M12X55 DIN912 8.8 A2A | SCHRAUBE M12X55 DIN912 8.8 A2A | 1.1
2015163 | O-RING ID.175X4N | O-RING ID.175X4N VP. | 5.2
2015164 | O-RING ID.133,02X2,62 | O-RING ID.133,02X2,62 VP. | 8.3
2015165 | O-RING ID.66,27X3,53 | O-RING ID.66,27X3,53 VP. | 5.2
2015166 | FLAT GASKET D.15/9X1,5 | FLACHDICHTUNG D.15/9X1,5 VP. | 5.2
2015167 | O-RING ID.124,3X5,7N | O-RING ID.124,3X5,7N VP. | 5.2
2015168 | O-RING ID.72X2,5A | O-RING ID.72X2,5A VP. | 5.2
2015170 | O-RING ID.367,67X7 DIN3771 NBR70 VP. | O-RING ID.367,67X7 DIN3771 NBR70 VP. | 43
2015171 | O-RING ID.210X4A | O-RING ID.210X4A VP | 5.2
2015172 | O-RING ID.167X2,5A | O-RING ID.167X2,5A VP. | 5.2
2015173 | O-RING ID.35X2,5A | O-RING ID.35X2,5A VP. | 5.2
2015174 | O-RING ID.9X2A | O-RING ID.9X2A VP. | 5.2
2015175 | O-RING ID.164X5,7A | O-RING ID.164X5,7A VP. | 13.4
2015176 | O-RING ID.73X2,5A | O-RING ID.73X2,5A VP. | 5.2
2015177 | O-RING ID.125X4A | O-RING ID.125X4A VP. | 5.2
2015178 | O-RING ID.400X6A | O-RING ID.400X6A VP. | 45
2015181 | RUBBER SPRING D.38/21,5X18 | GUMMIFEDER D.38/21,5X18 VP. | 51
2015409 | FLOAT SWITCH WA 65 (PSN-O) 5M | SCHWIMMERSCHALTER WA 65 (PSN-O) 5M | 137
2015551 | Screw M12X20 ISO4017 A2 | SCHRAUBE M12X20 ISO4017 A2 | 5.2
2015579 | PEDESTRAL DN100 CPL.GG25 SALMSON | FUßKRÜMMER DN100 KPL.GG25 SALMSON | 1127
2015588 | AUFSTELL-SET SCA410 8KW TRO./STAT.SALMSO | AUFSTELL-SET SCA410 8KW TRO./STAT.SALMSO | 662
2015738 | PUMP HOUSING DPL65/120/145X340 PN16 CPL | PUMPENGEHÄUSE DPL65/120/145X340 PN16 KPL | 1434
2015749 | PUMP HOUSING DPL80/120/145X360 CPL.PN16 | PUMPENGEHÄUSE DPL80/120/145X360 KPL.PN16 | 1718
2016008 | BLANK FLANGE GR.22 KIT | BLINDFLANSCH GR.22 SET | 86
2016009 | BLANK FLANGE GR.32 KIT | BLINDFLANSCH GR.32 SET | 116
2016097 | PUMP HOUSING B18/75/86 G1" PA66 | PUMPENGEHÄUSE B18/75/86 G1" PA66 | 46
2016141 | PUMP HOUSING TOP-ED40/10PN6 BO.GER.CPL. | PUMPENGEHÄUSE TOP-ED40/10PN6 BO.GER.KPL. | 392
2016142 | PUMP HOUSING TOP-ED50/10PN6 BO.GER.CPL. | PUMPENGEHÄUSE TOP-ED50/10PN6 BO.GER.KPL. | 659
2016266 | CAPACITOR 5MF.400VDB | KONDENSATOR 5MF.400VDB VP. | 13.4
2016269 | CAPACITOR 8MF.400VDB | KONDENSATOR 8MF.400VDB VP. | 26
2016303 | IMERGED MOTOR 4-8/4-OZON CPL. | TAUCHMOTOR 4-8/4-OZON KPL. | 5465
2016318 | GEWINDEBOLZEN M30/M16X55 | GEWINDEBOLZEN M30/M16X55 | 21.7
2016403 | PUMP HOUSING I30/100,5/116X180GG FINISHE | PUMPENGEHÄUSE I30/100,5/116X180GG FERTIG | 85
2016406 | HYDRAULIC TP80E-190/4KW | HYDRAULIK TP80E-190/4KW | 2219
2016508 | PUMP HOUSING TOP-ED65/10PN6 BO.GER.CPL. | PUMPENGEHÄUSE TOP-ED65/10PN6 BO.GER.KPL. | 1093
2016512 | PUMP HOUSING IPL32/160/IP-E32/5 KIT | PUMPENGEHÄUSE IPL32/160/IP-E32/5 SET | 264
2016513 | PUMP HOUSING IPL40/115/IP-E40/2 KIT | PUMPENGEHÄUSE IPL40/115/IP-E40/2 SET | 264
2016515 | PUMP HOUSING IPL65/115/IP-E65/2 KIT | PUMPENGEHÄUSE IPL65/115/IP-E65/2 SET | 327
2016516 | PUMP HOUSING IPL80/115/IP-E80/2 KIT | PUMPENGEHÄUSE IPL80/115/IP-E80/2 SET | 383
2016517 | PUMP HOUSING I40/160/170X320 16 KIT | PUMPENGEHÄUSE I40/160/170X320 16 SET | 327
2016519 | PUMP HOUSING IPL50/160/IP-E50/5 KIT | PUMPENGEHÄUSE IPL50/160/IP-E50/5 SET | 352
2016533 | IMPELLER D.82/125/17 KIT | LAUFRAD D.82/125/17 SET | 167
2016535 | IMPELLER D.95/135/17 KIT | LAUFRAD D.95/135/17 SET | 214
2016569 | transportable frame TP 8KW Mobil 1.4301 | Transportgestell TP 8kW Mobil 1.4301 | 1595
2016791 | PUMP-HOUSING DPL80/120/145X360 BO.M10 | PUMPENGEHÄUSE DPL80/120/145X360 BO.M10 | 711
2016809 | PUMP HOUSING DPL65/120/145X340 BO.M10 | PUMPENGEHÄUSE DPL65/120/145X340 BO.M10 | 726
2016854 | PUMP HOUSING I65/120/145X340 BO.M10 | PUMPENGEHÄUSE I65/120/145X340 BO.M10 | 547
2017122 | HOSE D.4/2 PU SCHWARZ | SCHLAUCH D.4/2 PU SCHWARZ | 5.2
2017182 | PIPE BEND 90GD.DN40 GGG DIN28637 CPL. | ROHRBOGEN 90GD.DN40 GGG DIN28637 KPL. | 242
2017188 | FLANGE ZST.DN150 WITH REINIGUNGSÖFFN.CPL | FLANSCH ZST.DN150 MIT REINIGUNGSÖFFN.KPL | 2962
2017283 | BALL CHECK VALVE 408 DN50FL PN10 GG25 | Kugelrückschlagv. 408 DN50FL PN10 GGG | 471
2017285 | BALL CHECK VALVE 408 DN80FL PN10 GG25 | Kugelrückschlagv. 408 DN80FL PN10 GGG | 621
2017287 | BALL CHECK VALVE 408 DN100FL PN10 GG25 | Kugelrückschlagv. 408 DN100FL PN10 GGG | 590
2017290 | NON-RETURN-DEVICE DN150 PN10 GG25 | Rückschlagklappe DN150 PN10 GG25 | 1030
2017502 | CO-ER1-PLATINE TEILBESTÜCKT | CO-ER1-PLATINE TEILBESTÜCKT | 366
2017503 | Assembly CO-ER1-BEDIEN+ANZEIGE | Platine CO-ER1-BEDIEN+ANZ.TEILBESTÜCKT | 151
2017597 | ASSEMBLY VR BASE | PLATINE BASIS VR | 438
2017638 | Screw M16X55 ISO4017 A2 | SCHRAUBE M16X55 ISO4017 A2 | 5.2
2017685 | PEDESTRAL DN80 CPL.GG25 SALMSON | FUßKRÜMMER DN80 KPL.GG25 SALMSON | 1003
2017686 | PEDESTRAL DN150 VA CPL.SALMSON | FUßKRÜMMER DN150 VA KPL.SALMSON | 2426
2017688 | SUPPORTPLATE SCB415 SALMSON | STANDFUSS SCB415 SALMSON | 1075
2017690 | PIPE BEND 90GD.DN150 PN16 GG25 SALMSON | ROHRBOGEN 90GD.DN150 PN16 GG25 SALMSON | 465
2017738 | PUMP HOUSING TOP50/86 CPL. | PUMPENGEHÄUSE TOP50/86 KPL. | 353
2017739 | PUMP HOUSING TOP50/86 PN16 CPL. | PUMPENGEHÄUSE TOP50/86 PN16 KPL. | 540
2017740 | PUMP HOUSING TOP-D50/86 CPL. | PUMPENGEHÄUSE TOP-D50/86 KPL. | 602
2017741 | PUMP HOUSING TOP-D50/86 PN16 CPL. | PUMPENGEHÄUSE TOP-D50/86 PN16 KPL. | 638
2017766 | HOSE CLAMP DIN3017A-140-160X9-C7-W4 | SCHLAUCHSCHELLE DIN3017A-140-160X9-C7-W4 | 530
2017769 | VEREINIGUNGSSTÜCK DN100/100/100 PN16STZN | VEREINIGUNGSSTÜCK DN100/100/100 PN16STZN | 1172
2017802 | M16-2.0 x 30mm DIN 933 A2 SS HEX SCREW | SCHRAUBE M16X30 ISO4017 A2 | 5.2
2017803 | Screw M20X40 ISO4017 A2 | SCHRAUBE M20X40 ISO4017 A2 | 5.2
2017928 | FLAT GASKET DN80 D.90/142X3NBR70SHORE HA | FLACHDICHTUNG DN80 D.90/142X3NBR70SHORE | 5.2
2017930 | Screw M20x80 ISO4014 8.8 ZnNi | Schraube M20x80 ISO4014 8.8 ZnNi | 5.2
2017942 | INSOLATION 25/7 KIT | ISOLIERUNG 25/7 SET | 22.7
2017943 | INSOLATION 30/7 KIT | ISOLIERUNG 30/7 SET | 43
2017945 | INSOLATION 40/4 KIT | ISOLIERUNG 40/4 SET | 43
2017946 | INSOLATION 40/7 KIT | ISOLIERUNG 40/7 SET | 43
2017947 | INSOLATION 50/4 KIT | ISOLIERUNG 50/4 SET | 44
2017962 | Screw M20X50 ISO4017 A2-70 | SCHRAUBE M20X50 ISO4017 A2-70 | 8.3
2018049 | TERMINAL BOX COV.AF132/160 457227ATB KIT | KLEMMENKASTEND.AF132/160 457227 ATB SET | 64
2018060 | SCREW M5X12 ISO7045 4.8-Z GB.ZN | SCHRAUBE M5X12 ISO7045 4.8-Z GB.ZN | 5.2
2018112 | WEICONLOCK AN302-43 200ml DVGW/KTW | WEICONLOCK AN302-43 200ml DVGW/KTW | 228
2018145 | FOOT BEND DN80-S PN10 GG | FUßKRÜMMER DN80-S PN10 GG | 1555
2018146 | PEDESTRAL DN100-S PN10 GG | FUßKRÜMMER DN100-S PN10 GG | 1282
2018164 | ASSEMBLY ST.EINH TOP-S/SD80/10 | BAUSATZ ST.EINH TOP-S/SD80/10 | 448
2018169 | IMPELLER TMW30-0,2 WITH DRILLED HOLE KIT | LAUFRAD TMW30-0,2 MIT BOHRUNG SET | 157
2018170 | Dismounting key impeller TP100 4+8KW | Laufraddemontageschlüssel TP100 4+8KW | 193
2018232 | FILTER COLLECTOR DN80/50 ZN | FILTERSAMMLER DN80/50 ZN | 520
2018318 | PEDESTRAL SDL204 CPL. | FUßKRÜMMER SDL204 KPL. | 483
2018341 | ROTOR-SHAFT 42 MVIS2 VP. | ROTOR-WELLE 42 MVIS2 VP. | 324
2018342 | ROTOR-SHAFT 42 MVIS2 VP. | ROTOR-WELLE 42 MVIS2 VP. | 326
2018343 | ROTOR-UNIT 42 MVIS2 VP. | ROTOR-EINHEIT 42 MVIS2 VP. | 473
2018344 | ROTOR-SHAFT 52 MVIS2/4/8 VP. | ROTOR-WELLE 52 MVIS2/4/8 VP. | 426
2018345 | ROTOR-SHAFT 52 MVIS2/4 VP. | ROTOR-WELLE 52 MVIS2/4 VP. | 469
2018346 | ROTOR-SHAFT 52 MVIS2 VP. | ROTOR-WELLE 52 MVIS2 VP. | 469
2018347 | ROTOR-SHAFT 52 MVIS2 VP. | ROTOR-WELLE 52 MVIS2 VP. | 474
2018348 | ROTOR-SHAFT 52A MVIS2/4 VP. | ROTOR-WELLE 52A MVIS2/4 VP. | 1061
2018349 | ROTOR-SHAFT 52A MVIS2/4 VP. | ROTOR-WELLE 52A MVIS2/4 VP. | 616
2018350 | ROTOR-SHAFT 42 MVIS4 VP. | ROTOR-WELLE 42 MVIS4 VP. | 326
2018351 | ROTOR-SHAFT 52 MVIS4 VP. | ROTOR-WELLE 52 MVIS4 VP. | 458
2018352 | ROTOR-SHAFT 52A MVIS4 VP. | ROTOR-WELLE 52A MVIS4 VP. | 567
2018353 | ROTOR-SHAFT 52A MVIS4 VP. | ROTOR-WELLE 52A MVIS4 VP. | 549
2018354 | ROTOR-SHAFT 52 MVIS8 VP. | ROTOR-WELLE 52 MVIS8 VP. | 390
2018355 | ROTOR-SHAFT 52 MVIS8 VP. | ROTOR-WELLE 52 MVIS8 VP. | 422
2018356 | ROTOR-SHAFT 52A MVIS8 VP. | ROTOR-WELLE 52A MVIS8 VP. | 474
2018357 | ROTOR-SHAFT 52A MVIS8 VP. | ROTOR-WELLE 52A MVIS8 VP. | 494
2018358 | STUD BOLT M12X221 KIT | STEHBOLZEN M12X221 SET | 67
2018359 | STUD BOLT M12X245 KIT | STEHBOLZEN M12X245 SET | 67
2018360 | STUD BOLT M12 MVIS2/4 KIT | STEHBOLZEN M12 MVIS2/4 SET | 67
2018361 | STUD BOLT M12X293 KIT | STEHBOLZEN M12X293 SET | 67
2018362 | STUD BOLT M12X317 KIT | STEHBOLZEN M12X317 SET | 80
2018363 | STUD BOLT M12X341 KIT | STEHBOLZEN M12X341 SET | 83
2018364 | STUD BOLT M12X365 KIT | STEHBOLZEN M12X365 SET | 98
2018365 | STUD BOLT M12X392 KIT | STEHBOLZEN M12X392 SET | 67
2018366 | STUD BOLT M12X227 MVIS8 KIT | STEHBOLZEN M12X227 MVIS8 SET | 67
2018367 | STUD BOLT M12X257 KIT | STEHBOLZEN M12X257 SET | 67
2018368 | STUD BOLT M12X289 KIT | STEHBOLZEN M12X289 SET | 67
2018369 | STUD BOLT M12X347 KIT | STEHBOLZEN M12X347 SET | 67
2018374 | HOUSING PIPE D.152X 95 1.4301 KIT | PUMPENMANTEL D.152X95 1.4301 SET | 70
2018375 | HOUSING PIPE D.152X119 1.4301 KIT | PUMPENMANTEL D.152X119 1.4301 SET | 77
2018376 | HOUSING PIPE D.152X143 1.4301 KIT | PUMPENMANTEL D.152X143 1.4301 SET | 77
2018377 | HOUSING PIPE D.152X167 1.4301 KIT | PUMPENMANTEL D.152X167 1.4301 SET | 81
2018378 | HOUSING PIPE D.152X167 1.4301 KIT | PUMPENMANTEL D.152X167 1.4301 SET | 83
2018379 | PUMP JACKET D.152X240 1.4301 KIT | PUMPENMANTEL D.152X240 1.4301 SET | 87
2018380 | HOUSING PIPE D.152X263 1.4301 KIT | PUMPENMANTEL D.152X263 1.4301 SET | 87
2018381 | HOUSING PIPE D.152X215 1.4301 KIT | PUMPENMANTEL D.152X215 1.4301 SET | 87
2018382 | HOUSING PIPE D.152X101 1.4301 KIT | PUMPENMANTEL D.152X101 1.4301 SET | 87
2018383 | HOUSING PIPE D.152X131 1.4301 KIT | PUMPENMANTEL D.152X131 1.4301 SET | 87
2018384 | HOUSING PIPE D.152X161 1.4301 KIT | PUMPENMANTEL D.152X161 1.4301 SET | 105
2018385 | HOUSING PIPE D.152X221 1.4301 KIT | PUMPENMANTEL D.152X221 1.4301 SET | 117
2018387 | LANTERN MVIS GR.52 KIT | LATERNE MVIS GR.52 SET | 271
2018417 | HOUSING PIPE D.152X311 1.4301 KIT | PUMPENMANTEL D.152X311 1.4301 SET | 123
2018418 | HOUSING PIPE D.152X359 1.4301 KIT | PUMPENMANTEL D.152X359 1.4301 SET | 123
2018419 | HOUSING PIPE D.152X431 1.4301 KIT | PUMPENMANTEL D.152X431 1.4301 SET | 123
2018420 | HOUSING PIPE D.152X503 1.4301 KIT | PUMPENMANTEL D.152X503 1.4301 SET | 131
2018423 | STUD BOLT M12X557 KIT | STEHBOLZEN M12X557 SET | 117
2018424 | STUD BOLT M12X629 KIT | STEHBOLZEN M12X629 SET | 100
2018427 | PUMP HOUSING MVI DN25 PN25 1.4401 KIT | PUMPENGEHÄUSE MVI DN25 PN25 1.4401 SET | 296
2018428 | HOUSING PIPE D.152X95 1.4404 KIT | PUMPENMANTEL D.152X95 1.4404 SET | 86
2018429 | HOUSING PIPE D.152X119 1.4404 KIT | PUMPENMANTEL D.152X119 1.4404 SET | 93
2018430 | HOUSING PIPE D.152X143 1.4404 KIT | PUMPENMANTEL D.152X143 1.4404 SET | 86
2018431 | HOUSING PIPE D.152X167 1.4404 KIT | PUMPENMANTEL D.152X167 1.4404 SET | 95
2018432 | HOUSING PIPE D.152X191 1.4404 KIT | PUMPENMANTEL D.152X191 1.4404 SET | 100
2018433 | HOUSING PIPE D.152X215 1.4404 KIT | PUMPENMANTEL D.152X215 1.4404 SET | 105
2018434 | HOUSING PIPE D.152X263 1.4404 KIT | PUMPENMANTEL D.152X263 1.4404 SET | 105
2018435 | HOUSING PIPE D.152X311 1.4404 KIT | PUMPENMANTEL D.152X311 1.4404 SET | 120
2018436 | HOUSING PIPE D.152X359 1.4404 KIT | PUMPENMANTEL D.152X359 1.4404 SET | 139
2018437 | HOUSING PIPE D.152X431 1.4404 KIT | PUMPENMANTEL D.152X431 1.4404 SET | 139
2018456 | MODULE-TOP SIDE GR.42+52 MVIS/TOP-D80 | MODUL-OBERTEIL GR.42+52 MVIS/TOP-D80 VP. | 44
2018537 | PUMP HOUSING MVI DN32 PN25 1.4301 KIT | PUMPENGEHÄUSE MVI DN32 PN25 1.4301 SET | 604
2018541 | GASKET MVISE INVERTER HOUSING DOWN | DICHTUNG MVISE INVERTERGEH.UNTEN | 5.2
2018568 | PUMP HOUS.MVI8 DN40 PN25 1.4301 KIT | PUMPENGEH.MVI DN40 PN25 1.4301 SET | 719
2018569 | HOUSING PIPE D.152X251 1.4301 KIT | PUMPENMANTEL D.152X251 1.4301 SET | 123
2018570 | HOUSING PIPE D.152X281 1.4301 KIT | PUMPENMANTEL D.152X281 1.4301 SET | 131
2018571 | HOUSING PIPE D.152X341 1.4301 KIT | PUMPENMANTEL D.152X341 1.4301 SET | 147
2018572 | HOUSING PIPE D.152X401 1.4301 KIT | PUMPENMANTEL D.152X401 1.4301 SET | 155
2018573 | HOUSING PIPE D.152X461 1.4301 KIT | PUMPENMANTEL D.152X461 1.4301 SET | 193
2018574 | HOUSING PIPE D.152X551 1.4301 KIT | PUMPENMANTEL D.152X551 1.4301 SET | 237
2018575 | HOUSING PIPE D.152X611 1.4301 KIT | PUMPENMANTEL D.152X611 1.4301 SET | 255
2018576 | STUD BOLT M12X377 KIT | STEHBOLZEN M12X377 SET | 67
2018577 | STUD BOLT M12X407 KIT | STEHBOLZEN M12X407 SET | 67
2018578 | STUD BOLT M12X469 KIT | STEHBOLZEN M12X469 SET | 67
2018579 | STUD BOLT M12X527 MVI8 KIT | STEHBOLZEN M12X527 MVI8 SET | 67
2018580 | STUD BOLT M12X587 MVI8 KIT | STEHBOLZEN M12X587 MVI8 | 67
2018581 | STUD BOLT M12X677 MVI8 KIT | STEHBOLZEN M12X677 MVI8 SET | 70
2018582 | STUD BOLT M12X737 MVI8 KIT | STEHBOLZEN M12X737 MVI8 SET | 74
2018594 | PUMP HOUSING MVI DN32 PN25 1.4404 KIT | PUMPENGEHÄUSE MVI DN32 PN25 1.4404 SET | 306
2018595 | PUMP HOUSING MVI DN40 PN25 1.4404 KIT | PUMPENGEHÄUSE MVI DN40 PN25 1.4404 SET | 814
2018603 | HOUSING PIPE D.152X101 1.4404 KIT | PUMPENMANTEL D.152X101 1.4404 SET | 123
2018604 | HOUSING PIPE D.152X131 1.4404 KIT | PUMPENMANTEL D.152X131 1.4404 SET | 123
2018605 | HOUSING PIPE D.152X161 1.4404 KIT | PUMPENMANTEL D.152X161 1.4404 SET | 131
2018606 | HOUSING PIPE D.152X221 1.4404 KIT | PUMPENMANTEL D.152X221 1.4404 SET | 155
2018607 | HOUSING PIPE D.152X251 1.4404 KIT | PUMPENMANTEL D.152X251 1.4404 SET | 155
2018608 | HOUSING PIPE D.152X281 1.4404 KIT | PUMPENMANTEL D.152X281 1.4404 SET | 159
2018609 | HOUSING PIPE D.152X341 1.4404 KIT | PUMPENMANTEL D.152X341 1.4404 SET | 177
2018610 | HOUSING PIPE D.152X401 1.4404 KIT | PUMPENMANTEL D.152X401 1.4404 SET | 193
2018611 | HOUSING PIPE D.152X461 1.4404 KIT | PUMPENMANTEL D.152X461 1.4404 SET | 214
2018612 | HOUSING PIPE D.152X551 1.4404 KIT | PUMPENMANTEL D.152X551 1.4404 SET | 262
2018613 | HOUSING PIPE D.152X611 1.4404 KIT | PUMPENMANTEL D.152X611 1.4404 SET | 293
2019074 | IMPELLER TP80E/170 KIT | LAUFRAD TP80E/170 SET | 574
2019075 | IMPELLER TP80E/190 KIT | LAUFRAD TP80E/190 SET | 574
2019076 | IMPELLER TP80E-210/TP100E-210 SET | LAUFRAD TP80E-210/TP100E-210 SET | 608
2019077 | IMPELLER TP80E-230/TP100E-230 SET | LAUFRAD TP80E-230/TP100E-230 SET | 608
2019088 | BEARING WITH RING NU1005 KIT | LAGER TP100 >4KW NU1005 SET | 198
2019124 | BEARING TP100E 4KW BS.KIT | LAGER TP100E 4KW BS.SET | 140
2019171 | FAN HOOD MO.22/2 KOL | LÜFTERHAUBE MO.22/2 KOL VP. | 389
2019176 | TERMINAL BOX COVER MO.1,5-2,2/2 KOL | KLEMMENKASTENDECKEL MO.1,5-2,2/2 KOL VP. | 40
2019178 | TERMINAL BOX COVER MO.4/2 KOL | KLEMMENKASTENDECKEL MO.4/2 KOL VP. | 159
2019179 | TERMINAL BOX COVER MO.5,5-7,5/2 KOL | KLEMMENKASTENDECKEL MO.5,5-7,5/2 KOL VP. | 57
2019180 | TERMINAL BOX COV.MO.15-18,5/2,11-15/4KOL | KLEMMENKASTEND.MO15-18,5/2,11-15/4KOL VP | 61
2019181 | TERMINAL BOX COVER MO.22/2, 18,5-22/4KOL | KLEMMENKASTEND.MO.22/2, 18,5-22/4KOL VP. | 70
2019183 | TERMINAL BOX COVER MO.37-45/4 KOL | KLEMMENKASTENDECKEL MO.37-45/4 KOL VP. | 97
2019185 | TERMINAL BOX COVER MO.75-90/4 KOL | KLEMMENKASTENDECKEL MO.75-90/4 KOL VP. | 117
2019234 | MECHANICAL SEAL ID.40 T502/GR1S1/BP VP. | GLEITRINGDICHTUNG ID.40 T502/GR1S1/BP VP | 3605
2019236 | MECHANICAL SEAL ID.50 T502/GR1C1/BO | GLEITRINGDICHTUNG ID.50 T502/GR1C1/BO VP | 2647
2019393 | AUFSTELL-SET SCA/SVO410 TRO./STAT.SALMSO | AUFSTELL-SET SCA/SVO410 TRO./STAT.SALMSO | 582
2019407 | PUMP HOUSING IPL100/120 PN16 CPL. | PUMPENGEHÄUSE IPL100/120 PN16 KPL. | 274
2019460 | PUMP HOUSING I65/160 M10 CPL. | PUMPENGEHÄUSE I65/160 M10 KPL. | 300
2019462 | PUMP HOUSING I80/160 M10 CPL. | PUMPENGEHÄUSE I80/160 M10 KPL. | 503
2019511 | EINHOLMEINSTIEGHILFE V4A | EINHOLMEINSTIEGHILFE V4A | 408
2019512 | EINSTIEGLEITER GFK 2M LG. | EINSTIEGLEITER GFK 2M LG. | 713
2019513 | EINSTIEGLEITER GFK 2,9M LG. | EINSTIEGLEITER GFK 2,9M LG. | 713
2019531 | PUMP HOUSING D50/87 PN6/10 KIT | PUMPENGEHÄUSE D50/87 PN6/10 SET | 624
2019532 | IMPELLER D.33/78/15 KIT | LAUFRAD D.33/78/15 SET | 43
2019534 | IMPELLER D.33/95/15 KIT | LAUFRAD D.33/95/15 SET | 44
2019535 | IMPELLER D.45/82/15 KIT | LAUFRAD D.45/82/15 SET | 46
2019549 | ASSEMBLY ST.EINH TOP-E25/1-7 +VP. | BAUSATZ ST.EINH TOP-E25/1-7 +VP. | 242
2019553 | ASSEMBLY ST.EINH TOP-ED32/1-7 PN10 +VP. | BAUSATZ ST.EINH TOP-ED32/1-7 PN10 +VP. | 235
2019554 | ASSEMBLY ST.EINH TOP-E40/1-4 PN6 +VP. | BAUSATZ ST.EINH TOP-E40/1-4 PN6 +VP. | 242
2019556 | ASSEMBLY ST.EINH TOP-E50/1-6 PN6 +VP. | BAUSATZ ST.EINH TOP-E50/1-6 PN6 +VP. | 307
2019581 | MODULE MVIS GR52 | MODUL MVIS GR52 VP. | 180
2019600 | EXCHANGE SET IPL32/110-0,25/4 | AUSTAUSCHSATZ IPL32/110-0,25/4 | 1059
2019601 | EXCHANGE SET IPL32/160-0,25/4 | AUSTAUSCHSATZ IPL32/160-0,25/4 | 1238
2019602 | IMPELLER D.45/114/17X3 PPO KIT | LAUFRAD D.45/114/17X3 PPO SET | 139
2019615 | PUMP HOUSING DPL32/160 PN16 KIT | PUMPENGEHÄUSE DPL32/160 PN16 SET | 471
2019617 | PUMP HOUSING DPL40/160 PN16 KIT | PUMPENGEHÄUSE DPL40/160 PN16 SET | 489
2019619 | PUMP HOUSING DPL50/160 PN16 KIT | PUMPENGEHÄUSE DPL50/160 PN16 SET | 604
2019642 | BEARING TP100E 4KW AS.KIT | LAGER TP100E 4KW AS.SET | 189
2019660 | ROTOR 52 RPA.80LG.MVISE206/406CPL.SLEEVE | ROTOR 52 RPA.80LG.MVISE206/406KPL.VA-HSE | 342
2019661 | ROTOR 52 RPA.80LG.MVISE404 CPL.VA-SLEEVE | ROTOR 52 RPA.80LG.MVISE404 KPL.VA-HSE. | 231
2019662 | ROTOR 52A RPA.110LG.MVISE210/410CPL.SLEE | ROTOR 52A RPA.110LG.MVISE210/410 KPL.HSE | 337
2019663 | ROTOR 52 RPA.80LG.MVISE803 CPL.VA-SLEEVE | ROTOR 52 RPA.80LG.MVISE803 KPL.VA-HSE. | 206
2019664 | ROTOR 52A RPA.110LG.MVISE806CPL.VA-SLEEV | ROTOR 52A RPA.110LG.MVISE806 KPL.VA-HSE. | 275
2019670 | BEARING TP100E 8KW AS.KIT | LAGER TP100E 8KW AS.SET | 209
2019742 | BEARING SUPPORT FBS10 1~230 KIT | LAGERTRÄGER FBS10EM SET | 232
2019747 | IMPELLER FBS20 KIT | LAUFRAD FBS20 SET | 161
2019748 | IMPELLER FBS15 KIT | LAUFRAD FBS15 SET | 155
2019749 | IMPELLER FBS10 KIT | LAUFRAD FBS10 SET | 155
2019752 | PUMP HOUSING DP50/2-12E CPL.FELD 97 | PUMPENGEHÄUSE DP50/2-12E KPL.FELD 97 | 7705
2019753 | PUMP HOUSING DP65/2-15E CPL.FELD 97 | PUMPENGEHÄUSE DP65/2-15E KPL.FELD 97 | 9079
2019754 | PUMP HOUSING DP80/2-15E CPL.FELD 97 | PUMPENGEHÄUSE DP80/2-15E KPL.FELD 97 | 11374
2019781 | PUMP HOUSING DPL65/115 PN16 KIT | PUMPENGEHÄUSE DPL65/115 PN16 SET | 761
2019799 | CIRCLIP 15X1 DIN471 1.4122 | SICHERUNGSRING 15X1 DIN471 1.4122 | 5.2
2019800 | CIRCLIP 35X1,5 DIN471 1.4122 | SICHERUNGSRING 35X1,5 DIN471 1.4122 | 5.2
2019853 | MECHANICAL SEAL TP100E>4KW(FROM10/97)KIT | GLEITRINGDICHTUNG TP100E>4KW(AB10/97)SET | 751
2019880 | EXCHANGE SWITCH BOX ER4 | AUSTAUSCH SCHALTKASTEN ER4 VP. | 1409
2019917 | SCREW M8x30 ISO4762 A4-70 | Schraube M8x30 ISO4762 A4-70 | 3.3
2019918 | SCREW M10x25 DIN912 A2 | SCHRAUBE M10x25 DIN912 A2 | 5.2
2019919 | SCREW M8x25 DIN7991 A2 | SCHRAUBE M8x25 DIN7991 A2 | 5.2
2019921 | STUD BOLT M8x12 DIN913 A2 | GEWINDESTIFT M8x12 DIN913 A2 | 5.2
2019923 | CIRCLIP B8 DIN127 A2 | SICHERUNGSRING B8 DIN127 A2 | 5.2
2019924 | SPRING RI. 6 DIN7980 A2 | FEDERRING 6 DIN7980 A2 | 5.2
2019930 | BALL BEARING 3206 2RS CO | KUGELLAGER 3206 2RS CO | 123
2019932 | O-RING ID.50X3 NBR70 | O-RING ID.50X3 NBR70 | 9.3
2019935 | O-RING ID.144,5x3 NBR70 | O-RING ID.144,5x3 NBR70 | 5.2
2019937 | O-RING ID.164x3 NBR70 | O-RING ID.164x3 NBR70 | 8.3
2019938 | O-RING ID.179x3 NBR70 | O-RING ID.179x3 NBR70 | 11.4
2019939 | O-RING ID.185x3 NBR70 | O-RING ID.185x3 NBR70 | 13.4
2019940 | O-RING ID.200x3 NBR70 | O-RING ID.200x3 NBR70 | 13.4
2019941 | SHIM KAS42A | AUSGLEICHSSCHEIBE KAS42A | 5.2
2019942 | SHIM KAS47A | AUSGLEICHSSCHEIBE KAS47A | 5.2
2019946 | STATOR UNIT TPS40S128/13EM 505450 | STATOR-EINHEIT TPS40S128/13EM 505450 VP. | 930
2019950 | CABLE HOLDER TP40S WITH 10M CABLE 165352 | KABELFÜHRUNG TP40S M.10M KABEL 165352 VP | 538
2019955 | PUMP HOUSING TP40S120-128-135 505687 | PUMPENGEHÄUSE TP40S120-128-135 505687 | 424
2019958 | IMPELLER TP40S128/13 504015 | LAUFRAD TP40S128/13 504015 | 358
2019959 | IMPELLER TP40S135/15 504016 | LAUFRAD TP40S135/15 504016 | 358
2019961 | IMPELLER TP40S160/26 504012 | LAUFRAD TP40S160/26 504012 | 406
2019962 | IMPELLER TP40S164/28 504013 | LAUFRAD TP40S164/28 504013 | 406
2019972 | HOUSING TP40S120 505685 | GEHÄUSE TP40S120 505685 | 261
2019973 | HOUSING TP40S154-160-164 505686 | GEHÄUSE TP40S154-160-164 505686 | 276
2019974 | MESSER TP40S 504010 | MESSER TP40S 504010 | 610
2019975 | HOUSING COVER TP40S120-128-135 505689 | GEHÄUSEDECKEL TP40S120-128-135 505689 | 217
2019976 | HOUSING COVER TP40S154-160-164 505690 | GEHÄUSEDECKEL TP40S154-160-164 505690 | 256
2019977 | WASHER TP40S 165491 | SCHEIBE TP40S 165491 | 66
2019978 | CLAMPING RING TP40S 165409 | KLEMMRING TP40S 165409 | 26
2019988 | TERMINAL BOX TP40S-EM (ORPU) | KLEMMKASTEN TP40S-EM (ORPU) | 627
2020301 | SCREW PLUG WJ201-401 1/4" KIT | VERSCHLUßSCHRAUBE WJ201-401 1/4" SET | 13.4
2020307 | TERMINAL BOX WJ201-401 1~230 FROM7/97KIT | KLEMMENKASTEN WJ201-401 EM AB7/97 SET | 48
2020309 | COVER GH.WJ201/301/401EM 7105295 AB7/97 | DECKEL GH.WJ201/301/401EM 7105295 AB7/97 | 21.7
2020310 | SCREW KKD.WJ201-401 0290241 AB7/97 | SCHRAUBE KKD.WJ201-401 0290241 AB7/97 | 5.2
2020316 | PUMP HOUSING WJ 301/401 FROM7/97 KIT | PUMPENGEHÄUSE WJ 301/401 AB7/97 SET | 262
2020320 | O-RING WJ 301/401 1310517 AB9/97 | O-RING WJ 301/401 1310517 AB7/97 | 5.2
2020324 | FAN HOUSING WJ301/401 7105670 FROM7/97 | LÜFTERHAUBE WJ301/401 7105670 AB7/97 | 50
2020325 | VENTURI-PIPE WJ301/401 FROM 7/97 KIT | VENTURI-ROHR WJ301/401 AB7/97 SET | 45
2020327 | IMPELLER WJ301/401 7105509 | LAUFRAD WJ301/401 7105509 | 70
2020363 | PRESSURE HOSE HWJ201/301 7105170 AB7/97 | DRUCKSCHLAUCH HWJ201/301 7105170 AB7/97 | 55
2020364 | PRESSURE HOSE HWJ 301/401 (60L) 7105171 | DRUCKSCHLAUCH HWJ 301/401 (60L) 7105171 | 55
2020365 | TANK CPL.HWJ201/301 7105322 | TANK KPL.HWJ201/301 7105322 | 215
2020366 | TANK CPL.HWJ 301(60L)/401 7105323 | TANK KPL.HWJ 301(60L)/401 7105323 | 400
2020367 | CABLE HWJ201/301/401EM 7104230 AB7/97 | KABEL HWJ201/301/401EM 7104230 AB7/97 | 44
2020370 | O-RING WJ301/401 1310237 FROM7/97 | O-RING WJ301/401 1310237 AB7/97 | 5.2
2020371 | PRESSURE CONTROL HWJ301/401 1~230 KIT | DRUCKREGLER HWJ301/401EM SET | 102
2020373 | PRESSURE GAUGE HWJ201-401 7104982 AB7/97 | MANOMETER HWJ201-401 7104982 AB7/97 | 21.7
2020374 | DIAPHRAGM F.TANK HWJ301(60L)/401 7102904 | MEMBRAN F.TANK HWJ 301/401(60l)7102904 | 190
2020375 | GASKET F.DSL.HWJ201-401 7250954 AB7/97 | DICHTUNG F.DSL.HWJ201-401 7250954 AB7/97 | 11.4
2020399 | KEY B6X6X22 DIN6885 | PAßFEDER B6X6X22 DIN6885 VP. | 5.2
2020409 | PIPE WORK GUIDE TWU407 FROM7/97 KIT | LEITUNGSFÜHRUNG TWU407 AB7/97 SET | 21.7
2020416 | CIRCLIP TWU204/305 FROM7/97 KIT | SICHERUNGSRING TWU204/305 AB9/97 SET | 45
2020417 | CIRCLIP TWU407 FROM7/97 KIT | SICHERUNGSRING TWU407 AB7/97 SET | 44
2020418 | SWITCH BOX TWU5-204 EM 7105697 AB7/97 | SCHALTK.TWU5-204 EM 7105697 AB7/97m.Kab. | 305
2020424 | CLAMPING RING TWU/TWU5-SE 7103405 | KLEMMRING TWU/TWU5-SE 7103405 | 13.4
2020450 | PUMP HOUSING I100/120 PN6 KIT | PUMPENGEHÄUSE I100/120 PN6 SET | 305
2020528 | ASSEMBLY ST.EINH TOP-E40/1-10 PN6 IR.+VP | BAUSATZ ST.EINH TOP-E40/1-10 PN6 IR.+VP. | 284
2020529 | ASSEMBLY ST.EINH TOP-E40/1-10 PN10 IR.+V | BAUSATZ ST.EINH TOP-E40/1-10 PN10IR.+VP. | 284
2020531 | ASSEMBLY ST.EINH TOP-E50/1-7 PN10 IR.+VP | BAUSATZ ST.EINH TOP-E50/1-7 PN10 IR.+VP. | 284
2020532 | ASSEMBLY ST.EINH TOP-E50/1-10 PN6 IR.+VP | BAUSATZ ST.EINH TOP-E50/1-10 PN6 IR.+VP. | 289
2020534 | ASSEMBLY ST.EINH TOP-E65/1-10 PN6 IR.+VP | BAUSATZ ST.EINH TOP-E65/1-10 PN6 IR.+VP. | 355
2020567 | PIPE WORK MVISE206/406 KIT | LEITUNG MVISE206/406 SET | 210
2020568 | PIPE WORK MVISE404 KIT | LEITUNG MVISE404 SET | 210
2020569 | PIPE WORK MVISE803 KIT | LEITUNG MVISE803 SET | 210
2020574 | END SHIELD MO.1,1/4 D.E.KIT | LAGERSCHILD MO.1,1/4 ATS.SET | 327
2021067 | BALL BEARING 6304/2Z-C3 (HT) VP. | KUGELLAGER 6304/2Z-C3 (HT) VP. | 38
2021071 | BALL BEARING 6003/2Z-C3 (HT) VP. | KUGELLAGER 6003/2Z-C3 (HT) VP. | 26
2021077 | Fan wheel PS80/90 VP. | Lüfterrad PS80/90 VP. | 66
2021174 | PUMP HOUSING TOP-D40/108,5 CPL.WILO | PUMPENGEHÄUSE TOP-D40/108,5 KPL.WILO | 260
2021176 | PUMP HOUSING TOP-D50/108,5 PN6 CPL.WILO | PUMPENGEHÄUSE TOP-D50/108,5 PN6 KPL.WILO | 267
2021378 | PUMP HOUSING TOP25/80 CPL.KTL | PUMPENGEHÄUSE TOP25/80 KPL.KTL | 64
2021414 | OIL FOR TP40S 1L 165043 ORPU VP. | ÖL FÜR TP40S 1L 165043 ORPU VP. | 38
2021423 | CR-TP/PT100 TEMPERATURE BOARD | CR-TP/PT100 TEMPERATUR PLATINE | 1147
2021519 | BLANK FLANGE DPG(TO 7,5KW) | BLINDFLANSCH DPG(BIS 7,5KW)VP. | 272
2021520 | BLANK FLANGE DPG(FROM 15KW) | BLINDFLANSCH DPG(AB 15KW) VP. | 730
2021521 | TERMINAL BOX COVER WJ301/401DM 7103205 A | KLEMMKASTEND.WJ301/401DM 7103205 AB7/97 | 5.2
2021523 | SCREW PLUG WJ301/401 1/8" KIT | VERSCHLUßSCHRAUBE WJ301/401 1/8" SET | 5.2
2021589 | SCREW M16X35 DIN912 1.4401 | SCHRAUBE M16X35 DIN912 1.4401 | 13.4
2021948 | TRANSFORMATION PIECE A110-F150 ALU | ÜBERGANGSSTÜCK STORZ A110-F150 ALU | 473
2021949 | CLIP 140-160 DIN3017 +VP. | SCHLAUCHSCHELLE 140-160 DIN3017 +VP. | 21.7
2021950 | TRANSFORMATION PIECE STORZ FLANSCH 150 | ÜBERGANGSSTÜCK STORZ FLANSCH 150 | 662
2022277 | ASSEMBLED PCB VR EBM/ESM 1-4/WM | Platine EBM/ESM VR 1-4/WM Set | 216
2022682 | CABLE TP40S DM CPL.30M | KABEL TP40S DM KPL.30M | 542
2022753 | CABLE H05VV-F3G 3X1 LG.0,8M BLACK KONFEK | KABEL H05VV-F3G 3X1 LG.0,8M SCHWARZ KONF | 10.7
2023042 | Mechanical seal GRP.3-S2 KIT | Gleitringdichtung GRP.3-S2 SET | 206
2023130 | PUMP HOUSING I30/80 PN6/10 RG KIT | PUMPENGEHÄUSE I30/80 PN6/10 RG SET | 181
2023131 | PUMP HOUSING I40/87 PN6/10 KIT | PUMPENGEHÄUSE I40/87 PN6/10 SET | 513
2023134 | PUMP HOUSING I50/92 PN6/10 KIT | PUMPENGEHÄUSE I50/92 PN6/10 SET | 735
2023136 | PUMP HOUSING I65/120 PN6/10 RG KIT | PUMPENGEHÄUSE I65/120 PN6/10 RG SET | 891
2023137 | PUMP HOUSING I80/120 PN6 RG KIT | PUMPENGEHÄUSE I80/120 PN6 RG SET | 1945
2023138 | PUMP HOUSING I80/120 PN10 RG KIT | PUMPENGEHÄUSE I80/120 PN10 RG SET | 2076
2023155 | ASSEMBLY ST.EINH TOP-Z30 PN10 DM +VP. | BAUSATZ ST.EINH TOP-Z30 PN10 DM +VP. | 186
2023164 | PIPE WORK MVISE806 KIT | LEITUNG MVISE806 SET | 210
2023634 | MOTOR V1 0,25/4/71/160 220/380V 60HZ | MOTOR V1 0,25/4/71/160 220/380V 60HZ | 603
2023697 | MECHANICAL SEAL MG1/17-G1 Q1Q1VGG | GLEITRINGDICHTUNG MG1/17-G1 Q1Q1VGG | 67
2023721 | PUMP HOUSING D.50 PN16 MVISE 1.4301 KIT | PUMPENGEHÄUSE D.50 PN16 MVISE 1.4301 SET | 232
2023722 | PUMP HOUSING D.32 PN16 MVISE 1.4301 KIT | PUMPENGEHÄUSE D.32 PN16 MVISE 1.4301 SET | 186
2023723 | ROTOR-UNIT 52A MVISE210/410 KIT | ROTOR-EINHEIT 52A MVISE210/410 SET | 575
2023724 | ROTOR-UNIT 52A MVISE206/406 KIT | ROTOR-EINHEIT 52A MVISE206/406 SET | 518
2023725 | ROTOR-UNIT 52A MVISE404 KIT | ROTOR-EINHEIT 52A MVISE404 SET | 416
2023726 | ROTOR-UNIT 52A MVISE803 KIT | ROTOR-EINHEIT 52A MVISE803 SET | 416
2023727 | ROTOR-UNIT 52A MVISE806 KIT | ROTOR-EINHEIT 52A MVISE806 SET | 564
2023776 | PIPE WORK MVISE210/410 KIT | LEITUNG MVISE210/410 SET | 210
2023864 | COVER KLASSE B | SCHACHTABDECKUNG KLASSE B | 267
2023886 | PUMP HOUSING DPL40/160 PN16 CPL.WILO | PUMPENGEHÄUSE DPL40/160 PN16 KPL.WILO | 1262
2023911 | IMPELLER D.45/92/17X3 PX1786G KIT | LAUFRAD D.45/92/17X3 PX1786G SET | 93
2023912 | IMPELLER D.45/102/17X3 PX1786G KIT | LAUFRAD D.45/102/17X3 PX1786G SET | 121
2023915 | ASSEMBLY IMPELLER IPL203-16 +PK. | BAUSATZ LAUFRAD IPL203-16 +VP. | 76
2023917 | PUMP HOUSING MVI DN32 PN16 1.4301KIT | PUMPENGEH.MVI DN32 PN16 1.4301 SET | 358
2023918 | IMPELLER D.55/124/17X8,2 KIT | LAUFRAD D.55/124/17X8,2 SET | 121
2023925 | Impeller D.55/148/17X7,8 PPO KIT | Laufrad D.55/148/17X7,8 PPO SET | 45
2023926 | MECH.SEAL MVI50 VP. | GLEITRINGD.MVI50 VP. | 424
2023928 | IMPELLER D.82/115/17X15,6 KU.KIT | LAUFRAD D.82/115/17X15,6 KU.SET | 120
2023929 | IMPELLER D.82/127/17X13,6 KU.KIT | LAUFRAD D.82/127/17X13,6 KU.SET | 120
2023930 | IMPELLER D.82/140/17X13,6 KU.KIT | LAUFRAD D.82/140/17X13,6 KU.SET | 90
2023931 | IMPELLER D.82/149/17X13,6 KU.KIT | LAUFRAD D.82/149/17X13,6 KU.SET | 78
2023960 | PUMP HOUSING I40/160/170x320 16 M10 | PUMPENGEHÄUSE I40/160/170x320 16 M10 | 264
2023987 | IMPELLER D.45/155/17X3 PPO KIT | LAUFRAD D.45/155/17X3 PPO SET | 155
2024033 | ASSEMBLY IMPELLER IPLA32/90 +PK. | BAUSATZ LAUFRAD IPL32/90 +VP. | 70
2024094 | O-RING ID.50X3,0N DIN3771 NBR70 | O-RING ID.50X3,0N DIN3771 NBR70 | 5.2
2024198 | FLAT GASKET D.12,2/16X2 SIL-C4400 | FLACHDICHTUNG D.12,2/16X2 SIL-C4400 | 15.5
2024378 | PUMP HOUSING DPL40/115/DP-E40/2 KIT | PUMPENGEHÄUSE DPL40/115/DP-E40/2 SET | 473
2024379 | PUMP HOUSING DP-E40/5 KIT | PUMPENGEHÄUSE DP-E40/5 SET | 626
2024380 | PUMP HOUSING DPL50/115/DP-E50/2 KIT | PUMPENGEHÄUSE DPL50/115/DP-E50/2 SET | 805
2024381 | PUMP HOUSING DPL50/160/DP-E50/5 KIT | PUMPENGEHÄUSE DPL50/160/DP-E50/5 SET | 593
2024382 | PUMP HOUSING DPL65/115/DP-E65/2 KIT | PUMPENGEHÄUSE DPL65/115/DP-E65/2 SET | 681
2024384 | PUMP HOUSING DPL80/115/DP-E80/2 KIT | PUMPENGEHÄUSE DPL80/115/DP-E80/2 SET | 744
2024427 | PUMP HOUSING I50/87 PN6/10 KIT | PUMPENGEHÄUSE I50/87 PN6/10 SET | 818
2024530 | IMPELLER D.45/122/17X3 PPO | LAUFRAD D.45/122/17X3 PPO BEARB. | 106
2024702 | O-RING 177,39x3,53N ISO3601B VITON 70SR. | O-RING 177,39x3,53N ISO3601B VITON 70SR. | 24.8
2024812 | CAP TMW30/TM30-0,2 00106766 | KONDENSATOR TMW30/TM30-0,2 00106766 | 70
2024838 | PUMP CHAMBER-BOTTOM PART TP 4/4 PUR | KREISELKAMMER-UNTERTEIL TP 4/4 PUR | 280
2025061 | PUMP HOUSING TOP-ETA50/76 PN6 CPL. | PUMPENGEHÄUSE TOP-ETA50/76 PN6 KPL. | 91
2025074 | IMPELLER DPG80/120 GG LEFT | LAUFRAD DPG80/120 GG LINKS VP. | 327
2025075 | IMPELLER DPG80/130 GG LEFT | LAUFRAD DPG80/130 GG LINKS VP. | 327
2025076 | IMPELLER DPG80/141 GG LEFT | LAUFRAD DPG80/141 GG LINKS VP. | 327
2025077 | IMPELLER DPG80/147 GG LEFT | LAUFRAD DPG80/147 GG LINKS VP. | 327
2025078 | IMPELLER DPG80/156 GG LEFT | LAUFRAD DPG80/156 GG LINKS VP. | 327
2025079 | IMPELLER DPG80/166 GG LEFT | LAUFRAD DPG80/166 GG LINKS VP. | 521
2025096 | IMPELLER IPG200/242 GG | LAUFRAD IPG200/242 GG VP. | 2085
2025097 | IMPELLER IPG200/255 GG | LAUFRAD IPG200/255 GG VP. | 2085
2025098 | IMPELLER IPG200/267 GG | LAUFRAD IPG200/267 GG VP. | 2085
2025099 | IMPELLER IPG200/282 GG | LAUFRAD IPG200/282 GG VP. | 2085
2025100 | IMPELLER IPG200/295 GG | LAUFRAD IPG200/295 GG VP. | 2085
2025101 | IMPELLER IPG200/305 GG | LAUFRAD IPG200/305 GG VP. | 2085
2025102 | IMPELLER IPG200/315 GG | LAUFRAD IPG200/315 GG VP. | 2922
2025103 | IMPELLER IPG250/300 GG | LAUFRAD IPG250/300 GG VP. | 4523
2025104 | IMPELLER IPG250/315 GG | LAUFRAD IPG250/315 GG VP. | 4523
2025105 | Impeller IPG250/330 GG | LAUFRAD IPG250/330 GG VP. | 4523
2025106 | IMPELLER IPG250/350 GG | LAUFRAD IPG250/350 GG VP. | 4523
2025108 | IMPELLER IPG250/380 GG | LAUFRAD IPG250/380 GG VP. | 4523
2025109 | IMPELLER IPG250/395 GG | LAUFRAD IPG250/395 GG VP. | 4523
2025110 | IMPELLER IPG250/415 GG | LAUFRAD IPG250/415 GG VP. | 4523
2025260 | CONNECTION SET DN40 PVC | ANSCHLUßSET DN40 PVC | 21.7
2025345 | PUMP HOUSING TOP-ETA50/76 PN16 CPL. | PUMPENGEHÄUSE TOP-ETA50/76 PN16 KPL. | 190
2025349 | PUMP HOUSING TOP-ETA40/108,5 PN16 CPL. | PUMPENGEHÄUSE TOP-ETA40/108,5 PN16 KPL. | 114
2025356 | PUMP HOUSING TOP-ETA50/108,5 PN16 CPL. | PUMPENGEHÄUSE TOP-ETA50/108,5 PN16 KPL. | 160
2025364 | PUMP HOUSING TOP-ETA65/120 PN16 CPL. | PUMPENGEHÄUSE TOP-ETA65/120 PN16 KPL. | 484
2025386 | CONNECTION SET DN50 PVC | ANSCHLUßSET DN50 PVC | 24.8
2025606 | ASSEMBLY EINHANG DN40/50 (TP40S) | BAUSATZ EINHANG DN40/50 (TP40S) | 332
2025969 | O-RING ID.72,39x5,33 EPDM 70SHORE | O-RING ID.72,39x5,33 EPDM 70SHORE VP. | 5.2
2025970 | BALL TAP DN65 PN35 MS. TYPE 250D | KUGELHAHN TYP250D IG.2˝"PN35GIACOMINI VP | 242
2026023 | FAN HOUSING TL3N D.180 PA6 | LÜFTERHAUBE TL3N D.180 PA6 | 40
2026212 | ASSEMBLY TP100 TROCKEN/VERTIKAL/KURZ | AUFSTELL-SET TP100 TROCKEN/VERTIKAL/KURZ | 2182
2026265 | CO-ER3 ANZEIGEPLATINE | CO-ER3 ANZEIGEPLATINE | 392
2026266 | CO-ER4 ANZEIGEPLATINE | CO-ER4 ANZEIGEPLATINE | 233
2026267 | CO-ER3 CONTROLLER BOARD | CO-ER3 STEUERPLATINE SCHALTSCHRANKVERS. | 1167
2026268 | CO-ER4 STEUERPLATINE | CO-ER4 STEUERPLATINE | 1404
2026395 | CLAP DPG65 KIT | KLAPPE DPG65 SET | 430
2026396 | CLAP DPG80 KIT | KLAPPE DPG80 SET | 469
2026397 | CLAP DPG100 TO 7,5KW KIT | KLAPPE DPG100 BIS 7,5KW SET | 608
2026398 | CLAP DPG100 FROM 15KW KIT | KLAPPE DPG100 AB 15KW SET | 1088
2026399 | CLAP DPG125 KIT | KLAPPE DPG125 SET | 1088
2026403 | O-RING ID.115X4 DIN3771 NBR70 | O-RING ID.115X4 DIN3771 NBR70 | 5.2
2026501 | STICKER WILO 1999 NEUTRAL 20X67 WHITE | AUFKLEBER WILO 1999 NEUTRAL 20X67 WEISS | 5.2
2026628 | MOTOR V1 0,75/4/80/200 SM. | MOTOR V1 0,75/4/80/200 SM. | 621
2026790 | PUMP HOUSING I30/80 KIT | PUMPENGEHÄUSE I30/80 SET | 151
2026791 | PUMP HOUSING I40/76 PN6/10 KIT | PUMPENGEHÄUSE I40/76 PN6/10 SET | 258
2026793 | PUMP HOUSING I65/76 PN6/10 KIT | PUMPENGEHÄUSE I65/76 PN6/10 SET | 332
2026794 | PUMP HOUSING I80/108,5 PN6 KIT | PUMPENGEHÄUSE I80/108,5 PN6 SET | 429
2026795 | PUMP HOUSING I80/108,5 PN10 KIT | PUMPENGEHÄUSE I80/108,5 PN10 SET | 462
2026796 | IMPELLER D.45/57/15 KIT | LAUFRAD D.45/57/15 SET | 44
2026797 | IMPELLER D.54/75/15 KIT | LAUFRAD D.54/75/15 SET | 44
2026798 | IMPELLER D.54/75/15 (KTW) KIT | LAUFRAD D.54/75/15 (KTW) SET | 44
2026799 | IMPELLER D.80/100/20 KIT | LAUFRAD D.80/100/20 SET | 44
2026800 | INSOLATION 80 (MG.42) KIT | ISOLIERUNG 80 (MG.42) SET | 46
2026805 | ROTOR-UNIT 42/120/4 KIT | ROTOR-EINHEIT 42/120/4 SET | 563
2026806 | ROTOR-UNIT 32/60/4 KIT | ROTOR-EINHEIT 32/60/4 SET | 563
2026807 | ROTOR-UNIT 22/20/4 KIT | ROTOR-EINHEIT 22/20/4 SET | 305
2026815 | STATOR-UNIT TOP-D30 3-400 PN6/10 KIT | STATOR-EINHEIT TOP-D30 DM PN6/10 SET | 633
2026816 | STATOR-UNIT TOP-D40 3-400 PN6/10 KIT | STATOR-EINHEIT TOP-D40 DM PN6/10 SET | 719
2026817 | STATOR-UNIT TOP-D50 3-400 PN6/10 KIT | STATOR-EINHEIT TOP-D50 DM PN6/10 SET | 912
2026818 | STATOR-UNIT TOP-D65 3-400 PN6/10 KIT | STATOR-EINHEIT TOP-D65 DM PN6/10 SET | 1281
2026819 | STATOR-UNIT TOP-D80 3-400 PN6 KIT | STATOR-EINHEIT TOP-D80 DM PN6 SET | 1521
2026846 | MODULE GR.32 3-400 (TOP-D) KIT | MODUL GR.32 DM (TOP-D) SET | 128
2026862 | PUMP HOUSING I50/182 PN16 KIT | PUMPENGEHÄUSE I50/182 PN16 SET | 439
2026863 | PUMP HOUSING I65/182 PN16 KIT | PUMPENGEHÄUSE I65/182 PN16 SET | 556
2026864 | PUMP HOUSING I80/182 PN16 KIT | PUMPENGEHÄUSE I80/182 PN16 SET | 626
2026865 | Pump housing I100/182 PN16 KIT | Pumpengehäuse I100/182 PN16 SET | 945
2026866 | PUMP HOUSING D50/182 PN16 KIT | PUMPENGEHÄUSE D50/182 PN16 SET | 941
2026867 | PUMP HOUSING D65/182 PN16 KIT | PUMPENGEHÄUSE D65/182 PN16 SET | 912
2026868 | Pump housing D80/182 PN16 KIT | Pumpengehäuse D80/182 PN16 SET | 1199
2026869 | PUMP HOUSING D100/182 PN16 KIT | PUMPENGEHÄUSE D100/182 PN16 SET | 1402
2026870 | PUMP HOUSING B40/170 PN16 KIT | PUMPENGEHÄUSE B40/170 PN16 SET | 563
2026871 | PUMP HOUSING B50/170 PN16 KIT | PUMPENGEHÄUSE B50/170 PN16 SET | 592
2026872 | PUMP HOUSING B65/170 PN16 KIT | PUMPENGEHÄUSE B65/170 PN16 SET | 719
2026873 | PUMP HOUSING B80/182 PN16 KIT | PUMPENGEHÄUSE B80/182 PN16 SET | 782
2026875 | IMPELLER D.50/167/24 KIT | LAUFRAD D.50/167/24 SET | 299
2026876 | IMPELLER D.50/174/18 KIT | LAUFRAD D.50/174/18 SET | 212
2026877 | IMPELLER D.50/157/24 KIT | LAUFRAD D.50/157/24 SET | 299
2026878 | IMPELLER D.50/164/18 KIT | LAUFRAD D.50/164/18 SET | 228
2026880 | IMPELLER D.50/150/18 KIT | LAUFRAD D.50/150/18 SET | 215
2026881 | IMPELLER D.65/168/24 KIT | LAUFRAD D.65/168/24 SET | 361
2026882 | IMPELLER D.65/173/18 KIT | LAUFRAD D.65/173/18 SET | 237
2026884 | IMPELLER D.65/159/18 KIT | LAUFRAD D.65/159/18 SET | 237
2026886 | IMPELLER D.65/144/18 KIT | LAUFRAD D.65/144/18 SET | 237
2026887 | IMPELLER D.80/173/24 KIT | LAUFRAD D.80/173/24 SET | 454
2026888 | IMPELLER D.80/175/18 KIT | LAUFRAD D.80/175/18 SET | 299
2026889 | IMPELLER D.80/155/24 KIT | LAUFRAD D.80/155/24 SET | 429
2026890 | IMPELLER D.80/158/18 KIT | LAUFRAD D.80/158/18 SET | 255
2026891 | IMPELLER D.80/140/24 KIT | LAUFRAD D.80/140/24 SET | 324
2026892 | IMPELLER D.80/146/18 KIT | LAUFRAD D.80/146/18 SET | 255
2026893 | IMPELLER D.100/175/32 KIT | LAUFRAD D.100/175/32 SET | 652
2026894 | IMPELLER D.100/173/24 KIT | LAUFRAD D.100/173/24 SET | 392
2026895 | IMPELLER D.100/155/32 KIT | LAUFRAD D.100/155/32 SET | 563
2026896 | IMPELLER D.100/160,8/24 KIT | LAUFRAD D.100/160,8/24 SET | 324
2026897 | IMPELLER D.100/150/32 KIT | LAUFRAD D.100/150/32 SET | 530
2026898 | IMPELLER D.100/145/24 KIT | LAUFRAD D.100/145/24 SET | 324
2026899 | IMPELLER D.100/143,2/32 KIT | LAUFRAD D.100/143,2/32 SET | 563
2026901 | Mechanical seal GRP.4 Standard KIT | Gleitringdichtung GRP.4 Standard SET | 168
2026902 | Mechanical seal GRP.5 Standard KIT | Gleitringdichtung GRP.5 Standard SET | 186
2026903 | Mechanical seal GRP.6 Standard KIT | Gleitringdichtung GRP.6 Standard SET | 204
2026914 | LANTERN P228X85,2-F300 KIT | LATERNE P228X85,2-F300 SET | 614
2026915 | LANTERN P228X85,2-F165 KIT | LATERNE P228X85,2-F165 SET | 394
2026917 | LANTERN P228X115-F300 KIT | LATERNE P228X115-F300 SET | 681
2026919 | LANTERN P228X115-F265 KIT | LATERNE P228X115-F265 SET | 538
2026920 | LANTERN P228X115-F215 KIT | LATERNE P228X115-F215 SET | 473
2026921 | LANTERN P228X115-F165 KIT | LATERNE P228X115-F165 SET | 383
2026922 | LANTERN P228X115-F300 KIT | LATERNE P228X115-F300 SET | 1022
2026923 | LANTERN P228X115-F215 KIT | LATERNE P228X115-F215 SET | 454
2026924 | LANTERN P228X115-F165 KIT | LATERNE P228X115-F165 SET | 383
2026928 | COUPLING/SHAFT 24/38x142 KIT | KUPPLUNG/WELLE 24/38x142 SET | 262
2026929 | COUPLING/SHAFT 18/19x135 KIT | KUPPLUNG/WELLE 18/19x135 SET | 198
2026930 | COUPLING/SHAFT 18/24X136 KIT | KUPPLUNG/WELLE 18/24x136 SET | 198
2026931 | COUPLING/SHAFT 24/28x158 KIT | KUPPLUNG/WELLE 24/28x158 SET | 262
2026932 | COUPLING/SHAFT 24/42x160 KIT | KUPPLUNG/WELLE 24/42x160 SET | 293
2026933 | COUPLING/SHAFT 18/14x135 KIT | KUPPLUNG/WELLE 18/14x135 SET | 198
2026934 | COUPLING/SHAFT 24/24x151 KIT | KUPPLUNG/WELLE 24/24x151 SET | 245
2026935 | COUPLING/SHAFT 18/19x145 KIT | KUPPLUNG/WELLE 18/19x145 SET | 198
2026945 | FLAP DL100 VP. | KLAPPE DL100 VP. | 156
2027005 | LANTERN P228X115-F350 KIT | LATERNE P228X115-F350 SET | 1037
2027006 | LANTERN P228X85,2-F265 KIT | LATERNE P228X85,2-F265 SET | 521
2027010 | LANTERN P228X85,2-F265 KIT | LATERNE P228X85,2-F265 SET | 474
2027087 | SWITCH BOX CO/ER1-22kW | SCHALTKASTEN CO/ER1-22kW VP. | 5205
2027089 | SHUTTING GATE DN80 PN16 GG25 SOCLA | ABSPERRKLAPPE DN80 PN16 GG25 SOCLA VP. | 542
2027091 | NON-RETURN-DEVICE DN80 TYP447 BT | RÜCKFLUßVERHINDERER DN80 TYP447 BT VP. | 1652
2027101 | PUMP HOUSING I30/80 KIT | PUMPENGEHÄUSE I30/80 SET | 82
2027121 | PUMP HOUSING MVI DN50 PN16 1.4301 KIT | PUMPENGEHÄUSE MVI DN50 PN16 1.4301 SET | 675
2027123 | NUT G2˝ X15 MS VP. | MUTTER G2˝ X15 MS VP. | 38
2027125 | PUMP HOUSING D32/80 PN6/10 KIT | PUMPENGEHÄUSE D32/80 PN6/10 SET | 256
2027131 | PUMP HOUSING D50/92 PN6/10 KIT | PUMPENGEHÄUSE D50/92 PN6/10 SET | 515
2027184 | PUMP SUPPORT FOOT BL32-65 <4kW VP. | PUMPENSTÜTZFUSS BL32-65 <4kW VP. | 214
2027185 | Adapter ring BG132 VP. | Adapter-Ring BG132 VP. | 151
2027186 | NUT M10 DIN934 A2 | MUTTER M10 DIN934 A2 VP. | 5.2
2027187 | NUT M12 DIN-EN24032 A2 VP. | MUTTER M12 DIN-EN24032 A2 VP. | 5.2
2027188 | NUT M16 DIN-EN24032 A4 VP. | MUTTER M16 DIN-EN24032 A4 VP. | 5.2
2027189 | TENSIONING DISC DIN6796-10 V2A | SPANNSCHEIBE DIN6796-10 V2A VP. | 5.2
2027190 | WASHER A13 DIN125-T2 A2 VP. | SCHEIBE A13 DIN125-T2 A2 VP. | 5.2
2027191 | WASHER A17 DIN125 200HV A2 | SCHEIBE A17 DIN125 200HV A2 VP. | 5.2
2027193 | SCREW M16X30 ISO4762 8.8 (4 PIECES) | SCHRAUBE M16X30 ISO4762 8.8 (4 STÜCK) | 5.2
2027194 | SCREW M16X30/X40 DIN912 8.8 (4 PIECES) | SCHRAUBE M16X30/X40 DIN912 8.8 (4 STÜCK) | 5.2
2027195 | SCREW M12X25 DIN912 8.8 (4 PIECES) | SCHRAUBE M12X25 DIN912 8.8 (4 STÜCK) | 5.2
2027196 | Screw M12X45 ISO4014 8.8 ZN +VP. | SCHRAUBE M12X45 ISO4014 8.8 ZN +VP. | 5.2
2027197 | SCREW M16X60 ISO4014 8.8 (4PIECES) | SCHRAUBE M16X60 ISO4014 8.8 (4STÜCK) | 9.3
2027198 | SCREW M10X25 DIN912 8.8 ZN (4 PIECES) | SCHRAUBE M10X25 DIN912 8.8 ZN (4 STÜCK) | 5.2
2027199 | Screw M12X65 ISO4014 8.8 (4STÜCK) | SCHRAUBE M12X65 ISO4014 8.8 (4STÜCK) | 5.2
2027201 | BLOWGUN R1/8" VP. | ENTLÜFTUNGSVENTIL R1/8" VP. | 5.2
2027202 | TOOL D.18/24/32 VP. | MONTAGEGABEL D.18/24/32 VP. | 5.2
2027235 | COUPLING/SHAFT 18/28x133 KIT | KUPPLUNG/WELLE 18/28x133 SET | 216
2027523 | IMPELLER D.70/150/18X11,4 PSU | LAUFRAD D.70/150/18X11,4 PSU | 180
2027531 | LEVEL REGULATION DRAINLIFT S 230V | NIVEAUREGELUNG DRAINLIFT S 230V VP. | 529
2027532 | LEVEL REGULATION DRAINLIFT S 400V | NIVEAUREGELUNG DRAINLIFT S 400V VP. | 529
2027533 | PRESSURE SWITCH 180/100 YELLOW MARK VP. | DRUCKWÄCHTER 180/100 GELBE MARKIERUNG VP | 86
2027534 | PRESSURE SWITCH 325/275 BLACK MARK VP. | DRUCKWÄCHTER 325/275 SW.MARKIERUNG VP. | 86
2027535 | RELAIS 1S 30A/230VAC | RELAIS 1S 30A/230VAC VP. | 51
2027539 | GASKET ID235x10 NR GREY VP. | MOOSGUMMI-RUNDSCHNUR, grau, ID235x10 VP. | 11.4
2027540 | IMPELLER DRAINLIFT D.170 KIT | LAUFRAD DRAINLIFT D.170 SET | 186
2027541 | MOTOR CPL. DRAINLIFT S/M 1~230 | MOTOR KPL. DRAINLIFT S/M EM VP. | 1701
2027542 | MOTOR CPL. DRAINLIFT S/M 3~400 | MOTOR KPL. DRAINLIFT S/M DM VP. | 1885
2027543 | HEXAGONAL SCREW DIN7976 6,3X32 A2 VP. | SECHSKANT-BLECHSCHR.DIN7976 6,3X32 A2 VP | 5.2
2027545 | DISC DIN9021 6,4 A2 STAINLESS STEEL VP. | SCHEIBE DIN9021 6,4 A2 EDELSTAHL VP. | 5.2
2027546 | FLANGE TRANSFORMATION PIECE DN80 CPL. | FLANSCHÜBERGANGSSTÜCK DN80 KPL.VP. | 114
2027547 | FLANGE TRANSFORMATION PIECE DN80 | FLANSCHÜBERGANGSSTÜCK DN80 VP. | 78
2027548 | O-RING ID.89X7 NBR50SH A BLACK VP. | O-RING ID.89X7 NBR50SH A SCHWARZ VP. | 5.2
2027549 | HEXAGONAL-SHEET SCREWDIN7976 8,0x38 VZ | SECHSKANT-BLECHSCHR.DIN7976 8,0x38 VZ VP | 5.2
2027550 | DISC DIN9021 8,4 A2A | SCHEIBE DIN9021 8,4 A2A VP. | 5.2
2027551 | CAPASITOR PLUG 230V 30MF HAND FUNCTION | KDS.-STECKER 230V 30MF HANDFUNKTION VP. | 184
2027552 | MANSCHETTE DN70 KONFIX | MANSCHETTE DN70 KONFIX VP. | 21.7
2027553 | DAMMING PROTECTIVE STRIP DRAINLIFT | DÄMMSCHUTZSTREIFEN DRAINLIFT VP. | 26
2027557 | CONTROL SYSTEM AF22 RCE KIT | STEUERUNG AF22 RCE SET | 1197
2027558 | CONTROL EQUIPMENT RCE AF22 G3 VP. | STEUERGERÄT RCE AF22 G3 VP. | 588
2027560 | ELECTROVALVE AF22 MC3 WILO KIT | MAGNETVENTIL AF22 MC3 WILO SET | 274
2027561 | REDUCER FITTING G1"-G1 1/4" PE VP. | REDUZIERUNG G1"-G1 1/4" AUSSENGEW. PE VP | 18.6
2027562 | FLAT GASKET 60x40x4 RUBBER | FLACHDICHTUNG 60x40x4 GUMMI VP. | 5.2
2027563 | FLAT GASKET 30,7x20x2,5 RUBBER VP. | FLACHDICHTUNG 30,7x20x2,5 GUMMI VP. | 5.2
2027565 | SUCTION SIDE AF22 MC3 1" KIT | SAUGSEITE AF22 MC3 1" SET | 147
2027566 | T-PART 1"AG MS VP. | T-STÜCK 1" A-GEWINDE MS VP. | 44
2027568 | FLY NUT G1" PE VP. | ÜBERWURFMUTTER G1" PE VP. | 5.2
2027569 | DUAL NIPPLE G1" PE VP. | DOPPELNIPPEL G1" PE VP. | 5.2
2027570 | CLIP 20-32/9 VA DIN3017 VP. | SCHLAUCHSCHELLE 20-32/9 C7W4 (VA) VP. | 5.2
2027572 | NOZZLE FOR PIPE UNION R1"TYP P15/MS VP. | TÜLLE VERSCHRAUBUNG R1"TYP P15/MS VP. | 13.4
2027575 | ANGLE 90° R1" I-I MS VIEGA 1612 VP. | WINKEL 90° R1" I-I MS VIEGA 1612 VP. | 18.6
2027577 | FLY NUT 1Ľ" P18L/MS F.NOZZLE R1" VP. | ÜBERWURFMUTTER1Ľ" P18L/MS F.TÜLLE R1"VP. | 12.4
2027578 | VESSEL 50L PN10 HWW VP. | MEMBRANBEHÄLTER 50L PN10 HWW VP. | 190
2027579 | PRESSURE SWITCH PT5 1-5BAR R1/4" VP. | DRUCKSCHALTER PT5 1-5BAR R1/4" VP. | 46
2027580 | PRESSURE SWITCH PT12 3-12BAR R1/4"I-GEW | DRUCKSCHALTER PT12 3-12BAR R1/4" .VP | 51
2027581 | PRESSURE GAUGE 0-6BAR D50 G1/4"HIND INL | MANOMETER 0-6BAR D50 G1/4"HINTEN VP. | 21.7
2027582 | PRESSURE GAUGE 0-10BAR D50 R1/4"HIND INL | MANOMETER 0-10BAR D50 R1/4"HINTEN KU.VP. | 11.4
2027583 | FLEX.HOSE R1"M(W90°)-1"F550PN10 ACS.VP. | FLEX.LEITUNG R1"M(W90°)-1"F550PN10ACS VP | 55
2027585 | ANGLE FITTING BRASS R1" TYPE RCM/F | WINKEL MS. R1"I-A-GEW. TYP RCM/F VP. | 13.4
2027588 | CONNECTION CABEL 3X1,5X3000 W.PLUG(RWN) | ANSCHLUSSKABEL3X1,5X3000M.STECKER(RWN)VP | 17.6
2027594 | PVC-SPIRAL HOSE 32x4,2 L=1,55M VP. | PVC-SPIRALSCHLAUCH 32x4,2 L=1,55M VP. | 40
2027598 | MECH.SEAL WE25 N Q1Q1X4GG(G10)01044570 | GLEITRINGD.WE25 N Q1Q1X4GG(G10)01044570 | 382
2027599 | MECH.SEAL WE35 N Q1Q1X4GG(G10)01044571 | GLEITRINGD.WE35 N Q1Q1X4GG(G10)01044571 | 558
2027658 | PUMP HOUSING FWJ 201 KIT | PUMPENGEHÄUSE FWJ 201 SET | 194
2027661 | FLUIDCONTROL FWJ201/301/401 EM 7107228 | FLUIDCONTROL FWJ201/301/401 EM 7107228 | 221
2027662 | O-RING ID.23,4X3,53 1310827 | O-RING ID.23,4X3,53 1310827 | 5.2
2027663 | PIPE UNION 1"X1" 7202203 | VERSCHRAUBUNG 1"X1" 7202203 | 40
2027666 | PUMP HOUSING FWJ 301/401 KIT | PUMPENGEHÄUSE FWJ 301/401 SET | 231
2027669 | Mechanical seal GRP.1-S5 KIT | Gleitringdichtung GRP.1-S5 SET | 567
2027674 | INTERMED.PIECE MVI50 1.4408 39018627 KIT | ZWISCHENSTÜCK MVI50 1.4408 39018627 SET | 1379
2027675 | REDUCTION SLEEVE MVI50 39018589 KIT | ZWISCHENHÜLSE MVI50 39018589 SET | 963
2027676 | COUPLING MVI50 47089819 KIT | KUPPLUNG MVI50 47089819 SET | 471
2027677 | COUPLING MVI50 47089820 KIT | KUPPLUNG MVI50 47089820 SET | 509
2027680 | COUPLING MVI50 47089823 KIT | KUPPLUNG MVI50 47089823 SET | 4989
2027682 | GASKET MVI50 EPDM 39018594 KIT | DICHTUNG MVI50 EPDM 39018594 SET | 237
2027684 | PUMP HOUS.MVI50 PN25 1.4408 39018626 KIT | PUMPENGEH.MVI50 PN25 1.4408 39018626 SET | 2901
2027685 | SHAFT MVI50 1.4021 47089830 KIT | WELLE MVI50 1.4021 47089830 SET | 751
2027686 | SHAFT MVI50 1.4021 47089831 KIT | WELLE MVI50 1.4021 47089831 SET | 888
2027687 | SHAFT MVI50 1.4021 47089832 KIT | WELLE MVI50 1.4021 47089832 SET | 945
2027688 | SHAFT MVI50 1.4021 47089833 KIT | WELLE MVI50 1.4021 47089833 SET | 1330
2027689 | SHAFT MVI50 1.4021 47089834 KIT | WELLE MVI50 1.4021 47089834 SET | 1319
2027690 | SHAFT MVI50 1.4021 47089835 KIT | WELLE MVI50 1.4021 47089835 SET | 1413
2027691 | BEARING MVI50 39018564 KIT | LAGER MVI50 39018564 SET | 249
2027693 | LANTERN MVI50 39018526 KIT | LATERNE MVI50 39018526 SET | 729
2027695 | LANTERN MVI50 39018570 KIT | LATERNE MVI50 39018570 SET | 1061
2027696 | LANTERN MVI50 39018571 KIT | LATERNE MVI50 39018571 SET | 1418
2027697 | BEARING COVER MVI50 39018591 KIT | LAGERDECKEL MVI50 39018591 SET | 838
2027698 | COUPLING GUARD MVI50 39018590 | KUPPLUNGSSCHUTZ MVI50 39018590 VP. | 91
2027699 | STAGE-RETURN MVI50 1.4301 39018595 KIT | STUFE-RÜCKL.MVI50 1.4301 39018595 SET | 438
2027701 | STAGE-RETURN MVI50 1.4571 39018610 KIT | STUFE-RÜCKL.MVI50 1.4571 39018610 SET | 830
2027703 | BEARING STAGE MVI50 1.4571 39018611 KIT | LAGERSTUFE MVI50 1.4571 39018611 SET | 1349
2027704 | STAGE MVI50 1.4301 39018597 KIT | STUFE MVI50 1.4301 39018597 SET | 751
2027706 | PUMP JACKET MVI50 1.4404 39018582 | PUMPENMANTEL MVI50 1.4404 39018582 VP. | 757
2027707 | PUMP JACKET MVI50 1.4404 39018583 | PUMPENMANTEL MVI50 1.4404 39018583 VP. | 843
2027708 | PUMP JACKET MVI50 1.4404 39018584 | PUMPENMANTEL MVI50 1.4404 39018584 VP. | 888
2027716 | MECH.SEAL MVI50 U3BVGG 39018572 KIT | GLEITRINGD.MVI50 U3BVGG 39018572 SET | 492
2027745 | FLAT GASKET FB50 773R0960040 | FLACHDICHTUNG FB50 773R0960040 | 5.2
2027776 | MOTOR HOUSING F.TAUCH-MO.8KW EX KPL.+VP. | MOTORGEHÄUSE F.TAUCH-MO.8KW EX KPL.+VP. | 436
2027777 | MOTOR HOUSING TAUCH-MO.20KW EX CPL.+PK. | MOTORGEHÄUSE F.TAUCH-MO.20KW EX KPL.+VP. | 1308
2027837 | PUMP HOUSING TOP-ETA65/98 PN16 CPL. | PUMPENGEHÄUSE TOP-ETA65/98 PN16 KPL. | 337
2027844 | VESSEL AF150 PE BLACK T=6MM | BEHÄLTER AF150 PE SCHWARZ T=6MM VP. | 840
2027845 | PIPE UNION 1" MS UEM 1Ľ" WITH GASKET | VERSCHRAUBUNG 1" MS UEM 1Ľ"M.DICHTUNG VP | 40
2027847 | DUAL NIPPLE RV-IN DN32 G1Ľ" MS40LG VP. | DOPPELNIPPEL RV-IN DN32 G1Ľ" MS40LG.VP. | 55
2027848 | BALL TAP 250D IG1"PN35 GIACOMINI | KUGELHAHN TYP 250D IG1"PN35 GIACOMINI VP | 44
2027853 | FLOW FITTING G3/4 DIAPHRAGM VESSEL VP. | DURCHFLUSSARMATUR G3/4 F.MEMBRANBEH VP. | 114
2027855 | T-PART-REDUCED AG.5/4"IG.1"AG.5/4"MS | T-STÜCK-REDUZIERT AG.5/4"IG.1"AG.5/4 VP. | 61
2027856 | HOSE NOZZLE G1"/D32 VP. | SCHLAUCHTÜLLE G1"/D32 VP. | 40
2027858 | CLIP 25-40/12 VA DIN3017 | SCHLAUCHSCHELLE 25-40/12 VA DIN3017 VP. | 5.2
2027859 | ELECTROVALVE 1" 230V | MAGNETVENTIL 1" ZWANGSGESTEUERT 230V VP | 209
2027862 | BASE PLATE AF150 KIT | GRUNDRAHMEN AF150 SET | 533
2027866 | PLUG 12B GDM | STECKER 12B GDM VP. | 11.4
2027868 | VESSEL CPL.AF400 | BEHÄLTER KPL.AF400 VP. | 1539
2027869 | COVER TR250X12 FOR TANK AF400/XXL | DECKEL TR250X12 F.BEHÄLTER AF400/XXL VP. | 45
2027870 | NON-RETURN-DEVICE INSERT DN32(MTR) VP. | RÜCKFLUßVERHINDERER EINSATZ DN32(MTR)VP. | 24.8
2027871 | PRESSURE PIPE DN25-1"; AF400 | DRUCKROHR DN25-1"; AF400 VP. | 137
2027872 | BALL TAP 251D I-I-G1" PN35 GIACOMINI | KUGELHAHN 251D I-I-G1" PN35 GIACOMINI VP | 51
2027874 | REDUCER R1/4 A.-R3/4 I.MS | REDUZIERSTÜCK R1/4 A.-R3/4 I.MS VP. | 55
2027875 | SUCTION PIPE DN25-1" AF400 | SAUGROHR DN25-1" AF400 VP. | 43
2027876 | SUCTION PIPE DN32-1Ľ" AF400 | SAUGROHR DN32-1Ľ" AF400 VP. | 40
2027877 | BALL TAP 259D/2 IG/AG 1" PN35 CR | KUGELHAHN 259D/2 IG/AG 1" PN35 CR VP. | 55
2027878 | BALL TAP 259D/2 IG/AG 1Ľ" PN35 CR | KUGELHAHN 259D/2 IG/AG 1Ľ" PN35 CR VP. | 82
2027879 | GASKET 220-G03 PIPE-DA32 SBR-41-4060 | DICHTUNG220-G03 ROHR-DA32 SBR-41-4060 VP | 48
2027880 | GASKET 220-G04 R.-DA40;SBR-41-4060 | DICHTUNG 220-G04 R.-DA40;SBR-41-4060 VP. | 48
2027881 | VIBRATION DAMPER M.10X20 D.70 | SCHWINGUNGSDÄMPFER M.10X20 D.70 VP. | 11.4
2027886 | LEVEL TRANSMITTER CPL. AF400+PK. VP. | NIVEAUGEBER KPL. AF400+VP. | 663
2027889 | VESSEL XXL;PE;400l;WALLSICKNESS8MM;BLACK | BEHÄLTER XXL PE 400l WANDST.8MM SW VP. | 1301
2027891 | HOSE DN50X6MM 130MM LONG SBR VP. | SCHLAUCH DN50X6MM 130MM LANG SBR VP. | 44
2027892 | HOSE CLAMP DIN3017-A-80-100X13-C7-W4 VP | SCHLAUCHSCHELLE 3017A80-100X13-C7-W4 VP | 5.2
2027893 | PUMP CHAMBER SUPPORT TP4KW;DRAINLIFT XX | KREISELKAM.STÜTZE TP4KW;DRAINLIFT XXL VP | 70
2027894 | PUMP CHAMBER SUPPORT TP8KW;DRAINLIFT XX | KREISELKAM.STÜTZE TP8KW;DRAINLIFT XXL VP | 194
2027895 | MOTOR SUPPORT TP 4kW;DRAINLIFT XXL | MOTORSTÜTZE TP 4kW;DRAINLIFT XXL VP. | 40
2027896 | MOTOR SUPPORT TP 8kW;DRAINLIFT XXL | MOTORSTÜTZE TP 8kW;DRAINLIFT XXL VP. | 55
2027898 | VENTILATION PART DN80 XXL TO14.05.01 VP. | ENTLÜFTUNGSTEIL DN80 XXL BIS14.05.01 VP. | 258
2027900 | VESSEL-HOSE CONNECTION DN20-ľ" GRAF | BEHÄLTER-SCHLAUCHANSCHL.DN20-ľ" GRAF VP. | 34
2027901 | TEXTILE-HOSE PVC;DN19x4MM LG.1M | GEWEBESCHLAUCH PVC DN19x4MM LG.1M VP. | 9.3
2027902 | HOSE CLAMP DIN3017-A-16-27X9-C7-W4 VP | SCHLAUCHSCHELLE DIN3017A16-27X9-C7-W4 VP | 5.2
2027906 | SUCTION PIPE DN100 DRAINLIFT XXL VP. | SAUGROHR DN100 DRAINLIFT XXL VP. | 87
2027907 | SINLGE ENDED FLANGED NIPPLE DN100 ST | FLANSCHSTUTZEN DN100 ST VP. | 121
2027908 | HOSE DN112X6MM;180MM LONG;NBR | SCHLAUCH DN112X6MM;180MM LANG;NBR VP. | 70
2027909 | HOSE CLAMP DIN3017A110-130X13-C7-W4 VP | SCHLAUCHSCHELLE 3017A110-130X13-C7-W4 VP | 5.2
2027910 | GASKET DN100 for pipe 110MM VP. | LIPPENDICHTUNG DN100 f. Rohr 110MM VP. | 82
2027917 | ASSEMBLY GRD.MG1S50/32/174/274 GLYK/EP | BAUSATZ GRD.MG1S50/32/174/274 GLYK/EP | 1610
2027967 | CABLE TP100 4/4 CPL.15M | KABEL TP100 4/4 KPL.15M | 401
2028026 | SCREW M5X12 DIN912 8.8 ZN | SCHRAUBE M5X12 DIN912 8.8 ZN | 5.2
2028281 | NUT M10 DIN936 (ISO4035) 17H VZ VP. | MUTTER-FLACH M10 DIN936 (ISO4035)VZ VP. | 5.2
2028282 | BALL TAP KDW50 G2 I-I-DN50 DVGW/KIWA | KUGELHAHN KDW50 G2 I-I-DN50 DVGW/KIWA VP | 175
2028284 | NON-RETURN DEVICE UNIT NV50/DN50 VP. | RÜCKFLUßVERH.TYP NV50/DN50 +O-RING VP. | 21.7
2028285 | LAPPED FLANGE DN50 1.4301 DIN2642P | GEPR.LOSFLANSCH DN50 1.4301 DIN2642P VP | 70
2028286 | TAPPER NIPPLE G2"-R2"x200 1.4571 | ROHRDOPPELNIPPEL G2"-R2"x200 1.4571 VP. | 352
2028287 | PRESSURE SWITCH FF4-16 DAY R3/8" | DRUCKSCHALTER FF4-16DAY R3/8" KUNST.VP | 313
2028288 | UNION INSERT 1/4-G-1/2 | EINLEGETEIL 1/4-G-1/2 VP. | 34
2028289 | UNION NUT DN10 G1/2-MS | UEBERWURFMUTTER DN10 G1/2-MS VP. | 5.2
2028290 | CROSSPIECE R1/4" MS-PCK. | KREUZSTÜCK R1/4" MS-VP. | 8.3
2028291 | BALL TAP R1/4" PN42 GIACOMINI R914DL VP. | KUGELHAHN R1/4"PN42 GIACOMINI R914DL VP. | 40
2028296 | O-RING ID.91,44x5,33 EPDM 70SHORE | O-RING ID.91,44x5,33 EPDM 70SHORE VP. | 5.2
2028297 | TAPPER NIPPLE G2˝"-R2˝"x250 1.4571 | ROHRDOPPELNIPPEL G2˝"-R2˝"x250 1.4571 VP | 337
2028298 | NON RETURN VALVE TYP223 2"/2˝"AG PN16+VP | RÜCKFLUßVERH.TYP223 2"/2˝" PN16 VP. | 495
2028300 | FLANGE DN65 R2 1/2 PN16 1.4541 +VP. | FLANSCH DN65 R2 1/2 PN16 DIN2566 VA +VP. | 249
2028301 | PRESSURE LINE DN80X300/1.4571 CO-1MVI50 | DRUCKLEIT.DN80x300/1.4571 CO-1MVI50 VP. | 1215
2028303 | CONSOLE F.SWITCH BOX ER1/ER2 CPL. | KONSOLE F.SCHALTKASTEN ER1/ER2 KPL.VP. | 193
2028304 | CONSOLE F.SWITCH BOX ER1/SD CPL VP. | KONSOLE F.SCHALTKASTEN ER1/SDKpl.VP. | 295
2028425 | O-RING ID.110,5X5,34 TWU5-SE 1311967 | O-RING ID.110,5X5,34 TWU5-SE 1311967 | 5.2
2028426 | DIFFUSER COVER TWU5-SE 7106629 | DIFFUSORDECKEL TWU5-SE 7106629 | 26
2028427 | WASHER D.18/21X6,6 TWU5-SE 0830572 | SCHEIBE D.18/21X6,6 TWU5-SE 0830572 | 5.2
2028429 | NUT M5 TWU5-SE 0650032 | MUTTER M5 TWU5-SE 0650032 | 5.2
2028430 | WASHER D.5,3/9,5X1 TWU5-SE 0830072 | SCHEIBE D.5,3/9,5X1 TWU5-SE 0830072 | 5.2
2028431 | END PIECE TWU5-SE 7106330 | ENDSTÜCK TWU5-SE 7106330 | 182
2028432 | VIBRATION DAMPER D.25 TWU5-SE 7107220 | SCHWINGUNGSDÄMPFER D.25 TWU5-SE 7107220 | 13.4
2028433 | SCREW M5X12 TWU5-SE 0220572 | SCHRAUBE M5X12 TWU5-SE 0220572 | 5.2
2028436 | MECHANICAL SEAL TWU5-SE 7107211 | GLEITRINGDICHTUNG TWU5-SE 7107211 | 107
2028437 | FLANGE TWU5-SE 7107212 | FLANSCH TWU5-SE 7107212 | 63
2028439 | SHAFT SEAL RING 17/28X5,7/8 7106478 TWU5 | WELLENDICHTRING 17/28X5,7/8 7106478 TWU5 | 40
2028442 | WASHER D.20/47X1,8 TWU5-SE 7106472 | SCHEIBE D.20/47X1,8 TWU5-SE 7106472 | 5.2
2028444 | STATOR TWU5-SE204 EM 7106582 | STATOR TWU5-SE204 EM 7106582 | 469
2028445 | STATOR TWU5-SE305 EM 7106583 | STATOR TWU5-SE305 EM 7106583 | 469
2028446 | STATOR TWU5-SE305 DM 7106588 | STATOR TWU5-SE305 DM 7106588 | 563
2028447 | STATOR TWU5-SE407 EM 7106585 | STATOR TWU5-SE407 EM 7106585 | 563
2028448 | STATOR TWU5-SE407 DM 7106590 | STATOR TWU5-SE407 DM 7106590 | 563
2028449 | ROTOR TWU5-SE204 7106483 | ROTOR TWU5-SE204 7106483 | 175
2028450 | ROTOR TWU5-SE305 7106484 | ROTOR TWU5-SE305 7106484 | 177
2028451 | ROTOR TWU5-SE407 7106486 | ROTOR TWU5-SE407 7106486 | 214
2028452 | O-RING ID.10X5,5 TWU5-SE 7106346 | O-RING ID.10X5,5 TWU5-SE 7106346 | 5.2
2028454 | PIPE WORK FRH.TWU5-SE204/305 7106344 | LEITUNGS-FRH.TWU5-SE204/305 7106344 | 13.4
2028456 | CIRCLIPS TWU5-SE 7106341 | SICHERUNGSRING TWU5-SE 7106341 | 5.2
2028458 | HANDLE GRIP TWU5-SE 7106077 | HALTEBÜGEL TWU5-SE 7106077 | 13.4
2028459 | SCREW M5X12 TWU5-SE 0160472 | SCHRAUBE M5X12 TWU5-SE 0160472 | 5.2
2028460 | LOCK WASHER TWU5-SE 7105593 | FEDERRING TWU5-SE 7105593 | 13.4
2028462 | WASHER D.15,2/27X1 TWU5-SE 7107216 | SCHEIBE D.15,2/27X1 TWU5-SE 7107216 | 5.2
2028463 | SCREW M5X7 TWU5-SE 0220541 | SCHRAUBE M5X7 TWU5-SE 0220541 | 5.2
2028464 | PROTECTIVE CAP TWU5-SE204/305 7106474 | SCHUTZKAPPE TWU5-SE204/305 7106474 | 13.4
2028465 | PROTECTIVE CAP TWU5-SE407 7106473 | SCHUTZKAPPE TWU5-SE407 7106473 | 13.4
2028466 | PIPE UNION TWU5-SE204/305/407 EM 7105415 | VERSCHRAUB.TWU5-SE204/305/407 EM 7105415 | 13.4
2028467 | CABLE HOLDER TWU5-SE204/305/407EM7105412 | KABELFÜHRUNG TWU5-SE204/305/407EM7105412 | 13.4
2028468 | TERM.BOX BOT.PART TWU5-SE204/305/407EM71 | KLEMMKAS-UT.TWU5-SE204/305/407EM 7105296 | 13.4
2028469 | TERM.BOX TOPSIDE TWU5-SE204/305/407EM710 | KLEMMKAS-OT.TWU5-SE204/305/407EM 7105298 | 13.4
2028470 | SCREW TWU5-SE204/305/407 EM 0290241 | SCHRAUBE TWU5-SE204/305/407 EM 0290241 | 5.2
2028471 | SCREW TWU5-SE204/305/407 EM 0270241 | SCHRAUBE TWU5-SE204/305/407 EM 0270241 | 5.2
2028472 | CABLE HOLDER TWU5-SE204/305/407EM7105411 | KABELFÜHRUNG TWU5-SE204/305/407EM7105411 | 13.4
2028473 | CABLE HOLDER TWU5-SE204/305/407EM7105413 | KABELFÜHRUNG TWU5-SE204/305/407EM7105413 | 13.4
2028486 | STRAIN REL.CLAMP TWU5-SE204/305/407EM700 | ZUGENTL-KLEM TWU5-SE204/305/407EM7002011 | 13.4
2028559 | MOTOR 22/4/180/460 LS | MOTOR 22/4/180/460 LS | 3232
2028602 | SAFETY CONTROL KIT 1.1KW-PW | CEE-STECKER-1.1KW-PW VP. | 588
2028652 | PRESSURE SWITCH PS3-ASR 1/(1,3) VP. | DRUCKSCHALTER PS3-ASR 1/(1,3) VP. | 121
2028653 | DUAL NIPPLE R1" RG5 B3280 VP. | DOPPELNIPPEL R1" RG5 B3280 VP. | 5.2
2028654 | VIBRATION DAMPER D.50X30 M10X28 VP. | SCHWINGUNGSDÄMPFER D.50X30 M10X28 VP. | 15.5
2028661 | HOSE NOZZLE 2"X52X50 PVC | DRUCKSCHLAUCHTÜLLE 2"X52X50 PVC VP. | 78
2028664 | LOCK-CAP GPN300 F311 | VERSCHLUSSKAPPE GPN300 F311 VP. | 5.2
2028665 | BOW DIN19560 HTB DN100X87 | BOGEN DIN19560 HTB DN100X87 VP. | 5.2
2028666 | PIPE DN100X1000DIN19560 PP | ROHR DN100X1000DIN19560 PP VP. | 26
2028671 | UNION NUT 40-2"PVC | ÜBERWURFMUTTER 40-2"PVC VP. | 13.4
2028672 | VESSEL INSIDE RWN1500 CPL. | BEHÄLTER INNEN RWN1500 KPL.VP. | 91
2028673 | FLOAT SWITCH WAO-E-K65 (PSN-F/ST) 5M VP. | SCHWIMMERSCHALTER WAO-E-K65 5M VP. | 270
2028674 | ELECTROVALVE R1/2" MS +CABLE 2M | MAGNETVENTIL R1/2" MS +KABEL 2M VP. | 421
2028679 | PIPE CONNECTION R1" TYP R18 MS VP. | ROHRVERSCHRAUBUNG R1" TYP R18 MS VP. | 22.7
2028683 | ANGLE 90GD.50 PVC 211001 | WINKEL 90GD.50 PVC 211001 VP. | 5.2
2028684 | THREADING-PIPE 50X125/28 PVC | GEWINDEROHR 50X125/28 PVC VP. | 5.2
2028685 | FLAT GASKET D.60/78X3 NEOPRENE 70SR. | FLACHDICHTUNG D.60/78X3 EPDM 70SR. VP. | 5.2
2028686 | PIPE 50X3,7 L=1000MM PVC STANDGER. | ROHR 50X3,7 L=1000MM PVC STANDGER. VP. | 26
2028687 | PRESSURE GAUGE NG63 R1/4" HI.0-6BAR | MANOMETER NG63 R1/4" HI.0-6BAR VP. | 13.4
2028689 | NUT G2"X13 BRASS VP. | MUTTER G2"X13 VP. | 21.7
2028690 | O-RING ID.53,35X5,33 EP851 | O-RING ID.53,35X5,33 EP851 VP. | 9.3
2028691 | BLOWGUN 1/4" MS 30BAR VP. | ENTLÜFTUNGSVENTIL 1/4" MS 30BAR VP. | 15.5
2028692 | PRESSURE GAUGE NG63-PN16-G1/4 VP. | MANOMETER NG63 R1/4" HI.0-16BAR VP. | 48
2028693 | DUAL NIPPLE R1/2-3/8"RG5 B3245 | DOPPELNIPPEL R1/2-3/8"RG5 B3245 VP. | 5.2
2028696 | HOSE DN160X6MM 180MM LANG SBR VP. | SCHLAUCH DN160X6MM 180MM LANG SBR VP. | 109
2028697 | VIBRATION DAMPER D.75X50 TYP B | SCHWINGUNGSDÄMPFER D.75X50 TYP B VP. | 48
2028698 | VIBRATION DAMPER D.75X25 TYP D | SCHWINGUNGSDÄMPFER D.75X25 TYP D VP. | 45
2028699 | FLAT GASKET DN80;D.90/142X3 NBR70SR. | FLACHDICHTUNG DN80;D.90/142X3 NBR70SR.VP | 5.2
2028700 | FLAT GASKET D.115/162X3 NBR70SR.EINL.VP. | FLACHDICHTUNG D.115/162X3 NBR70SR.EIN VP | 24.8
2028703 | O-RING ID.122X4 DIN3771 NBR70 | O-RING ID.122X4 DIN3771 NBR70 VP. | 9.3
2028769 | MECH.SEAL MG1/12-G60 AQ1EGG IPS+MV | GLEITRINGD.MG1/12-G60 AQ1EGG IPS+MV | 168
2029038 | GASKET DN150 TP DRF.NBR70 SHORE | DICHTUNG DN150 TP DRF.NBR70 SHORE | 70
2029107 | INSOLATION V50 KIT | ISOLIERUNG V50 SET | 40
2029304 | NUT M16 DIN-EN24032 8 (4 PIECES) | MUTTER M16 DIN-EN24032 8 (4 STÜCK) | 5.2
2029305 | NUT M12 DIN-EN24032 8 (4 PIECES) | MUTTER M12 DIN-EN24032 8 (4 STÜCK) | 5.2
2029310 | COUPLING/SHAFT 18/24x127 KIT | KUPPLUNG/WELLE 18/24x127 SET | 198
2029311 | COUPLING/SHAFT 18/38x126 KIT | KUPPLUNG/WELLE 18/38x126 SET | 245
2029312 | COUPLING/SHAFT 18/28X142 KIT | KUPPLUNG/WELLE 18/28x142 SET | 245
2029313 | COUPLING/SHAFT D.32/42X176 KIT | KUPPLUNG/WELLE D.32/42X176 SET | 324
2029314 | COUPLING/SHAFT 18/28X134 KIT | KUPPLUNG/WELLE 18/28x134 SET | 216
2029320 | FAN HOUSING 1LA7 BG160/350 SM. | LÜFTERHAUBE 1LA7 BG160/350 SM.VP. | 190
2029321 | FAN HOUSING 1LA5 BG200/400 SM. | LÜFTERHAUBE 1LA5 BG200/400 SM.VP. | 324
2029333 | END SHIELD 1LA7 BG132/300 N.D.E.SM.KIT | LAGERSCHILD 1LA7 BG132/300 BTS.SM.SET | 366
2029335 | WASHER A13 DIN125 ST (4 PIECES) | SCHEIBE A13 DIN125 ST (4 STÜCK) | 5.2
2029336 | WASHER A17 DIN125 ST (4 PIECES) | SCHEIBE A17 DIN125 ST (4 STÜCK) | 5.2
2029417 | WILO-FLUIDCONTROL 2,7 EK 1.4301 | WILO-FLUIDCONTROL 2,7 EK 1.4301 | 339
2029520 | SCREW M16X20 DIN933 A4-70 | SCHRAUBE M16X20 DIN933 A4-70 | 5.2
2029714 | FAN HOOD 1LA7 BG80 SM.VP. | LÜFTERHAUBE 1LA7 BG80 SM.VP. | 78
2029716 | FAN HOOD 1LA7 BG100 SM.VP. | LÜFTERHAUBE 1LA7 BG100 SM.VP. | 107
2029718 | FAN HOUSING 1LA5 BG180/350 SM. | LÜFTERHAUBE 1LA5 BG180/350 SM.VP. | 239
2029742 | TERMINAL BOX COVER 1LA7 BG132/300 SM. | KLEMMENKASTENDECKEL 1LA7 BG132/300 SM.VP | 115
2029789 | THERMOMETER/IMMERSION SLEEVE WS5-24 KIT | THERMOMETER/TAUCHHÜLSE WS5-24 SET | 51
2029910 | NUT M10 DIN934 8 ZN | MUTTER M10 DIN-EN24032 8 ZN VP. | 5.2
2029911 | O-RING ID.69,2X5,33 EPDM 70 SHR | O-RING ID.69,2X5,33 EPDM 70 SHR VP. | 12.4
2029979 | IMPELLER D.47/89/15 KIT | LAUFRAD D.47/89/15 SET | 144
2029980 | IMPELLER D.55/77/15 KIT | LAUFRAD D.55/77/15 SET | 94
2031597 | COUPLING/SHAFT 18/24x141 KIT | KUPPLUNG/WELLE 18/24x141 SET | 216
2031598 | COUPLING/SHAFT 18/28x148 KIT | KUPPLUNG/WELLE 18/28x148 SET | 245
2032542 | ASSEMBLY GRD.IP-E50/9-42 Z | BAUSATZ GRD.IP-E50/9-42 Z | 93
2032543 | ASSEMBLY GRD.IP-E80/7-32 Z IP-E100/5-22Z | BAUSATZ GRD.IP-E80/7-32 Z IP-E100/5-22 Z | 168
2032549 | ASSEMBLY KKD. 1LA7 2/132 (ILE) +VP. | BAUSATZ KKD. 1LA7 2/132 (ILE) +VP. | 342
2032608 | BASE FRAME DE4 MVI2/4 KIT | GRUNDRAHMEN DE4 MVI2/4 SET | 358
2032609 | SUCTION SIDE COR MVIE2/4 KIT | SAUGSEITE COR MVIE2/4 SET | 235
2032610 | NUT G11/4 MS VP. | MUTTER G11/4 MS VP. | 12.4
2032611 | O-RING ID.36,09X3,53N DIN3771 E7502 | O-RING ID.36,09X3,53N DIN3771 E7502 VP. | 9.3
2032612 | BALL TAP R11/4" VP. | KUGELHAHN R11/4" I-A-GEW.PN16 VP. | 82
2032613 | SCREWED FLANGE G1 1/4" LK-75 ST37VZ | GEWINDEFLANSCH G1 1/4" LK-75 ST37VZ VP. | 43
2032614 | O-RING ID.29,82X2,62N DIN3771 E7502 | O-RING ID.29,82X2,62N DIN3771 E7502 VP. | 9.3
2032615 | SPACER F.I/A KUH.DN32 CUZN | DISTANZSTÜCK F.I/A KUH.DN32 CUZN VP. | 39
2032616 | O-RING ID.44X3,53N DIN3771 E7502 | O-RING ID.44X3,53N DIN3771 E7502 VP. | 9.3
2032617 | DELIVERY SIDE COR MVIE2/4 KIT | DRUCKSEITE COR MVIE2/4 SET | 366
2032618 | NON-RETURN VALVE DN32 CPL.CUZN VP. | RÜCKFLUßVERHINDERER DN32 KPL.CUZN VP. | 78
2032622 | SUCTION SIDE COR MVIE8/16 KIT | SAUGSEITE COR MVIE8/16 SET | 473
2032623 | NUT G1 1/2"SW55 MS | MUTTER G1 1/2"SW55 MS VP. | 13.4
2032625 | BALL TAP G1 1/2" FEMALE ENDS PN40 TYP594 | KUGELHAHN G1 1/2" I-I-GEW.PN40 TYP594 VP | 116
2032626 | OVAL FLANGE D52-LK100 ST-VZ | OVALFLANSCH D52-LK100 ST-VZ VP. | 44
2032627 | UNION INSERT DN40 LAPPED FLANGE | EINLEGETEIL DN40 LOSFLANSCH VP. | 47
2032628 | O-RING ID.56,52X5,33N DIN3771 E7502 VP. | O-RING ID.56,52X5,33N DIN3771 E7502 VP. | 5.2
2032629 | DELIVERY SIDE COR MVIE8 KIT | DRUCKSEITE COR MVIE8 SET | 593
2032630 | HOUSING RFV(RV-IN)DN40 LAPPED FLANGE | GEHÄUSE RFV.(RV-IN)DN40 LOSFLANSCH VP. | 77
2032631 | NON-RETURN-DEVICE DN40 TYP RV-IN VP. | RÜCKFLUßVERH.TYP RV-IN DN40 INCL.OR.VP. | 40
2032632 | PIPE WORK DE2 MVI/MHI4 PN16 R2" | LEITUNG DE2 MVI/MHI4 PN16 R2" VP. | 475
2032642 | DIAPHRAGM TANK 8L/PN16 DIN4807/T5 KIT | MEMBRANBEHÄLTER 8L/PN16 DIN4807/T5 SET | 284
2032643 | PRESSURE SENSOR/ GAUGE 0-16BAR KIT | DRUCKGEBER/MANOMETER 0-16BAR SET | 459
2032653 | CONSOLE F.SWITCH BOX ER2/3/4 CPL. VP. | KONSOLE F.SCHALTKASTEN ER2/3/4 VP. | 193
2032654 | MALE PLUG R3/4" KIT | STOPFEN R3/4" SET | 5.2
2032726 | BASE PLATE DE4 MHI/MHIE 2/4/8 KIT | GRUNDRAHMEN DE4 MHI/MHIE 2/4/8 SET | 346
2032732 | FLANGE DN50 LK-75 ST37-VZ | FLANSCH DN50 LK-75 ST37-VZ VP. | 26
2032733 | SCREWED INSERT R1" MHI2/4 | EINSCHRAUBTEIL R1" MHI2/4 VP. | 36
2032734 | SCREWED INSERT R11/4" MHI4/8 | EINSCHRAUBTEIL R11/4" MHI4/8 VP. | 36
2032735 | PIPE BRACKET R2 F.DE.MHI KIT | ROHRHALTERUNG R2 F.DE.MHI SET | 48
2032736 | PIPE BRACKET R2 1/2 F.DE.MHI | ROHRHALTERUNG R2 1/2 F.DE.MHI VP. | 61
2032743 | SCREWED INSERT G11/2" MHIE8 | EINSCHRAUBTEIL G11/2" MHIE8 VP. | 31
2032745 | CONSOLE 1780MM F.SK.CR 760MM CPL.PK. | KONSOLE 1780MM F.SK.CR 760MM KPL.VP. | 338
2032746 | PIPE BRACKET R3" DE.MHIE8 KIT | ROHRHALTERUNG R3" DE.MHIE8 SET | 74
2032923 | BASE PLATE DE4 MVI1602-1608 KIT | GRUNDRAHMEN DE4 MVI1602-1608 SET | 458
2032924 | BASE PLATE DE5 MVI800/1602-1608 KIT | GRUNDRAHMEN DE5 MVI800/1602-1608 SET | 874
2032925 | BASE PLATE DE6 MVI800/1602-1608 KIT | GRUNDRAHMEN DE6 MVI800/1602-1608 SET | 1022
2032926 | BASE PLATE DE2 1080x500 M10 KIT | GRUNDRAHMEN DE2 1080x500 M10 SET | 405
2032927 | BASE PLATE DE3 1580x500 M10 KIT | GRUNDRAHMEN DE3 1580x500 M10 SET | 574
2032928 | BASE PLATE DE4 2080x500 M10 KIT | GRUNDRAHMEN DE4 2080x500 M10 SET | 909
2032929 | BASE PLATE DE5 2580x500 M10 KIT | GRUNDRAHMEN DE5 2580x500 M10 SET | 1294
2032930 | BASE PLATE DE6 3000x500 M10 KIT | GRUNDRAHMEN DE6 3000x500 M10 SET | 1385
2032931 | UNION INSERT DN50 FLANGE MVI16 SUCTION | EINLEGETEIL DN50 FL.MVI16 SGS.1.4401 VP. | 143
2032965 | BASE PLATE DE5 MVI3202-07 KIT | GRUNDRAHMEN DE5 MVI3202-3207 SET | 1389
2032967 | BASE PLATE DE2 1080x500 M12 KIT | GRUNDRAHMEN DE2 1080x500 M12 SET | 451
2032968 | BASE PLATE DE3 1580x500 M12 KIT | GRUNDRAHMEN DE3 1580x500 M12 SET | 704
2032969 | BASE PLATE DE4 2080x500 M12 KIT | GRUNDRAHMEN DE4 2080x500 M12 SET | 1010
2032970 | BASE PLATE DE5 2580x500 M12 KIT | GRUNDRAHMEN DE5 2580x500 M12 SET | 1281
2032971 | BASE PLATE DE6 3000x500 M12 KIT | GRUNDRAHMEN DE6 3000x500 M12 SET | 1619
2032972 | UNION INSERT DN65 FL.MVI32 SGS1.4401 | EINLEGETEIL DN65 FL.MVI32 SGS1.4401 VP. | 158
2032973 | LAPPED FLANGE DN65 1.4301 DIN2642P | GEPR.LOSFLANSCH DN65 1.4301 DIN2642P VP | 47
2032975 | COLLECTOR PIPE DN150 PN10 CO/R-2 MVI32 | SAMMELROHR DN150 PN10 CO/R-2 MVI32 VP. | 2030
2033045 | SUCTION SIDE CO/COR MVI32 KIT | SAUGSEITE CO/COR MVI32 SET | 816
2033059 | Impeller puller max. spread 200mm | Laufradabzieher max.Spannweite 200MM | 368
2033060 | Impeller puller max.spread 400mm | Laufradabzieher max.Spannweite 400MM | 576
2033086 | CABLE SCREW M32/GWL15 NO TENSION RAL7001 | KABEL-VSB.M32/GWL15 ZUGENTL.RAL7001 | 5.2
2033105 | SUCTION SIDE CO/COR MVI50 PN10 KIT | SAUGSEITE CO/COR MVI50 PN10 SET | 299
2033106 | DELIVERY SIDE CO/COR MVI50 KIT | DRUCKSEITE CO/COR MVI50 SET | 1618
2033168 | DELIVERY SIDE COR MHIE2/4 KIT | DRUCKSEITE COR MHIE2/4 SET | 459
2033169 | SUCTION SIDE COR MHIE2 KIT | SAUGSEITE COR MHIE2 SET | 361
2033173 | SUCTION SIDE COR MHIE8 KIT | SAUGSEITE COR MHIE8 SET | 454
2033174 | DELIVERY SIDE COR MHIE8 KIT | DRUCKSEITE COR MHIE8 SET | 730
2033328 | ASSEMBLY FLOAT SWITCH PLUG SK-MOB | BAUSATZ SCHWIMMERSCHALTER-STECKER SK-MOB | 118
2033333 | BASE PLATE DE4 MVI8 KIT | GRUNDRAHMEN DE4 MVI8 SET | 408
2033369 | SUCTION SIDE CO/COR MVI16 KIT | SAUGSEITE CO/COR MVI16 SET | 394
2033370 | DELIVERY SIDE CO/COR MVI16 KIT | DRUCKSEITE CO/COR MVI16 SET | 717
2033494 | APPLICATION/FLAP DN50 | EINSATZ/KLAPPE DN50 VP. | 119
2033495 | APPLICATION/FLAP DN65 | EINSATZ/KLAPPE DN65 VP. | 139
2033496 | APPLICATION/FLAP DN80 | EINSATZ/KLAPPE DN80 VP. | 155
2033517 | SCREWED INSERT R11/2" MHI8 | EINSCHRAUBTEIL R11/2" MHI8 VP. | 26
2033518 | FLANGE I-D.50/LK-75 | FLANSCH I-D.50/LK-75 VP. | 26
2033519 | SCREW M10X45 DIN912 8 ZN VP. | SCHRAUBE M10X45 DIN912 8 ZN VP. | 5.2
2033520 | SCREW M10X85 DIN912 8 ZN VP. | SCHRAUBE M10X85 DIN912 8 ZN VP. | 5.2
2033521 | PIPE BRACKET R1 1/2 F.DE.MHI | ROHRHALTERUNG R1 1/2 F.DE.MHI VP. | 40
2033522 | WASHER A10,5 DIN125 ST ZN VP. | SCHEIBE A10,5 DIN125 ST ZN VP. | 19.6
2033524 | DISTRIBUTOR R3/4 | VERTEILER STÜCK R3/4 VP. | 48
2033525 | NON-RETURN-DEVICE DN40 CUZN VP. | RÜCKFLUßVERHINDERER DN40 CUZN VP. | 100
2033526 | SPACER DN40 F.I/A KUH.DN32 | DISTANZSTÜCK DN40 F.I/A KUH.DN32 VP. | 44
2033528 | BALL TAP R3/4" PN42 TYP250DS M.ENTL. | KUGELHAHN R3/4" PN42 TYP250DS M.ENTL.VP. | 46
2033529 | REDUCTION NIPPLE R1/2-R1/4 MS | REDUZIERNIPPEL R1/2-R1/4 MS VP. | 9.3
2033531 | SCREWED FLANGE G11/4/LK-100 | GEWINDEFLANSCH G11/4/LK-100 VP. | 64
2033532 | PRESSURE SWITCH CS 2-6BAR G1/2 IP43 | DRUCKWÄCHTER CS 2-6BAR G1/2 IP43 VP. | 181
2033533 | PRESSURE SWITCH CS 4-12BAR G1/2 IP43 | DRUCKWÄCHTER CS 4-12BAR G1/2 IP43 VP. | 184
2033534 | PRESSURE SWITCH CS 7-20BAR G1/2 IP43 | DRUCKWÄCHTER CS 7-20BAR G1/2 IP43 VP. | 151
2033535 | PRESSURE GAUGE NG63 R1/4" HI.0-10BAR VP. | MANOMETER NG63 R1/4" HI.0-10BAR VP. | 18.6
2033546 | FUSE T 0,1A 6,3X32 500V KERAMIK +VP. | SICHERUNG T 0,1A 6,3X32 500V KERAMIK +VP | 5.2
2033547 | CONTACTOR BC7-30-10-P-1.4 24VDC | SCHÜTZ BC7-30-10-P-1.4 24VDC VP. | 112
2033548 | DREH-SCH.ER KG32AT303/DW027VE +VP. | HAUPTSCHALTER KG32A T303/DW027 VE +VP. | 107
2033549 | Safeguard 16A 6.3x32 500V CERAM. VP. | SICHERUNGSEINSATZ SIBA 7006565/16A +VP. | 5.2
2033902 | ROTOR-UNIT 42/350/2 LR.+GRD.KIT | ROTOR-EINHEIT 42/350/2 LR.+GRD.SET | 626
2033903 | ROTOR-UNIT 52/1100/2 LR.70/96+GRD.KIT | ROTOR-EINHEIT 52/1100/2 LR.70/96+GRD.SET | 719
2033904 | ROTOR-UNIT 52/1100/2 LR.80/99+GRD.KIT | ROTOR-EINHEIT 52/1100/2 LR.80/99+GRD.SET | 719
2033933 | PUMP HOUSING I32/182/188X320 16 F.KTL | PUMPENGEHÄUSE I32/182/188X320 16 F.KTL | 464
2034033 | O-RING ID.120X7 DIN3771 NBR70 | O-RING ID.120X7 DIN3771 NBR70 VP. | 5.2
2034034 | O-RING ID.125X6N DIN3771 NBR70 | O-RING ID.125X6N DIN3771 NBR70 VP. | 5.2
2034035 | O-RING ID.115X4 DIN3771 NBR70 | O-RING ID.115X4 DIN3771 NBR70 VP. | 13.4
2034118 | CABLE SCREW M25/GWL8 NO TENSION RAL7001 | KABEL-VSB.M25/GWL8 ZUGENTL.RAL7001 | 5.2
2034119 | ECROU M32X1,5 DIN4613 RAL7001 | GEGENMUTTER M32X1,5 DIN4613 RAL7001 | 5.2
2034120 | ECROU M40X1,5 DIN4613 RAL7001 | GEGENMUTTER M40X1,5 DIN4613 RAL7001 | 5.2
2034121 | CABLE SCREW M40/GWL10 NO TENSION RAL7001 | KABEL-VSB.M40/GWL10 ZUGENTL.RAL7001 | 33
2034122 | CABLE SCREW M50/GWL12 NO TENSION RAL7001 | KABEL-VSB.M50/GWL12 ZUGENTL.RAL7001 | 38
2034150 | Cross Head f. Sump WS900 KIT | Traverse für Schacht WS900 SET | 414
2034151 | COUPLING DN50 | KUPPLUNGSFESTTEIL DN50 VP. | 262
2034152 | NON-RETURN VALVE DN50 | RÜCKSCHLAGVENTIL DN50 VP. | 379
2034153 | PIPE COUPLING GATE R2" PN16 RG | MUFFENSCHIEBER R2" PN16 RG VP. | 129
2034154 | FLUSH CONNECTION F.1-PUMPENANL.DN50 KIT | SPÜLANSCHLUß F.1-PUMPENANLAGE DN50 SET | 99
2034155 | T-PART-REDUCED 2"AG/1 1/2"IG/2"AG MS | T-STÜCK-REDUZ.2"AG/1 1/2"IG/2"AG MS VP. | 112
2034158 | GASKET 220G05 FOR PIPE D.A50 SBR-41 | DICHTUNG 220G05 F.ROHR D.A50 SBR-41 VP. | 21.7
2034159 | PRESSURE PIPE DN50 9E/TP50+11D/TP50 KIT. | DRUCKROHR DN50 9E/TP50+11D/TP50 SET | 874
2034160 | DISCHARGE PIPE DN50;GR.SCH.-2TP50+KL.SCH | DRUCKROHR DN50;GR.SCH.-2TP50+KL.SCH.VP. | 449
2034161 | DISCHARGE PIPE DN50;KL.SCH.-1PUMP | DRUCKABGANGSROHR DN50;KL.SCH.-1PUMPE VP. | 105
2034162 | ROLLING RING D.150X9 KG-SUMP CONE NBR | ROLLRING D.150X9 KG-SCHACHTFUTTER NBR VP | 5.2
2034165 | Screw M20X60 ISO4014 A2 | SCHRAUBE M20X60 ISO4014 A2 | 8.3
2034650 | IMPELLER 80/175/18 BZ FINISHED | LAUFRAD 80/175/18 BZ FERTIG | 1085
2034721 | SCREWED INSERT D.6-1/8"M10X1 MS SO41121 | EINSCHRAUBNIPPEL D.6-1/8"M10X1 MSSO41121 | 5.2
2034975 | IMPELLER D.56/83,5/20 2-STF.KIT | LAUFRAD D.56/83,5/20 2-STF.SET | 31
2034976 | IMPELLER D.56/92/20 2-STF.KIT | LAUFRAD D.56/92/20 2-STF.SET | 19.6
2034980 | ROTOR-UNIT 42/450/2 2-STF.KIT | ROTOR-EINHEIT 42/450/2 2-STF.SET | 563
2034981 | ROTOR-UNIT 52/570/2 2-STF.KIT | ROTOR-EINHEIT 52/570/2 2-STF.SET | 881
2034986 | STATOR-UNIT TOP-S/SD65/10 2-STF.KIT | STATOR-EINHEIT TOP-S/SD65/10 2-STF.SET | 1360
2034989 | INSOLATION 40/10 2-STF.KIT | ISOLIERUNG 40/10 2-STF.SET | 45
2034990 | INSOLATION 50/7 2-STF.SET | ISOLIERUNG 50/7 2-STF.SET | 45
2034991 | INSOLATION 50/10 2-STF.KIT | ISOLIERUNG 50/10 2-STF.SET | 45
2034992 | INSOLATION 65/7 2-STF.KIT | ISOLIERUNG 65/7 2-STF.SET | 45
2034993 | INSOLATION 65/10 2-STF.KIT | ISOLIERUNG 65/10 2-STF.SET | 45
2034996 | CAP 25MF.400VDB ENTLADEWID.VP. | KONDENSATOR 25MF.400VDB ENTLADEWID.VP. | 82
2034997 | SPEED SELEC.PLUG MOD.GR42-52 1-230 2-STF | UMSCHALTSTECKER MOD.GR.42-52EM 2-STF.VP | 13.4
2035023 | FLAT GASKET-FLAP DPG80 | FLACHDICHTUNG-KLAPPE DPG80 VP. | 61
2035038 | FLAT GASKET-FLAP DPG100 TO 7,5KW | FLACHDICHTUNG-KLAPPE DPG100 BIS 7,5KW VP | 83
2035039 | FLAT GASKET-FLAP DPG100 FROM 15KW | FLACHDICHTUNG-KLAPPE DPG100 AB 15KW VP. | 110
2035040 | FLAT GASKET-FLAP DPG125 | FLACHDICHTUNG-KLAPPE DPG125 VP. | 110
2035464 | RADIAL BEARING MVIS 202-204/402 KIT | RADIALLAGER MVIS 202-204/402 SET | 155
2035465 | RADIAL BEARING MVIS2/4/8 KIT | RADIALLAGER MVIS2/4/8 SET | 201
2035466 | PUMP HOUSING MVI DN50 PN25 1.4301KIT | PUMPENGEH.MVI DN50 PN25 1.4301 SET | 345
2035467 | INSOLATION 50/15 KIT | ISOLIERUNG 50/15 SET | 50
2035490 | BASE PLATE CO-1 MVI/MVIS2-8 KIT | GRUNDRAHMEN CO-1 MVI/MVIS2-8 SET | 246
2035516 | O-RING ID.12,42X1,78 EP851 70SR.A | O-RING ID.12,42X1,78 EP851 70SR.A | 5.2
2035613 | HOUSING PIPE D.152X266 1.4301 KIT | PUMPENMANTEL D.152X266 1.4301 SET | 123
2035614 | HOUSING PIPE D.152X341 1.4301 KIT | PUMPENMANTEL D.152X341 1.4301 SET | 147
2035615 | HOUSING PIPE D.152X416 1.4301 KIT | PUMPENMANTEL D.152X416 1.4301 SET | 177
2035616 | HOUSING PIPE D.152X491 1.4301 KIT | PUMPENMANTEL D.152X491 1.4301 SET | 193
2035621 | MOTOR 2 TL3/2200/2 DM SERIE 2002 KTL | MOTOR 2 TL3/2200/2 DM SERIE 2002 KTL | 816
2035628 | STUD BOLT M12 MVI16 6" KIT | STEHBOLZEN M12 MVI16 6" SET | 70
2035629 | STUD BOLT M12X617 MVI16 6" KIT | STEHBOLZEN M12X617 MVI16 6" SET | 120
2035634 | MOTOR V1 0,75/2/80/200 400/690V 60HZ | MOTOR V1 0,75/2/80/200 400/690V 60HZ | 602
2035666 | PUMP HOUSING D65/120 PN6/10 KIT | PUMPENGEHÄUSE D65/120 PN6/10 SET | 805
2035667 | IMPELLER D.70(77)/114/25 KIT | LAUFRAD D.70(77)/114/25 SET | 253
2035668 | ROTOR-UNIT 52/1300/2 KIT | ROTOR-EINHEIT 52/1300/2 SET | 719
2035677 | MOTOR B35 11/2/160/350 TEE | MOTOR B35 11/2/160/350 TEE | 2000
2035678 | MOTOR B35 15/2/160/350 TEE | MOTOR B35 15/2/160/350 TEE | 2215
2035679 | MOTOR B35 18,5/2/160/350 TEE | MOTOR B35 18,5/2/160/350 TEE | 2194
2035680 | MOTOR B35 22/2/180/350 TEE | MOTOR B35 22/2/180/350 TEE | 2807
2035681 | MOTOR B35 30/2/200/400 TEE | MOTOR B35 30/2/200/400 TEE | 3668
2035682 | MOTOR B35 5,5/2/132/300 TEE | MOTOR B35 5,5/2/132/300 TEE | 1218
2035683 | MOTOR B35 7,5/2/132/300 TEE | MOTOR B35 7,5/2/132/300 TEE | 1354
2035685 | MOTOR V1 0,37/4/71/160 TEE | MOTOR V1 0,37/4/71/160 TEE | 168
2035687 | MOTOR V1 0,75/4/80/200 TEE | MOTOR V1 0,75/4/80/200 TEE | 621
2035688 | MOTOR V1 11/2/160/350 TEE | MOTOR V1 11/2/160/350 TEE | 3250
2035690 | MOTOR V1 18,5/2/160/350 TEE | MOTOR V1 18,5/2/160/350 TEE | 4487
2035692 | MOTOR V1 1,1/4/90/200 TEE | MOTOR V1 1,1/4/90/200 TEE | 717
2035694 | MOTOR V1 1,5/4/90/200 TEE | MOTOR V1 1,5/4/90/200 TEE | 823
2035695 | MOTOR V1 22/2/180/350 TEE | MOTOR V1 22/2/180/350 TEE | 5484
2035697 | MOTOR V1 2,2/4/100/250 TEE | MOTOR V1 2,2/4/100/250 TEE | 1017
2035699 | MOTOR V1 3/2/100/250 TEE | MOTOR V1 3/2/100/250 TEE | 1147
2035700 | MOTOR V1 3/4/100/250 TEE | MOTOR V1 3/4/100/250 TEE | 1148
2035701 | MOTOR V1 4/2/112/250 TEE | MOTOR V1 4/2/112/250 TEE | 1473
2035702 | MOTOR V1 4/4/112/250 TEE | MOTOR V1 4/4/112/250 TEE | 552
2035703 | MOTOR V1 5,5/2/132/300 TEE | MOTOR V1 5,5/2/132/300 TEE | 1917
2035704 | MOTOR V1 5,5/4/132/300 TEE | MOTOR V1 5,5/4/132/300 TEE | 717
2035716 | BEARING TP100 >4KW NU204E KIT | LAGER TP100 >4KW NU204E SET | 140
2035726 | IMPELLER D.44/68/15 KIT | LAUFRAD D.44/68/15 SET | 50
2035727 | IMPELLER D.45/77/15 KIT | LAUFRAD D.45/77/15 SET | 40
2035734 | PUMP HOUSING I100/120 PN6 KIT | PUMPENGEHÄUSE I100/120 PN6 SET | 817
2035736 | PUMP HOUSING I40/76 PN6/10 FROM09/00 KIT | PUMPENGEHÄUSE I40/76 PN6/10 AB 09/00 SET | 361
2035760 | COUPLING DN65 WS1100/TP65/40 | KUPPLUNGSFESTTEIL DN65 WS1100/TP65/40VP. | 307
2035761 | NON-RETURN VALVE DN65 WS900/1100 TP65/40 | RÜCKSCHLAGV.DN65 WS900/1100TP65/40 VP. | 498
2035762 | PIPE COUPLING GATE WS1100/TP65/40-S | MUFFENSCHIEBER WS1100/TP65/40-S VP. | 261
2035763 | FLUSH CONNECTION WS1100/TP40-S/50-80 KIT | SPÜLANSCHLUß WS1100/TP40-S/50/65/80 SET | 209
2035764 | STAY BAR F.LEVEL TRANSMITTER | HALTESTAB F.NIVEAUGEBER VP. | 93
2035766 | GASKET 220 G07 WS900/1100/TP40-S/65/80 | DICHTUNG220 G07 WS900/1100/TP40S/65/80VP | 46
2035767 | DISCHARGE PIPE DN65 WS9/11D/TP65+9E/TP65 | DRUCKROHR DN65 WS9/11D/TP65+9E/TP65 SET | 1369
2035768 | DISCHARGE PIPE DN65 WS1100/D TP65/40-S | DRUCKABGANGSR.DN65 WS1100/D TP65/40-S VP | 934
2035786 | PUMP HOUSING TOP80/86,7 PN16 CPL. | PUMPENGEHÄUSE TOP80/86,7 PN16 KPL. | 276
2035802 | ASSEMBLY ST.EINH TOP-E40/1-10 PN6 LON+VP | BAUSATZ ST.EINH TOP-E40/1-10 PN6 LON+VP. | 302
2035868 | IMPELLER D.62/82,7/20 FROM 07/01 KIT | LAUFRAD D.62/82,7/20 AB 07/01 SET | 120
2035940 | ROTOR-UNIT 32/180/2 KIT | ROTOR-EINHEIT 32/180/2 SET | 394
2036061 | Mechanical seal GRP.2-S5 KIT | Gleitringdichtung GRP.2-S5 SET | 834
2036172 | HOSE CONNECTION R1"-25MM 90° VP. | SCHLAUCHANSCHLUSS R1"-25MM 90°VP. | 21.7
2036174 | PRESSURE TRANSMITTER 1/4" 0-10BAR 4-20 | DRUCKTRANSMITTER 1/4"MS 0-10BAR 4-20MA | 214
2036175 | FLEXIBLE HOSE 1"IG-1"IGK x310 PN10 | FLEX.LEITUNG 1"IG-1"IGKx310 90°BOGEN VP. | 43
2036176 | FLAT GASKET D.30x20x5 C4400 | FLACHDICHTUNG D.30x20x5 C4400 VP. | 8.3
2036177 | BALL TAP G1"IG/AG | KUGELHAHN G1"IG/AG VP. | 43
2036274 | DUAL NIPPLE G1"xG1" VP. | DOPPELNIPPEL G1"xG1" VP. | 5.2
2036275 | COVER TR128X12 FOR TANK AF400/XXL | DECKEL TR128X12 F.BEHÄLTER AF400/XXL VP. | 40
2036280 | VENTILATION PART DN80 XXL FROM15.05.01 | ENTLÜFTUNGSTEIL DN80 XXL AB15.05.01 VP. | 140
2036281 | VENTILATION PART DN100 XXL AB15.05.01 | ENTLÜFTUNGSTEIL DN100 XXL AB15.05.01 VP. | 134
2036306 | UNION NUT R2 1/2" RG | ÜBERWURFMUTTER R2 1/2" RG VP. | 43
2036319 | FIXING FOR PIPE LINE DN100/R4" | ROHRHALTERUNG R4"(DN100) MHI16 VP. | 58
2036342 | COUNTER FLANGE MVI/MVIS2/4 KIT | GEGENFLANSCH MVI/MVIS2/4 SET | 63
2036343 | COUNTER FLANGE/O-RING MVI/MVIS8 KIT | GEGENFLANSCH/O-RING MVI/MVIS8 SET | 46
2036344 | O-RING ID.66,27X3,53 EPDM VP. | O-RING ID.66,27X3,53 EPDM VP. | 19.6
2036345 | FITTINGS COR-1MVIE8 DELIV.SIDE R11/2"KIT | ANSCHLUßSATZ DRUCKSEITE COR-1MVIE8 SET | 463
2036346 | DELIVERY SIDE CO-1MVI2/4 KIT | DRUCKSEITE CO-1MVI2/4 SET | 366
2036347 | DUAL NIPPLE G11/2-R11/2x170 1.4571 VP. | DOPPELNIPPEL G11/2-R11/2x170 1.4571 VP. | 175
2036348 | DUAL NIPPLE G11/4-R11/4x170 1.4571 | DOPPELNIPPEL G11/4-R11/4x170 1.4571 VP. | 206
2036349 | CAP R1/4" MS VIEGA 1761 | KAPPE R1/4" MS VIEGA 1761 VP. | 5.2
2036354 | PRESSURE SENSOR FF4-16/GAUGE 0-16BAR KIT | DRUCKGEBER FF4-16/MANOMETER 0-16BAR SET | 542
2036357 | BASE PLATE CO-1 MVI16..6 KIT | GRUNDRAHMEN CO-1 MVI16..6 SET | 454
2036367 | BASE PLATE CO/COR-1 MHI/MHIE KIT | GRUNDRAHMEN CO/COR-1 MHI/MHIE SET | 298
2036368 | PRESSURE SENSOR 0-16/MANOM 0-10BAR KIT | DRUCKGEBER 0-16/MANOM 0-10BAR SET | 422
2036369 | DELIVERY SIDE CO/R-1 MHI/MHIE8 KIT | DRUCKSEITE CO/R-1 MHI/MHIE8 SET | 515
2036460 | IMPELLER 80/158/18 BZ Balanced | LAUFRAD 80/158/18 BZ GEWUCHTET | 1108
2036461 | IMPELLER 80/146/18 BZ Balanced | LAUFRAD 80/146/18 BZ GEWUCHTET | 1255
2036464 | IMPELLER 100/142/10°/24 PHI BZ balanced | LAUFRAD 100/142/10°/24 PHI BZ GEWUCHTET | 1982
2036468 | IMPELLER 50/167/24 BZ balanced | LAUFRAD 50/167/24 BZ GEWUCHTET | 469
2036473 | IMPELLER 80/173/24 BZ BALANCED | LAUFRAD 80/173/24 BZ GEWUCHTET | 838
2036488 | IMPELLER 65/173/163/24 BZ Gewu | LAUFRAD 65/173/163/24 BZ Gewu | 717
2036493 | IMPELLER 100/155/32 BZ balanced | LAUFRAD 100/155/32 BZ GEWUCHTET | 719
2036502 | MOTOR V1 7,5/4/132/300 SM. | MOTOR V1 7,5/4/132/300 SM. | 2387
2036513 | IMPELLER 125/184/24 GG BALANCED | LAUFRAD 125/184/24 GG GEWUCHTET | 257
2036551 | IMPELLER 125/182/172/24 GG BALANCED | LAUFRAD 125/182/172/24 GG GEWUCHTET | 317
2036908 | BM-LIFT/1,6-4-1 230-50 | BM-LIFT/1,6-4-1 230-50 | 1144
2037034 | IMPELLER D.100/155/32 BZ KIT | LAUFRAD D.100/155/32 BZ SET | 1198
2037119 | MOTOR V1 5,5/2/132/300 SM.KLF. | MOTOR V1 5,5/2/132/300 SM.KLF. | 946
2037146 | PUMP HOUSING I32/170 PN16 KIT | PUMPENGEHÄUSE I32/170 PN16 SET | 387
2037148 | PUMP HOUSING I40/170 PN16 KIT | PUMPENGEHÄUSE I40/170 PN16 SET | 417
2037150 | PUMP HOUSING I50/140 PN16 KIT | PUMPENGEHÄUSE I50/140 PN16 SET | 509
2037152 | PUMP HOUSING I65/145 PN16 KIT | PUMPENGEHÄUSE I65/145 PN16 SET | 438
2037154 | PUMP HOUSING I80/140 PN16 KIT | PUMPENGEHÄUSE I80/140 PN16 SET | 511
2037156 | PUMP HOUSING I100/170 4POL.PN16 KIT | PUMPENGEHÄUSE I100/170 4POL.PN16 SET | 835
2037158 | PUMP HOUSING D32/170 PN16 KIT | PUMPENGEHÄUSE D32/170 PN16 SET | 905
2037160 | PUMP HOUSING D40/170 PN16 KIT | PUMPENGEHÄUSE D40/170 PN16 SET | 894
2037162 | PUMP HOUSING D50/140 PN16 KIT | PUMPENGEHÄUSE D50/140 PN16 SET | 1009
2037164 | PUMP HOUSING D65/140 PN16 KIT | PUMPENGEHÄUSE D65/140 PN16 SET | 1023
2037166 | Pump housing D80/145 PN16 KIT | Pumpengehäuse D80/145 PN16 SET | 1153
2037170 | PUMP HOUSING B32/170 PN16 KIT | PUMPENGEHÄUSE B32/170 PN16 SET | 473
2037172 | PUMP HOUSING B40/145 PN16 KIT | PUMPENGEHÄUSE B40/145 PN16 SET | 426
2037176 | PUMP HOUSING B50/140 PN16 KIT | PUMPENGEHÄUSE B50/140 PN16 SET | 586
2037178 | PUMP HOUSING B65/140 PN16 KIT | PUMPENGEHÄUSE B65/140 PN16 SET | 658
2037197 | LANTERN P228X73-F165 KIT | LATERNE P228X73-F165 SET | 348
2037200 | LANTERN P190X85,2-F165 KIT | LATERNE P190X85,2-F165 SET | 369
2037201 | LANTERN P228X73-F265 KIT | LATERNE P228X73-F265 SET | 578
2037202 | LANTERN P228X73-F265 KIT | LATERNE P228X73-F265 SET | 474
2037203 | LANTERN P190X85,2-F265 KIT | LATERNE P190X85,2-F265 SET | 429
2037204 | LANTERN P228X73-F215 KIT | LATERNE P228X73-F215 SET | 354
2037206 | LANTERN P190X85,2-F215 KIT | LATERNE P190X85,2-F215 SET | 382
2037208 | LANTERN P228X73-F130 KIT | LATERNE P228X73-F130 SET | 326
2037241 | MOTOR FOOT BG71-112/P190 | MOTORFUSS BG71-112/P190 VP. | 209
2037242 | SCREW M10X25 ISO4762 8.8 (4 PIECES) | SCHRAUBE M10X25 ISO4762 8.8 (4 STÜCK) | 5.2
2037243 | SCREW M8X20 DIN912 8.8 (4 PIECES) | SCHRAUBE M8X20 DIN912 8.8 (4 STÜCK) | 5.2
2037244 | Screw M12X55 ISO4014 8.8 (4STÜCK) | SCHRAUBE M12X55 ISO4014 8.8 (4STÜCK) | 5.2
2037275 | IMPELLER D.32/127/18 KIT | LAUFRAD D.32/127/18 SET | 175
2037278 | IMPELLER D.32/173/18 KIT | LAUFRAD D.32/173/18 SET | 198
2037279 | IMPELLER D.40/122/18 KIT | LAUFRAD D.40/122/18 SET | 180
2037280 | IMPELLER D.40/138/18 KIT | LAUFRAD D.40/138/18 SET | 186
2037281 | IMPELLER D.40/150/18 KIT | LAUFRAD D.40/150/18 SET | 215
2037282 | IMPELLER D.40/171/18 KIT | LAUFRAD D.40/171/18 SET | 237
2037283 | IMPELLER D.50/101/18 KIT | LAUFRAD D.50/101/18 SET | 215
2037284 | IMPELLER D.50/111/18 KIT | LAUFRAD D.50/111/18 SET | 215
2037285 | IMPELLER D.50/126/18 KIT | LAUFRAD D.50/126/18 SET | 215
2037286 | IMPELLER D.50/138/18 KIT | LAUFRAD D.50/138/18 SET | 215
2037287 | IMPELLER D.65/105/18 KIT | LAUFRAD D.65/105/18 SET | 271
2037288 | IMPELLER D.65/115/18 KIT | LAUFRAD D.65/115/18 SET | 271
2037289 | IMPELLER D.65/125/24 KIT | LAUFRAD D.65/125/24 SET | 335
2037290 | IMPELLER D.65/135/24 KIT | LAUFRAD D.65/135/24 SET | 335
2037291 | IMPELLER D.65/134/24 KIT | LAUFRAD D.65/134/24 SET | 335
2037292 | IMPELLER D.65/152/24 KIT | LAUFRAD D.65/152/24 SET | 335
2037293 | IMPELLER D.80/112/18 KIT | LAUFRAD D.80/112/18 SET | 255
2037294 | IMPELLER D.80/123/24 KIT | LAUFRAD D.80/123/24 SET | 324
2037295 | IMPELLER D.80/134/24 KIT | LAUFRAD D.80/134/24 SET | 324
2037296 | IMPELLER D.100/140/32 KIT | LAUFRAD D.100/140/32 SET | 499
2037297 | IMPELLER D.100/151,7/32 KIT | LAUFRAD D.100/151,7/32 SET | 530
2037298 | IMPELLER D.100/159,6/32 KIT | LAUFRAD D.100/159,6/32 SET | 563
2037299 | IMPELLER D.100/169,6/32 KIT | LAUFRAD D.100/169,6/32 SET | 721
2037300 | IMPELLER D.40/129/18 KIT | LAUFRAD D.40/129/18 SET | 180
2037301 | IMPELLER D.40/145/18 KIT | LAUFRAD D.40/145/18 SET | 186
2037302 | IMPELLER D.40/160/18 KIT | LAUFRAD D.40/160/18 SET | 215
2037303 | IMPELLER D.40/175/18 KIT | LAUFRAD D.40/175/18 SET | 237
2037304 | IMPELLER D.100/134/24 KIT | LAUFRAD D.100/134/24 SET | 299
2037305 | IMPELLER D.100/144,2/24 KIT | LAUFRAD D.100/144,2/24 SET | 324
2037306 | IMPELLER D.100/158,8/24 KIT | LAUFRAD D.100/158,8/24 SET | 346
2037307 | IMPELLER D.100/171/24 KIT | LAUFRAD D.100/171/24 SET | 299
2037308 | IMPELLER D.50/159/24 KIT | LAUFRAD D.50/159/24 SET | 346
2037309 | IMPELLER D.50/170/24 KIT | LAUFRAD D.50/170/24 SET | 346
2037310 | IMPELLER D.65/153/24 KIT | LAUFRAD D.65/153/24 SET | 335
2037311 | IMPELLER D.65/173/24 KIT | LAUFRAD D.65/173/24 SET | 361
2037312 | IMPELLER D.80/155/24 KIT | LAUFRAD D.80/155/24 SET | 469
2037313 | IMPELLER D.80/172/24 KIT | LAUFRAD D.80/172/24 SET | 513
2037314 | IMPELLER D.100/164/32 KIT | LAUFRAD D.100/164/32 SET | 721
2037315 | IMPELLER D.65/161/18 KIT | LAUFRAD D.65/161/18 SET | 237
2037316 | IMPELLER D.65/174/18 KIT | LAUFRAD D.65/174/18 SET | 237
2037317 | IMPELLER D.80/150/18 KIT | LAUFRAD D.80/150/18 SET | 255
2037318 | IMPELLER D.80/160/18 KIT | LAUFRAD D.80/160/18 SET | 255
2037326 | CABLE EQ.H07RN-F 6G1 10M THERMAL SENSOR | KABEL H07RN-F 6G1 10M F.WSK. | 134
2037329 | PUMP HOUSING I32/160/170X260 16 KTL | PUMPENGEHÄUSE I32/160/170x260 16 KTL | 324
2037335 | PUMP HOUSING DP-E40/2-12 CPL.M10 KTL | PUMPENGEHÄUSE DP-E40/2-12 KPL.M10 KTL | 446
2037337 | PUMP HOUSING DP-E50/2-12 CPL.M10 KTL | PUMPENGEHÄUSE DP-E50/2-12 KPL.M10 KTL | 248
2037345 | PUMP HOUSING DP-E40/5-28 PN16 CPL.M10KTL | PUMPENGEHÄUSE DP-E40/5-28 PN16KPL.M10KTL | 383
2037351 | PUMP HOUSING DPL80/160 PN16 CPL.M10 KTL | PUMPENGEHÄUSE DPL80/160 PN16 KPL.M10 KTL | 547
2037417 | BOARD LEVEL CONTROL AF400 +VP. | PLATINE ANSCHALTUNG NIVEAUGEBER AF400+VP | 261
2037438 | Mechanical seal GRP.4-S2 KIT | Gleitringdichtung GRP.4-S2 SET | 529
2037439 | Mechanical seal GRP.5-S2 KIT | Gleitringdichtung GRP.5-S2 SET | 576
2037440 | Mechanical seal GRP.6-S2 KIT | Gleitringdichtung GRP.6-S2 SET | 630
2037441 | Mechanical seal GRP.4-S4 KIT | Gleitringdichtung GRP.4-S4 SET | 787
2037444 | Mechanical seal GRP.4-S3 KIT | Gleitringdichtung GRP.4-S3 SET | 186
2037445 | Mechanical seal GRP.5-S3 KIT | Gleitringdichtung GRP.5-S3 SET | 262
2037446 | Mechanical seal GRP.6-S3 KIT | Gleitringdichtung GRP.6-S3 SET | 277
2037447 | Mechanical seal GRP.4-S5 KIT | Gleitringdichtung GRP.4-S5 SET | 239
2037448 | Mechanical seal GRP.5-S5 KIT | Gleitringdichtung GRP.5-S5 SET | 330
2037449 | Mechanical seal GRP.6-S5 KIT | Gleitringdichtung GRP.6-S5 SET | 346
2037450 | Mechanical seal GRP.4-S4/S6 KIT | Gleitringdichtung GRP.4-S4/S6 SET | 741
2037451 | Mechanical seal GRP.5-S4/S6 KIT | Gleitringdichtung GRP.5-S4/S6 SET | 787
2037452 | Mechanical seal GRP.6-S4/S6 KIT | Gleitringdichtung GRP.6-S4/S6 SET | 1156
2037527 | O-RING 148,82x3,53 EPDM 70SR.VP. | O-RING 148,82x3,53 EPDM 70SR.VP. | 8.3
2037536 | O-RING ID.148,82X3,5 FKM VP. | O-Ring ID.148,82X3,5 FKM VP. | 39
2037537 | O-RING ID.177,39X3,53 VITON VP. | O-RING ID.177,39X3,53 VITON VP. | 39
2037545 | APPLICATION/FLAP DN32 | EINSATZ/KLAPPE DN32 VP. | 63
2037546 | APPLICATION/FLAP DN40 | EINSATZ/KLAPPE DN40 VP. | 86
2037601 | FAN HOUSING 1LA7 4/71 V1 SM. | LÜFTERHAUBE 1LA7 4/71 V1 SM.VP. | 74
2037650 | PUMP HOUSING D40/170 KIT | PUMPENGEHÄUSE D40/170 SET | 1787
2037651 | PUMP HOUSING D50/170 KIT | PUMPENGEHÄUSE D50/170 SET | 426
2037654 | IMPELLER D.40/168/18 KIT | LAUFRAD D.40/168/18 SET | 237
2037678 | STICKER VP.140X80 SALMSON CE | AUFKLEBER VP.140X80 SALMSON CE | 45
2037714 | ADAPTERPLATTE TL5 BG132 SM.WILO | ADAPTERPLATTE TL5 BG132 SM.WILO VP. | 139
2037734 | EXCHANGE SET PUMP UNIT 1~230 CPL.DLS | AUSTAUSCHSATZ PUMPENAUFSATZ EM KPL.DLS | 2059
2037735 | EXCHANGE SET PUMP UNIT 3~400 CPL.DLS | AUSTAUSCHSATZ PUMPENAUFSATZ DM KPL.DLS | 2052
2037736 | PUMP UNIT DLS 1~230+HOSE VENT.FROM10/01 | Pumpenaufsatz DLS EM für Schlauch >10/01 | 2059
2037737 | PUMP UNIT DLS 3~400+HOSE VENT.FROM 10/01 | PUMPENAUFSATZ DLS DM+SCHLAUCHENT.AB10/01 | 2052
2037738 | ADAPTER RING DLS+VENTILAT.FROM 10/01 KIT | ADAPTERRING DLS+ENTL.AB 10/01 SET | 263
2037739 | AIR EVACUATION PIPE DL FROM10/01 KIT | ENTLÜFTUNGSLEITUNG DL AB10/01 SET | 95
2037740 | PCV-HOSE DN16X4 VP. | PCV-GEWEBESCHLAUCH DN16X4 VP. | 5.2
2037741 | VESSEL HOSE CONNECTION 1/2 90° VP. | BEHÄLTER-SCHLAUCHANSCHLUSS ˝" 90° VP. | 5.2
2037743 | IMPELLER FIXATION DLS/TP65 KIT | LAUFRADBEFESTIGUNG DLS/TP65 SET | 86
2037887 | IMPELLER D.65/108/18 KIT | LAUFRAD D.65/108/18 SET | 237
2037888 | IMPELLER D.65/117/18 KIT | LAUFRAD D.65/117/18 SET | 237
2037889 | IMPELLER D.65/126/24 KIT | LAUFRAD D.65/126/24 SET | 335
2037890 | Impeller D.65/141,1/10°/24 KIT | Laufrad D.65/141,1/10°/24 SET | 271
2037891 | IMPELLER D.80/122/24 KIT | LAUFRAD D.80/122/24 SET | 324
2037911 | PUMP HOUSING/INSOL.STRATOS 30/1-12 KIT | PUMPENGEHÄUSE/ISOL.STRATOS 30/1-12 SET | 139
2037912 | PUMP HOUSING STRATOS 40/1-8 PN6/10 KIT | PUMPENGEHÄUSE STRATOS 40/1-8 PN6/10 SET | 268
2037914 | O-RING ID.75,79X3,53 EPDM 70SHORE | O-RING ID.75,79X3,53 EPDM 70SHORE VP. | 5.2
2037920 | MODULE STRATOS 50/1-8 KIT | MODUL STRATOS 50/1-8 SET | 2203
2037921 | MODULE COVER STRATOS MG.33 KIT | MODULDECKEL STRATOS MG.33 SET | 22.7
2037924 | INSOLATION MG.33(30/1-12)KIT | ISOLIERUNG MG.33(30/1-12)SET | 13.4
2037925 | INSOLATION STRATOS MG.33 KIT | ISOLIERUNG STRATOS MG.33 SET | 15.5
2037926 | INSOLATION STRATOS MG.33(50/1-8)KIT | ISOLIERUNG STRATOS MG.33(50/1-8)SET | 44
2037927 | ROTARY SWITCH BUTTON MODULE STRATOS D.29 | DREH-TASTKNOPF MODUL STRATOS D.29 VP. | 5.2
2037930 | FLAT GASKET D.78X3 VP. | FLACHDICHTUNG D.78X3 VP. | 5.2
2037942 | COUPLING DN40 | KUPPLUNGSFESTTEIL DN40 VP. | 327
2037943 | Cross Head f. WS1100 KIT | Traverse f.WS1100 SET | 406
2037958 | IMPELLER IPG300/400 | LAUFRAD IPG300/400 GG VP. | 4425
2037959 | IMPELLER IPG300/440 | LAUFRAD IPG300/440 GG VP. | 4425
2037960 | IMPELLER IPG300/480 | LAUFRAD IPG300/480 GG VP. | 4615
2037961 | MECHANICAL SEAL ID.75 IPG300 | GLEITRINGDICHTUNG ID.75 IPG300 VP. | 9973
2037962 | O-RING ID.475X8 EPDM | O-RING ID.475X8 EPDM VP. | 190
2037963 | O-RING ID.45X2 EPDM | O-RING ID.45X2 EPDM VP. | 44
2037964 | O-RING ID.74,5X3 EPDM | O-RING ID.74,5X3 EPDM VP. | 75
2037965 | FIXING F.IMPELLER D.45X75 KOL | LAUFRADBEFESTIGUNG D.45X75 KOL VP. | 779
2037966 | FIXING F.IMPELLER D.114,5X81 KOL | LAUFRADBEFESTIGUNG D.114,5X81 KOL VP. | 743
2037967 | STUD M16X90 DIN939 8.8 | STIFTSCHRAUBE M16X90 DIN939 8.8 VP. | 17.6
2037968 | SCREW PLUG R3/8" MS KOL | VERSCHLUßSCHRAUBE R3/8" MS KOL VP. | 22.7
2038017 | SCHACHTAUSRÜSTUNG CPL. | SCHACHTAUSRÜSTUNG KPL. | 46360
2038114 | RING F.WB100 1000X500 | SCHACHTRING F.WB100 1000X500 | 203
2038195 | IMPELLER D.32/138/18 KIT | LAUFRAD D.32/138/18 SET | 175
2038196 | IMPELLER D.32/157/18 KIT | LAUFRAD D.32/157/18 SET | 177
2038197 | IMPELLER D.32/175/18 KIT | LAUFRAD D.32/175/18 SET | 198
2038211 | ASSEMBLY GRD.45/55/274/394 IPN/DPN CRANE | BAUSATZ GRD.45/55/274/394 IPN/DPN CRANE | 1227
2038563 | MOTOR V1 37/2/200/400 TEE | MOTOR V1 37/2/200/400 TEE | 9398
2038564 | MOTOR V1 7,5/4/132/300 TEE | MOTOR V1 7,5/4/132/300 TEE | 2387
2038711 | IMPELLER RIO 40-40 +VP.(KSB) | LAUFRAD RIO 40-40 +VP.(KSB) | 39
2038712 | IMPELLER D.45/77/15 KIT | LAUFRAD D.45/77/15 SET | 38
2038713 | IMPELLER RIO/Z RIOTEC/Z 40-100 ETA +VP. | LAUFRAD RIO/Z RIOTEC/Z 40-100 ETA +VP. | 64
2038714 | IMPELLER RIO 50-40 ETA +VP. | LAUFRAD RIO 50-40 ETA +VP. | 51
2038717 | IMPELLER RIO 65-70 ETA +VP. | LAUFRAD RIO 65-70 ETA +VP. | 66
2038720 | IMPELLER RIO 80-70 ETA (450W)+VP. | LAUFRAD RIO 80-70 ETA (450W)+VP. | 103
2039081 | ASSEMBLY IMPELLER D.50/235 GG.+PK. | BAUSATZ LAUFRAD D.50/235 GG.+VP. | 296
2039095 | LANTERN P190X85,2-F265 45° KIT | LATERNE P190X85,2-F265 45° SET | 429
2039109 | FLANGE HWJ201/301/401 7103109 | FLANSCH HWJ201/301/401 7103109 | 26
2039173 | MOTOR 0,75/2/71/129 F154 ATB-AF KTL | MOTOR 0,75/2/71/129 F154 ATB-AF KTL | 222
2039174 | PUMP HOUSING I50/108,5/129X280 M10 KTL | PUMPENGEHÄUSE I50/108,5/129x280 M10 KTL | 222
2039220 | MOTOR V1 0,55/4/80/200 SM.KLF. | MOTOR V1 0,55/4/80/200 SM.KLF. | 313
2039229 | NON-RETURN VALVE DN40 | RÜCKSCHLAGVENTIL DN40 VP. | 239
2039329 | NON-RETURN-DEVICE DN65 PN10 GG25 CPL. | RÜCKFLUßVERHINDERER DN65 PN10 GG25 KPL. | 258
2039331 | NON-RETURN-DEVICE DN50 PN10 GG25 CPL. | RÜCKFLUßVERHINDERER DN50 PN10 GG25 KPL. | 237
2039758 | PUMP HOUSING D50/214/240X440 16 FE KTL | PUMPENGEHÄUSE D50/214/240X440 16 FE KTL | 1094
2039759 | PUMP HOUSING D100/230/240X550 16 FE KTL | PUMPENGEHÄUSE D100/230/240X550 16 FE KTL | 1809
2039892 | CONNECTION SET 2xDN40 PVC | ANSCHLUßSET 2xDN40 PVC | 46
2040117 | STATOR-UNIT TOP-S/SV25/7 3-400 KIT | STATOR-EINHEIT TOP-S/SV25/7 DM SET | 424
2040118 | STATOR-UNIT TOP-S/SV/SD30(32)/7 3-400KIT | STATOR-EINHEIT TOP-S/SV/SD30(32)/7DM SET | 450
2040119 | STATOR-UNIT TOP-S/SV40/4 3-400 KIT | STATOR-EINHEIT TOP-S/SV40/4 DM SET | 770
2040120 | STATOR-UNIT TOP-ZV25/7 1-230 KIT | STATOR-EINHEIT TOP-ZV25/7 EM SET | 511
2040122 | STATOR-UNIT TOP-ZV40/4 1-230 KIT | STATOR-EINHEIT TOP-ZV40/4 EM SET | 881
2040128 | Pump housing I32/64/96X220 6/10 KIT | Pumpengehäuse I32/64/96X220 6/10 SET | 268
2040151 | IMPELLER IPL65/112-2,2/2 440V KIT | LAUFRAD IPL65/112-2,2/2 440V SET | 233
2040152 | GASKET DN50 A75XD60X10 VP. | DICHTUNG DN50 A75XD60X10 VP. | 13.4
2040172 | IMPELLER 100/175/32 BZ balanced | LAUFRAD 100/175/32 BZ GEWUCHTET | 911
2040174 | IMPELLER 100/151,7/10°/32 PHI BZ balanc | LAUFRAD 100/151,7/10°/32 PHI BZ GEWUCHT | 760
2040177 | IMPELLER 65/159/149/18 BZ Gewu | LAUFRAD 65/159/149/18 BZ Gewu | 1127
2040178 | IMPELLER 65/144/134/18 BZ Gewu | LAUFRAD 65/144/134/18 BZ Gewu | 1071
2040260 | IMPELLER DPG65/113 GG RIGHT | LAUFRAD DPG65/113 GG RECHTS VP. | 302
2040261 | IMPELLER DPG65/125 GG RIGHT | LAUFRAD DPG65/125 GG RECHTS VP. | 315
2040262 | IMPELLER DPG65/138 GG RIGHT | LAUFRAD DPG65/138 GG RECHTS VP. | 315
2040263 | IMPELLER DPG65/148 GG RIGHT | LAUFRAD DPG65/148 GG RECHTS VP. | 315
2040264 | IMPELLER DPG65/158 GG RIGHT | LAUFRAD DPG65/158 GG RECHTS VP. | 315
2040268 | IMPELLER DPG80/120 GG RIGHT | LAUFRAD DPG80/120 GG RECHTS VP. | 327
2040269 | IMPELLER DPG80/130 GG RIGHT | LAUFRAD DPG80/130 GG RECHTS VP. | 327
2040270 | IMPELLER DPG80/141 GG RIGHT | LAUFRAD DPG80/141 GG RECHTS VP. | 327
2040271 | IMPELLER DPG80/147 GG RIGHT | LAUFRAD DPG80/147 GG RECHTS VP. | 327
2040272 | IMPELLER DPG80/156 GG RIGHT | LAUFRAD DPG80/156 GG RECHTS VP. | 454
2040273 | IMPELLER DPG80/166 GG RIGHT | LAUFRAD DPG80/166 GG RECHTS VP. | 327
2040277 | IMPELLER IPG/DPG100/180 GG RIGHT | LAUFRAD IPG/DPG100/180 GG RECHTS VP. | 1143
2040278 | IMPELLER IPG/DPG100/199 GG RIGHT | LAUFRAD IPG/DPG100/199 GG RECHTS VP. | 1143
2040279 | IMPELLER IPG/DPG100/213 GG RIGHT | LAUFRAD IPG/DPG100/213 GG RECHTS VP. | 1143
2040283 | IMPELLER IPG/DPG125/167 GG RIGHT | LAUFRAD IPG/DPG125/167 GG RECHTS VP. | 816
2040284 | IMPELLER IPG/DPG125/174 GG RIGHT | LAUFRAD IPG/DPG125/174 GG RECHTS VP. | 1234
2040288 | IMPELLER IPG/DPG125/214 GG RIGHT | LAUFRAD IPG/DPG125/214 GG RECHTS VP. | 1351
2040314 | MOTOR V1 37/4/225/450 SM. | MOTOR V1 37/4/225/450 SM. | 2667
2040389 | Impeller D.70/100,5/17X11 KU. | LAUFRAD D.70/100,5/17X11 KU.BEARB. | 129
2040391 | IMPELLER D.55/125/17X8,55 PPO BEARB. | LAUFRAD D.55/125/17X8,55 PPO BEARB. | 115
2040394 | Impeller D.82/107/17X15,6 KU. | LAUFRAD D.82/107/17X15,6 KU.BEARB. | 129
2040397 | IMPELLER D.55/111,5/17X8 PPO BEARB. | LAUFRAD D.55/111,5/17X8 PPO BEARB. | 120
2040398 | Impeller D.48/86,5/17X5,4 KU. | LAUFRAD D.48/86,5/17X5,4 KU.BEARB. | 140
2040399 | IMPELLER D.95/124,5/17 KU. | LAUFRAD D.95/124,5/17 KU.BEARB. | 163
2040481 | IMPELLER D.80/203/32 KIT | LAUFRAD D.80/203/32 SET | 614
2040496 | STATOR-UNIT TOP-ZV25/7 3-400 KIT | STATOR-EINHEIT TOP-ZV25/7 DM SET | 483
2040497 | STATOR-UNIT TOP-Z/ZV30/7 3-400 KIT | STATOR-EINHEIT TOP-Z/ZV30/7 DM SET | 511
2040498 | STATOR-UNIT TOP-ZV40/4 3-400 KIT | STATOR-EINHEIT TOP-ZV40/4 DM SET | 801
2040499 | IMPELLER D.50/211/18 KIT | LAUFRAD D.50/211/18 SET | 237
2040567 | O-RING ID.158,34X3,53 DIN3771 E7518 70 | O-RING ID.158,34X3,53 DIN3771 E7518 70 | 5.2
2040569 | PUMP HOUSING D32/62 PN6/10 KIT | PUMPENGEHÄUSE D32/62 PN6/10 SET | 520
2040570 | PUMP HOUSING D40/62 PN6/10 KIT | PUMPENGEHÄUSE D40/62 PN6/10 SET | 505
2040571 | PUMP HOUSING STRATOS-D50/1-8 PN6/10 KIT | PUMPENGEHÄUSE STRATOS-D50/1-8PN6/10 SET | 710
2040805 | IMPELLER D.40/220/18 KIT | LAUFRAD D.40/220/18 SET | 246
2040815 | IMPELLER D.40/205/18 KIT | LAUFRAD D.40/205/18 SET | 246
2040823 | IMPELLER D.40/195/24 KIT | LAUFRAD D.40/195/24 SET | 299
2040824 | IMPELLER D.40/215/24 KIT | LAUFRAD D.40/215/24 SET | 361
2040825 | IMPELLER D.50/184/24 KIT | LAUFRAD D.50/184/24 SET | 375
2040826 | IMPELLER D.50/201/24 KIT | LAUFRAD D.50/201/24 SET | 459
2040842 | IMPELLER D.50/211/24 KIT | LAUFRAD D.50/211/24 SET | 459
2040843 | IMPELLER D.50/201/18 KIT | LAUFRAD D.50/201/18 SET | 237
2040849 | IMPELLER D.65/194/24 KIT | LAUFRAD D.65/194/24 SET | 486
2040856 | IMPELLER D.65/206/32 KIT | LAUFRAD D.65/206/32 SET | 624
2040857 | IMPELLER D.65/217/32 KIT | LAUFRAD D.65/217/32 SET | 652
2040867 | STATOR-UNIT TOP-S50/4 1-230 KIT | STATOR-EINHEIT TOP-S50/4 EM SET | 1121
2040869 | STATOR-UNIT TOP-Z40/7 1-230 KIT | STATOR-EINHEIT TOP-Z40/7 EM SET | 881
2040870 | STATOR-UNIT TOP-ZV50/6 1-230 KIT | STATOR-EINHEIT TOP-ZV50/6 EM SET | 1199
2040871 | IMPELLER D.65/208/24 KIT | LAUFRAD D.65/208/24 SET | 335
2040872 | IMPELLER D.65/225/24 KIT | LAUFRAD D.65/225/24 SET | 335
2040873 | IMPELLER D.80/194/32 KIT | LAUFRAD D.80/194/32 SET | 589
2040880 | STATOR-UNIT TOP-S30/10 1-230 KIT | STATOR-EINHEIT TOP-S30/10 EM SET | 563
2040881 | STATOR-UNIT TOP-S/SD40/7 1-230 KIT | STATOR-EINHEIT TOP-S/SD40/7 EM SET | 881
2040988 | COUPLING/SHAFT D.24/42X150 KIT | KUPPLUNG/WELLE D.24/42X150 SET | 293
2041063 | FOIL COMPACT DRIVE IL-E BF R1 11-15KW VP | FOLIE KOMPAKTANTR.IL-E BF/R1 11-15KW VP. | 59
2041064 | FOIL COMPACT DRIVE IL-E BF R1 18-22KW VP | FOLIE KOMPAKTANTR.IL-E BF/R1 18-22KW VP. | 21.7
2041090 | CONTROL EQUIPMENT AF22-G3 KIT | STEUERGERÄT AF22-G3 SET | 669
2041092 | PUMP HOUSING I65/230 PN16 KIT | PUMPENGEHÄUSE I65/230 PN16 SET | 698
2041093 | PUMP HOUSING I80/230 PN16 KIT | PUMPENGEHÄUSE I80/230 PN16 SET | 776
2041122 | STATOR-UNIT TOP-S80/7 3-400(450) KIT | STATOR-EINHEIT TOP-S80/7 DM(450) SET | 1521
2041124 | STATOR-UNIT TOP-E/ED40/1-10 LON KIT | STATOR-EINHEIT TOP-E/ED40/1-10 LON SET | 1041
2041126 | STATOR-UNIT TOP-E/ED50/1-7 LON KIT | STATOR-EINHEIT TOP-E/ED50/1-7 LON SET | 1199
2041127 | STATOR-UNIT TOP-E/ED50/1-10 IR KIT | STATOR-EINHEIT TOP-E/ED50/1-10 IR SET | 1265
2041128 | STATOR-UNIT TOP-E/ED50/1-10 LON KIT | STATOR-EINHEIT TOP-E/ED50/1-10 LON SET | 1265
2041133 | STATOR-UNIT TOP-S80/7 3-400(570) KIT | STATOR-EINHEIT TOP-S80/7 DM(570) SET | 1521
2041135 | STATOR-UNIT TOP-S100/10 3-400 KIT | STATOR-EINHEIT TOP-S100/10 DM SET | 1681
2041138 | STATOR-UNIT TOP-E/ED/EV65/1-10 IR KIT | STATOR-EINHEIT TOP-E/ED/EV65/1-10 IR SET | 1360
2041139 | STATOR-UNIT TOP-E/ED/EV65/1-10 LON KIT | STATOR-EINHEIT TOP-E/ED/EV65/1-10LON SET | 1360
2041140 | STATOR-UNIT TOP-E/ED80/1-10 LON KIT | STATOR-EINHEIT TOP-E/ED80/1-10 LON SET | 1521
2041141 | STATOR-UNIT TOP-E100/1-10 LON KIT | STATOR-EINHEIT TOP-E100/1-10 LON SET | 1840
2041214 | PUMP HOUSING D-ETA32/80 6/10 CPL. | PUMPENGEHÄUSE D-ETA32/80 6/10 KPL. | 168
2041234 | PUMP HOUSING TOP50/92 6/16 CPL. | PUMPENGEHÄUSE TOP50/92 6/16 KPL. | 154
2041242 | PUMP HOUSING I40/108,5/129X250 16 KTL | PUMPENGEHÄUSE I40/108,5/129X250 16 KTL | 116
2041244 | PUMP HOUSING I65/120/145X340M10FE KTL | PUMPENGEHÄUSE I65/120/145X340M10FE KTL | 270
2041246 | PUMP HOUSING D65/120/145X340KPL.M10 KTL | PUMPENGEHÄUSE D65/120/145X340KPL.M10 KTL | 732
2041249 | PUMP HOUSING D80/120/145X360KPL.M10 KTL | PUMPENGEHÄUSE D80/120/145X360KPL.M10 KTL | 793
2041276 | MOTOR B35 5,5/2/132/300 SM.KLF. | MOTOR B35 5,5/2/132/300 SM.KLF. | 1138
2041278 | MOTOR B35 15/2/160/350 SM.KLF. | MOTOR B35 15/2/160/350 SM.KLF. | 2012
2041289 | MOTOR V1 3/2/100/250 SM.KLF. | MOTOR V1 3/2/100/250 SM.KLF. | 425
2041291 | MOTOR V1 1,5/2/90/200 SM.KLF. | MOTOR V1 1,5/2/90/200 SM.KLF. | 551
2041293 | MOTOR V1 0,25/4/71/160 SM.KLF. | MOTOR V1 0,25/4/71/160 SM.KLF. | 308
2041297 | MOTOR V1 5,5/4/132/300 SM.K3 | MOTOR V1 5,5/4/132/300 SM.K3 | 938
2041298 | MOTOR V1 37/2/200/400 SM.KLF. | MOTOR V1 37/2/200/400 SM.KLF. | 4647
2041301 | MOTOR V1 1,5/4/90/200 SM.KLF. | MOTOR V1 1,5/4/90/200 SM.KLF. | 389
2041314 | MOTOR V1 30/4/200/400 SM.KLF. | MOTOR V1 30/4/200/400 SM.KLF. | 3284
2041315 | MOTOR V1 37/4/225/450 SM.KLF. | MOTOR V1 37/4/225/450 SM.KLF. | 3807
2041318 | MOTOR V1 7,5/2/132/300 TEE KLF. | MOTOR V1 7,5/2/132/300 TEE KLF. | 1133
2041319 | MOTOR V1 11/2/160/350 TEE KLF. | MOTOR V1 11/2/160/350 TEE KLF. | 1566
2041320 | MOTOR V1 15/2/160/350 TEE KLF. | MOTOR V1 15/2/160/350 TEE KLF. | 1845
2041321 | MOTOR V1 30/2/200/400 TEE KLF. | MOTOR V1 30/2/200/400 TEE KLF. | 3818
2041322 | MOTOR V1 2,2/4/100/250 TEE KLF. | MOTOR V1 2,2/4/100/250 TEE KLF. | 533
2041323 | MOTOR V1 3/4/100/250 TEE KLF. | MOTOR V1 3/4/100/250 TEE KLF. | 598
2041324 | MOTOR V1 5,5/2/132/300 TEE KLF. | MOTOR V1 5,5/2/132/300 TEE KLF. | 946
2041325 | MOTOR V1 4/2/112/250 TEE KLF. | MOTOR V1 4/2/112/250 TEE KLF. | 914
2041326 | MOTOR V1 18,5/2/160/350 TEE KLF. | MOTOR V1 18,5/2/160/350 TEE KLF. | 2195
2041327 | MOTOR B35 7,5/2/132/300 TEE KLF. | MOTOR B35 7,5/2/132/300 TEE KLF. | 1318
2041328 | MOTOR B35 5,5/2/132/300 TEE KLF. | MOTOR B35 5,5/2/132/300 TEE KLF. | 1138
2041329 | MOTOR B35 11/2/160/350 TEE KLF. | MOTOR B35 11/2/160/350 TEE KLF. | 1566
2041330 | MOTOR B35 15/2/160/350 TEE KLF. | MOTOR B35 15/2/160/350 TEE KLF. | 2012
2041331 | MOTOR B35 18,5/2/160/350 TEE KLF. | MOTOR B35 18,5/2/160/350 TEE KLF. | 2238
2041332 | MOTOR B35 30/2/200/400 TEE KLF. | MOTOR B35 30/2/200/400 TEE KLF. | 3672
2041333 | MOTOR V1 1,1/4/90/200 TEE KLF. | MOTOR V1 1,1/4/90/200 TEE KLF. | 392
2041334 | MOTOR V1 0,75/4/80/200 TEE KLF. | MOTOR V1 0,75/4/80/200 TEE KLF. | 339
2041335 | MOTOR V1 0,55/4/80/200 TEE KLF. | MOTOR V1 0,55/4/80/200 TEE KLF. | 313
2041339 | MOTOR V1 22/2/180/350 TEE KLF. | MOTOR V1 22/2/180/350 TEE KLF. | 2696
2041340 | MOTOR B35 22/2/180/350 TEE KLF. | MOTOR B35 22/2/180/350 TEE KLF. | 2789
2041341 | MOTOR V1 3/2/100/250 TEE KLF. | MOTOR V1 3/2/100/250 TEE KLF. | 707
2041342 | MOTOR V1 2,2/2/90/200 TEE KLF. | MOTOR V1 2,2/2/90/200 TEE KLF. | 757
2041343 | MOTOR V1 1,5/2/90/200 TEE KLF. | MOTOR V1 1,5/2/90/200 TEE KLF. | 551
2041344 | MOTOR V1 0,37/4/71/160 TEE KLF. | MOTOR V1 0,37/4/71/160 TEE KLF. | 357
2041345 | MOTOR V1 0,25/4/71/160 TEE KLF. | MOTOR V1 0,25/4/71/160 TEE KLF. | 307
2041348 | MOTOR V1 4/4/112/250 TEE KLF. | MOTOR V1 4/4/112/250 TEE KLF. | 771
2041349 | MOTOR V1 5,5/4/132/300 TEE KLF. | MOTOR V1 5,5/4/132/300 TEE KLF. | 938
2041350 | MOTOR V1 37/2/200/400 TEE KLF. | MOTOR V1 37/2/200/400 TEE KLF. | 4647
2041353 | MOTOR V1 1,5/4/90/200 TEE KLF. | MOTOR V1 1,5/4/90/200 TEE KLF. | 389
2041354 | MOTOR V1 7,5/4/132/300 TEE KLF. | MOTOR V1 7,5/4/132/300 TEE KLF. | 1324
2041355 | MOTOR V1 11/4/160/350 TEE KLF. | MOTOR V1 11/4/160/350 TEE KLF. | 1544
2041356 | MOTOR V1 15/4/160/350 TEE KLF. | MOTOR V1 15/4/160/350 TEE KLF. | 1851
2041357 | MOTOR V1 1,1/2/80/200 TEE KLF. | MOTOR V1 1,1/2/80/200 TEE KLF. | 449
2041358 | MOTOR B35 7,5/4/132/300 TEE KLF. | MOTOR B35 7,5/4/132/300 TEE KLF. | 1357
2041359 | MOTOR B35 11/4/160/350 TEE KLF. | MOTOR B35 11/4/160/350 TEE KLF. | 1598
2041360 | MOTOR B35 15/4/160/350 TEE KLF. | MOTOR B35 15/4/160/350 TEE KLF. | 1875
2041361 | MOTOR B35 5,5/4/132/300 TEE KLF. | MOTOR B35 5,5/4/132/300 TEE KLF. | 991
2041368 | ASSEMBLY MECHAN.SEAL DPLHS 6 VITON | BAUSATZ GRD.DPLHS 6 (40BAR) VITON | 1100
2041376 | MOTOR V1 22/4/180/350 TEE KLF. | MOTOR V1 22/4/180/350 TEE KLF. | 2719
2041377 | MOTOR V1 30/4/200/400 TEE KLF. | MOTOR V1 30/4/200/400 TEE KLF. | 3791
2041378 | MOTOR V1 37/4/225/450 TEE KLF. | MOTOR V1 37/4/225/450 TEE KLF. | 4651
2041379 | MOTOR V1 45/4/225/450 TEE KLF. | MOTOR V1 45/4/225/450 TEE KLF. | 5193
2041380 | MOTOR V1 55/4/250/550 TEE KLF. | MOTOR V1 55/4/250/550 TEE KLF. | 5463
2041384 | IMPELLER D.95/121/17 KU. | LAUFRAD D.95/121/17 KU.BEARB. | 71
2041387 | Impeller D.45/70/15 KIT | Laufrad D.45/70/15 SET | 26
2041692 | CONNECTOR MODULE/MOTOR TL RDES | STECKER MODUL/MOTOR TL RDES | 5
2041693 | Adaptor TL 112 SIEMENS | Adapter TL 112 SIEMENS | 70
2041911 | COUPLING 72/75+SHAFT 72X364 GR280 ZN KIT | KUPPLUNG 72/75+WELLE 72X364 GR280 ZN SET | 2621
2041929 | WASHER D.92/D.16X18 1.0503 | SCHEIBE D.92/D.16X18 1.0503 | 69
2041965 | PUMP HOUSING DL80/270 PN16 KTL RDES | PUMPENGEHÄUSE DL80/270 PN16 KTL RDES | 1507
2042028 | IMPELLER D.250/485/66X37,7 GG20 FE +NUT | LAUFRAD D.250/485/66X37,7 GG20 FE +NUT | 2510
2042049 | MOTOR V1 90/4/280/550 SM. | MOTOR V1 90/4/280/550 SM. | 13555
2042178 | MOTOR 0,55/2/71/129 F154 ATB-AF KTL | MOTOR 0,55/2/71/129 F154 ATB-AF KTL | 214
2042180 | MOTOR 0,75/2/71/170 F188 ATB KTL | MOTOR 0,75/2/71/170 F188 ATB KTL | 443
2042182 | MOTOR 1,5/2/80/170 F188 ATB-NF KTL | MOTOR 1,5/2/80/170 F188 ATB-NF KTL | 659
2042186 | MOTOR 0,25/4/71/170 F188 ATB-AF KTL | MOTOR 0,25/4/71/170 F188 ATB-AF KTL | 284
2042187 | MOTOR 0,37/4/71/170 F188 ATB-AF KTL | MOTOR 0,37/4/71/170 F188 ATB-AF KTL | 504
2042188 | MOTOR 0,55/4/80/170 F188 ATB-NF KTL | MOTOR 0,55/4/80/170 F188 ATB-NF KTL | 460
2042189 | MOTOR 0,75/4/80/170 F188 ATB-NF KTL | MOTOR 0,75/4/80/170 F188 ATB-NF KTL | 528
2042190 | MOTOR 1,1/4/80/170 F188 ATB-NF KTL | MOTOR 1,1/4/80/170 F188 ATB-NF KTL | 401
2042195 | MOTOR 0,75/2/71/129 F154 AEG-LAFERT KTL | MOTOR 0,75/2/71/129 F154 AEG-LAFERT KTL | 462
2042200 | MOTOR 2,2/2/90/170 F188 AEG-LAFERT KTL | MOTOR 2,2/2/90/170 F188 AEG-LAFERT KTL | 443
2042203 | MOTOR 0,37/4/71/170 F188 AEG-LAFERT KTL | MOTOR 0,37/4/71/170 F188 AEG-LAFERT KTL | 340
2042318 | SENSOR UNIT AF22 G3 KIT | SENSOREINHEIT AF22 G3 SET | 459
2042575 | FIXING DN100 TP-4POL. | WANDBEFESTIGUNG DN100 TP-4POL. | 817
2042620 | IMPELLER D.80/220/32 KIT | LAUFRAD D.80/220/32 SET | 713
2042621 | IMPELLER D.80/215/24 KIT | LAUFRAD D.80/215/24 SET | 366
2042622 | IMPELLER D.80/222/24 KIT | LAUFRAD D.80/222/24 SET | 375
2042623 | IMPELLER D.100/192/32 KIT | LAUFRAD D.100/192/32 SET | 699
2042624 | IMPELLER D.100/204/32 KIT | LAUFRAD D.100/204/32 SET | 699
2042625 | IMPELLER D.100/197/24 KIT | LAUFRAD D.100/197/24 SET | 454
2042626 | IMPELLER D.100/212/24 KIT | LAUFRAD D.100/212/24 SET | 469
2042678 | CONNECTION SET DN80 PVC | ANSCHLUßSET DN80 PVC | 65
2042682 | MOTOR B35 18,5/4/180/350 TEE KLF | MOTOR B35 18,5/4/180/350 TEE KLF | 2276
2042711 | MODULE-TOP SIDE GR.22 1-230/3-400 | MODUL-OBERTEIL GR.22 EM/DM VP. | 13.4
2042712 | LANTERN P270X72-F265 KTL KIT | LATERNE P270X72-F265 KTL SET | 507
2042713 | LANTERN P270X72-F300 KTL KIT | LATERNE P270X72-F300 KTL SET | 630
2042714 | Lantern P270X72-F165 KIT | Laterne P270X72-F165 SET | 440
2042715 | LANTERN P270X72-F215 KIT | Laterne P270X72-F215 SET | 462
2042716 | LANTERN P270X99-F300 KTL KIT | LATERNE P270X99-F300 KTL SET | 799
2042717 | LANTERN P270X99-F215 KTL KIT | LATERNE P270X99-F215 KTL SET | 486
2042718 | LANTERN P270X99-F350 KTL KIT | LATERNE P270X99-F350 KTL SET | 945
2042719 | LANTERN P270X122-F350 KTL KIT | LATERNE P270X122-F350 KTL SET | 1037
2042720 | LANTERN P270X122-F215 KTL KIT | LATERNE P270X122-F215 KTL SET | 582
2042721 | LANTERN P270X122-F265 KTL KIT | LATERNE P270X122-F265 KTL SET | 660
2042722 | COUPLING/SHAFT D.18/24X127 KIT | KUPPLUNG/WELLE D.18/24X127 SET | 198
2042723 | COUPLING/SHAFT D.24/38X145 KIT | KUPPLUNG/WELLE D.24/38X145 SET | 262
2042724 | COUPLING/SHAFT D.24/42X155 KIT | KUPPLUNG/WELLE D.24/42X155 SET | 293
2042725 | COUPLING/SHAFT D.18/24X133 KIT | KUPPLUNG/WELLE D.18/24X133 SET | 198
2042726 | COUPLING/SHAFT D.18/28X142 KIT | KUPPLUNG/WELLE D.18/28X142 SET | 245
2042727 | COUPLING/SHAFT D.32/42X161 KIT | KUPPLUNG/WELLE D.32/42X161 SET | 293
2042728 | COUPLING/SHAFT D.32/48X161 KIT | KUPPLUNG/WELLE D.32/48X161 SET | 324
2042729 | COUPLING/SHAFT D.24/28X143 KIT | KUPPLUNG/WELLE D.24/28X143 SET | 255
2042731 | COUPLING/SHAFT D.32/48X176 KIT | KUPPLUNG/WELLE D.32/48X176 SET | 383
2042732 | COUPLING/SHAFT D.32/55X176 KIT | KUPPLUNG/WELLE D.32/55X176 SET | 392
2042733 | COUPLING/SHAFT D.24/28X152 OR.224 KIT | KUPPLUNG/WELLE D.24/28X152 OR.224 SET | 255
2042734 | COUPLING/SHAFT D.24/28X164 KIT | KUPPLUNG/WELLE D.24/28X164 SET | 262
2042735 | COUPLING/SHAFT D.24/38X166 KIT | KUPPLUNG/WELLE D.24/38X166 SET | 262
2042749 | PUMP HOUSING I40/230 PN16 KIT | PUMPENGEHÄUSE I40/230 PN16 SET | 537
2042750 | PUMP HOUSING I50/230 PN16 KIT | PUMPENGEHÄUSE I50/230 PN16 SET | 586
2042751 | Screw M16X35 ISO4014 8.8 (4STÜCK) | SCHRAUBE M16X35 ISO4014 8.8 (4STÜCK) | 5.2
2042753 | PUMP HOUSING I100/230 PN16 KIT | PUMPENGEHÄUSE I100/230 PN16 SET | 872
2042754 | PUMP HOUSING D40/230 PN16 KIT | PUMPENGEHÄUSE D40/230 PN16 SET | 978
2042755 | PUMP HOUSING D50/230 PN16 KIT | PUMPENGEHÄUSE D50/230 PN16 SET | 1242
2042756 | PUMP HOUSING D65/230 PN16 KIT | PUMPENGEHÄUSE D65/230 PN16 SET | 1303
2042757 | PUMP HOUSING D80/230 PN16 KIT | PUMPENGEHÄUSE D80/230 PN16 SET | 1375
2042758 | PUMP HOUSING D100/230 PN16 KIT | PUMPENGEHÄUSE D100/230 PN16 SET | 1448
2042759 | PUMP HOUSING B32/230 PN16 KIT | PUMPENGEHÄUSE B32/230 PN16 SET | 496
2042760 | PUMP HOUSING B40/230 PN16 KIT | PUMPENGEHÄUSE B40/230 PN16 SET | 563
2042761 | PUMP HOUSING B50/230 PN16 KIT | PUMPENGEHÄUSE B50/230 PN16 SET | 626
2042762 | PUMP HOUSING B65/230 PN16 KIT | PUMPENGEHÄUSE B65/230 PN16 SET | 658
2042763 | PUMP HOUSING B80/230 PN16 KIT | PUMPENGEHÄUSE B80/230 PN16 SET | 670
2042782 | END SHIELD QS71 4/71/160 D.E. | LAGERSCHILD QS71 4/71/160 ATS.VP. | 119
2042783 | END SHIELD QS80 4/80/200 D.E. | LAGERSCHILD QS80 4/80/200 ATS.VP. | 141
2042784 | End shield BG90 D.E.TEE VP. | Lagerschild BG90 D.E.TEE VP. | 169
2042786 | END SHIELD BG112 D.E.TEE VP. | LAGERSCHILD BG112 ATS.TEE VP. | 215
2042787 | END SHIELD QS132 2/132/300 D.E. | LAGERSCHILD QS132 2/132/300 ATS.VP. | 483
2042789 | END SHIELD BG180 D.E.TEE VP. | LAGERSCHILD BG180 ATS.TEE VP. | 715
2042790 | END SHIELD BG200 D.E.TEE VP. | LAGERSCHILD BG200 ATS.TEE VP. | 348
2042791 | END SHIELD QS71 N.D.E. | LAGERSCHILD QS71 BTS.VP. | 99
2042793 | END SHIELD BG90 N.D.E.TEE VP. | LAGERSCHILD BG90 BTS.TEE VP. | 123
2042794 | END SHIELD BG100 N.D.E.TEE VP. | LAGERSCHILD BG100 BTS.TEE VP. | 128
2042796 | END SHIELD BG132 N.D.E. TEE KIT | LAGERSCHILD BG132 BTS.TEE SET | 198
2042797 | END SHIELD BG160 N.D.E.TEE VP. | LAGERSCHILD BG160 BTS.TEE VP. | 538
2042798 | END SHIELD BG180 N.D.E.TEE KIT | LAGERSCHILD BG180 BTS.TEE SET | 367
2042799 | END SHIELD BG200 N.D.E.TEE KIT | LAGERSCHILD BG200 BTS.TEE SET | 438
2042805 | TERMINAL BOX COVER BG63-80 TEE VP. | KLEMMENKASTENDECKEL BG63-80 TEE VP. | 43
2042806 | TERMINAL BOX COVER BG80-112 TEE VP. | KLEMMENKASTENDECKEL BG80-112 TEE VP. | 50
2042807 | TERMINAL BOX COVER BG132 TEE VP. | KLEMMENKASTENDECKEL BG132 TEE VP. | 61
2042808 | TERMINAL BOX COVER BG160/180 TEE VP. | KLEMMENKASTENDECKEL BG160/180 TEE VP. | 64
2042820 | Fan wheel BG80 VP. | Lüfterrad BG80 VP. | 66
2042821 | FAN WHEEL BG80/90 TEE VP. | LÜFTERRAD BG80/90 TEE VP. | 66
2042822 | FAN WHEEL BG80-132 TEE VP. | LÜFTERRAD BG80-132 TEE VP. | 97
2042823 | Fan wheel BG100-160 TEE VP. | Lüfterrad BG100-160 TEE VP. | 87
2042824 | FAN WHEEL BG112/132 TEE VP. | LÜFTERRAD BG112/132 TEE VP. | 87
2042825 | FAN WHEEL BG132-225 TEE VP. | LÜFTERRAD BG132-225 TEE VP. | 107
2042826 | FAN WHEEL BG160-200 TEE VP. | LÜFTERRAD BG160-200 TEE VP. | 162
2042827 | FAN WHEEL BG180 TEE VP. | LÜFTERRAD BG180 TEE VP. | 162
2042828 | FAN WHEEL BG200/225 TEE VP. | LÜFTERRAD BG200/225 TEE VP. | 212
2042840 | FAN HOUSING QS80 | LÜFTERHAUBE QS80 VP. | 78
2042841 | FAN HOUSING BG80/90 TEE VP. | LÜFTERHAUBE BG80/90 TEE VP. | 87
2042843 | FAN HOUSING BG112 TEE VP. | LÜFTERHAUBE BG112 TEE VP. | 107
2042844 | FAN HOUSING BG132 644302801 TEE VP. | LÜFTERHAUBE BG132 644302801 TEE VP. | 155
2042845 | FAN HOUSING BG160 TEE VP. | LÜFTERHAUBE BG160 TEE VP. | 190
2042846 | FAN HOUSING BG180 PLASTIC TEE VP. | LÜFTERHAUBE BG180 KU.TEE VP. | 239
2042847 | FAN HOUSING BG200 TEE VP. | LÜFTERHAUBE BG200 TEE VP. | 284
2042854 | CABLE 1-230V VP. | KABEL EM VP. | 70
2042855 | PRESSURE SWITCH MDR1/11 G1/4"6BAR | DRUCKSCHALTER MDR1/11 G1/4" 6BAR | 45
2042858 | PRESSURE SIDE AF22-G3 MC KIT | DRUCKSEITE AF22-G3 MC SET | 483
2042862 | WASHER S12 V2A VP. | SICHERUNGSSCHEIBE S12 V2A VP. | 5.2
2042863 | Safety disc S16 V2A VP. | Sicherungsscheibe S16 V2A VP. | 5.2
2042864 | O-RING ID.224x3,55 7EP1197-W534 VP. | O-RING ID.224x3,55 7EP1197-W534 VP. | 5.2
2042865 | O-RING ID.224x3,55 VITON 70SHORE | O-RING ID.224x3,55 VITON 70SHORE VP. | 45
2042866 | SCREW M16X30 ISO4760 8.8 (8 PIECES) | SCHRAUBE M16X30 ISO4762 8.8 (8 STÜCK) | 13.4
2042869 | MOTOR FOOT BG112/P270 KTL | MOTORFUSS BG112/P270 KTL VP. | 181
2042873 | FLAT GASKET 21x30x2 C4400 VP. | FLACHDICHTUNG 21x30x2 C4400 VP. | 8.3
2042874 | CONNECTION CABLE HMC/HMP/HMH MOTOR 3~400 | ANSCHLUßKABEL HMC/HMP/HMH MOTOR DM VP. | 21.7
2042880 | CABLE-GLAND (TMP32/KH32) KIT | KABELVERSCHRAUBUNG (TMP32/KH32) SET | 5.2
2042897 | GASKET DN80 PN40 DIN2690 VP. | DICHTUNG DN80 PN40 DIN2690 VP. | 9.3
2042920 | MODULE-TOP SIDE GR.22 TOP-D FROM 01/03 | MODUL-OBERTEIL GR.22 TOP-D VP.AB 01/03 | 48
2042922 | ROTOR-UNIT 22/90/2 KIT | ROTOR-EINHEIT 22/90/2 SET | 305
2042924 | ROTOR-UNIT 22/90/2 LR.45/70+GRD.KIT | ROTOR-EINHEIT 22/90/2 LR.45/70+GRD.SET | 305
2042925 | ROTOR-UNIT 32/180/2 LR.+GRD.KIT | ROTOR-EINHEIT 32/180/2 LR.+GRD.SET | 394
2042928 | ROTOR-UNIT 22/90/2 LR.33/70+GRD.KIT | ROTOR-EINHEIT 22/90/2 LR.33/70+GRD.SET | 305
2042933 | PUMP HOUSING STRATOS 50/1-9 PN6/10 KIT | PUMPENGEHÄUSE STRATOS 50/1-9 PN6/10 SET | 401
2042935 | O-RING ID.88,49X3,53 EPDM 70SHORE VP. | O-RING ID.88,49X3,53 EPDM 70SHORE VP. | 5.2
2042937 | Pump support foot BG112/P270 #4kW VP. | Pumpenstützfuss BG112/P270 #4kW VP. | 91
2042941 | FLAT GASKET GR.43 D.92X3 | FLACHDICHTUNG GR.43 D.92X3 VP. | 5.2
2042944 | MODULE STRATOS 50/1-9 KIT | MODUL STRATOS 50/1-9 SET | 2328
2042946 | INSOLATION MG.43 KIT | ISOLIERUNG MG.43 SET | 18.6
2042947 | SCREW CONNECTION PG7 KIT | VERSCHRAUBUNG PG7 SET | 5.2
2042948 | SCREW CONNECTION PG9 KIT | VERSCHRAUBUNG PG9 SET | 5.2
2042949 | SCREW CONNECTION PG13,5 KIT | VERSCHRAUBUNG PG13,5 SET | 5.2
2042950 | GASKET PG13,5 PKG. | DICHTSCHEIBE PG13,5 VP. | 5.2
2042951 | GASKET PG9 PKG. | DICHTSCHEIBE PG9 VP. | 5.2
2042952 | GASKET PG7 PKG. | DICHTSCHEIBE PG7 VP. | 5.2
2042953 | COVER IF STRATOS | ABDECKUNG IF STRATOS VP. | 5.2
2042955 | FAN WHEEL BG160 6032601 VEM VP. | LÜFTERRAD BG160 6032601 VEM VP. | 139
2042957 | FAN HOUSING BG160 1356501 VEM VP. | LÜFTERHAUBE BG160 1356501 VEM VP. | 190
2042958 | FAN HOUSING M21R180M2 1502101 VEM | LÜFTERHAUBE M21R180M2 1502101 VEM VP. | 239
2042959 | END SHIELD BG160 5883402 D.E.VEM VP. | LAGERSCHILD BG160 5883402 ATS VEM VP. | 662
2042960 | END SHIELD M21R180M2 5588202 VEM | LAGERSCHILD M21R180M2 5588202 VEM VP. | 662
2042961 | PLUG M21R160M2 7021801 VEM | STOPFEN M21R160M2 7021801 VEM VP. | 26
2042962 | V-RING 50A 2526101 VEM VP. | V-RING 50A 2526101 VEM VP. | 38
2042963 | BALL BEARING 6310/C3 VEM VP. | KUGELLAGER 6310/C3 VEM VP. | 273
2042965 | FAN WHEEL M21R160MX2/L2 6033101 VEM VP. | LÜFTERRAD M21R160MX2/L2 6033101 VEM VP. | 139
2042966 | MOTOR FOOT BG132 TEE KIT | MOTORFUSS BG132 TEE SET | 75
2042967 | FAN HOUSING M21R160MX2/L2 1356601 VEM | LÜFTERHAUBE M21R160MX2/L2 1356601 VEM VP | 190
2042969 | END SHIELD M21R160MX2/L2 5581002 VEM | LAGERSCHILD M21R160MX2/L2 5581002 VEM VP | 551
2042971 | PLUG M21R160MX2-180M2 5750701 VEM | STOPFEN M21R160MX2-180M2 5750701 VEM VP. | 39
2042977 | FLOATSWITCH NW15/W-M1 KIT | NIVEAUWÄCHTER NW15/W-M1 SET | 641
2042978 | O-RING ID.93x5 40SR | O-RING ID.93x5 40SR VP. | 11.4
2042979 | PROTECTIVE CAP F.FLOATSWITCH DLM | SCHUTZKAPPE F.NIVEAUWÄCHTER DLM VP. | 75
2042980 | NON-RETURN FLAP DLM1 KIT | RÜCKSCHLAGKLAPPE DLM1 SET | 351
2042981 | FLAT GASKET RV-CASING DRAINLIFT M | FLACHDICHTUNG RV-GEHÄUSE DRAINLIFT M VP. | 5.2
2042982 | RUBBER FLAP DLL1 KIT | GUMMIKLAPPE DLL1 SET | 132
2042983 | CONNECTION PIECE DN80/100 KIT | ANSCHLUSS-STUTZEN DN80/100 SET | 296
2042988 | THREADED EXTENSION PIECE G1/4" BRASS VP. | GEWINDEVERLÄNGERUNG G1/4" MS VP. | 12.4
2042991 | FLOATSWITCH NW16/W-M2 KIT | NIVEAUWÄCHTER NW16/W-M2 SET | 885
2042992 | NON-RETURN FLAP DLM2 KIT | RÜCKSCHLAGKLAPPE DLM2 SET | 587
2042995 | MODULE GR.22 EM SET AB 07/03 (KSB) | MODUL GR.22 EM SET AB 07/03 (KSB) | 113
2042997 | MODULE-COVER GR.22 +SCREWS KIT (KSB) | MODULDECKEL GR.22 +SCHRAUBEN SET (KSB) | 8.3
2043000 | IMPELLER D.80/155/24 BZ KIT | LAUFRAD D.80/155/24 BZ SET | 1313
2043004 | BRACKET DN80 DRF.TP GG KIT | HALTERUNG DN80 DRF.TP GG SET | 77
2043006 | SCREW M6X20 ISO4762 8.8 (4 PIECES) | SCHRAUBE M6X20 ISO4762 8.8 (4STÜCK) | 5.2
2043029 | END SHIELD BG71 BTS.LS | LAGERSCHILD BG71 BTS.LS VP. | 168
2043048 | O-RING 278,77x5,33 ISO3601B VITON 70SR. | O-RING 278,77x5,33 ISO3601B VITON 70SR. | 143
2043160 | O-Ring 177,39x3,53 ISO3601B EPDM VP. | O-Ring 177,39x3,53 ISO3601B EPDM VP. | 13.4
2043714 | COUPLING/SHAFT D.24/38X140 KIT | KUPPLUNG/WELLE D.24/38X140 SET | 262
2043768 | IMPELLER 40/150/18 BZ BALANCED | LAUFRAD 40/150/18 BZ GEWUCHTET | 919
2043769 | IMPELLER 40/138/18 BZ BALANCED | LAUFRAD 40/138/18 BZ GEWUCHTET | 1072
2043780 | IMPELLER 50/111/18 BZ BALANCED | LAUFRAD 50/111/18 BZ GEWUCHTET | 874
2043797 | Compact Drive VEM FF300 11KW MIN.NK. | KOMPAKTANTRIEB VEM FF300 11KW MIN.NK. | 6422
2043863 | SCREW LOCKING NORD-LOCK 16/10,7 A4 | SCHRAUBENSICHERUNG NORD-LOCK 16/10,7 A4 | 8.3
2043869 | ball bearing 3305 | Schrägkugellager 3305 | 31
2043908 | PUMP HOUSING I40/108,5/129X250 CPL. | PUMPENGEHÄUSE I40/108,5/129X250 KPL. | 160
2043911 | PUMP HOUSING I80/120/145X360 KPL.M10 KTL | PUMPENGEHÄUSE I80/120/145X360KPL.M10 KTL | 782
2043959 | PUMP HOUSING TOP65/91 PN6/10 KPL. | PUMPENGEHÄUSE TOP65/91 PN6/10 KPL. | 180
2044130 | MECHANICAL SEAL P142 B9 D.18 AQ2EGG | GLEITRINGDICHTUNG P142 B9 D.18 AQ2EGG | 44
2044131 | MECHANICAL SEAL P142 B9 D.24 AQ2EGG | GLEITRINGDICHTUNG P142 B9 D.24 AQ2EGG | 72
2044132 | MECHANICAL SEAL P142 B9M D.32 AQ2EGG | GLEITRINGDICHTUNG P142 B9M D.32 AQ2EGG | 70
2044142 | IMPELLER D.45/107/17X3 PPO | LAUFRAD D.45/107/17X3 PPO BEARB. | 39
2044180 | ROTOR-UNIT 52/1100/2 KIT | ROTOR-EINHEIT 52/1100/2 SET | 719
2044181 | ROTOR-UNIT 52/570/2 +DT.KIT | ROTOR-EINHEIT 52/570/2 +DT.SET | 881
2044182 | ROTOR-UNIT 42/350/2 KIT | ROTOR-EINHEIT 42/350/2 SET | 610
2044183 | ROTOR-UNIT 42/450/2 +DT.KIT | ROTOR-EINHEIT 42/450/2 +DT.SET | 719
2044184 | ROTOR-UNIT 42/350/2-B D.15/20 +DT.KIT | ROTOR-EINHEIT 42/350/2-B D.15/20 +DT.SET | 626
2044185 | ROTOR-UNIT 42/350/2-B +DT.KIT | ROTOR-EINHEIT 42/350/2-B +DT.SET | 626
2044204 | PIPE BEND 90GD.DN65/G21/2"A.V2A CPL. | ROHRBOGEN 90GD.DN65/G21/2"A.V2A KPL. | 563
2044211 | PUMP HOUSING IL200/270 PN16 CPL.KTL | PUMPENGEHÄUSE IL200/270 PN16 KPL.KTL | 1176
2044300 | WASHER F.LR.F TP65 | SCHEIBE F.LR.F TP65 | 5.2
2044389 | RING F.WB100 1000X1000 | SCHACHTRING F.WB100 1000X1000 | 379
2044540 | IMPELLER D.50/180/18 KIT | LAUFRAD D.50/180/18 SET | 231
2044557 | FAN WHEEL BG160 ATB KIT | LÜFTERRAD BG160 ATB SET | 139
2044617 | MOTOR B35 37/2/200/400 TEE KLF. | MOTOR B35 37/2/200/400 TEE KLF. | 4591
2044736 | PUMP HOUSING DL50/270 PN16 GG FE KTL | PUMPENGEHÄUSE DL50/270 PN16 GG FE KTL | 1187
2044737 | PUMP HOUSING DL65/270 PN16 GG FE KTL | PUMPENGEHÄUSE DL65/270 PN16 GG FE KTL | 1284
2044814 | MOTOR V1 3/2/100/250 500V | MOTOR V1 3/2/100/250 500V | 494
2044849 | LANTERN P188-F165 GG KTL | LATERNE P188-F165 GG KTL | 231
2044851 | LANTERN P154-F130 GG KTL | LATERNE P154-F130 GG KTL | 254
2044913 | CHANGE-OVER RELAY F.D-FH.IK8800 00131064 | WECHSELRELAIS F. D-FH.IK 8800 00131064 | 255
2044914 | PLATE F.D-FH80-2,5/3 868X345X5 11035370 | PLATTE F.D-FH80-2,5/3 868X345X5 11035370 | 1133
2044937 | BALL BEARING 6310/2Z-C3 (HT) VP. | KUGELLAGER 6310/2Z-C3 (HT) VP. | 140
2044940 | BALL BEARING 6004/2Z-C3 (HT) VP. | KUGELLAGER 6004/2Z-C3 (HT) VP. | 22.7
2044950 | FAN WHEEL BG160 4POL.LS VP. | LÜFTERRAD BG160 4POL.LS VP. | 139
2044975 | FAN HOUSING BG80 D.170 LS | LÜFTERHAUBE BG80 D.170 LS VP. | 237
2044976 | FAN HOUSING BG90 D.190 LS | LÜFTERHAUBE BG90 D.190 LS VP. | 134
2044982 | SHAFT SEAL RING BG80-112 N.D.E.LS | WELLENDICHTRING BG80-112 BTS.LS VP. | 26
2044985 | TERMINAL BOX CPL.BG160 LS | KLEMMENKASTEN KPL.BG160 LS VP. | 215
2044986 | TERMINAL BOX CPL.BG80-112 LS | KLEMMENKASTEN KPL.BG80-112 LS VP. | 270
2044989 | NUT M36 DIN-EN24032 A2 VP. | MUTTER M36 DIN-EN24032 A2 VP. | 26
2044990 | FLAT GASKET D.365/394X2 SIL-C4400 | FLACHDICHTUNG D.365/394X2 SIL-C4400 VP. | 48
2044991 | FLAT GASKET D.255/274X2 SIL-C4400 | FLACHDICHTUNG D.255/274X2 SIL-C4400 VP. | 43
2044992 | KEY A14X9X45 DIN6885 ST60 | PAßFEDER A14X9X45 DIN6885 ST60 VP. | 13.4
2044993 | O-RING ID.44,12X2,62 EP | O-RING ID.44,12X2,62 EP VP. | 5.2
2044994 | NUT M16 DIN1587 MS | HUTMUTTER M16 DIN1587 MS VP. | 5.2
2044995 | KEY A6X6X20 DIN6885 1.4021 | PAßFEDER A6X6X20 DIN6885 1.4021 VP. | 5.2
2044996 | FLAT GASKET D.164/174X1 SIL-C4400 | FLACHDICHTUNG D.164/174X1 SIL-C4400 VP. | 11.4
2044997 | O-RING ID.17,12X2,62 EP | O-RING ID.17,12X2,62 EP VP. | 5.2
2044998 | FAN HOUSING BG160 ATB VP. | LÜFTERHAUBE BG160 ATB VP. | 190
2045002 | End shield BG112 N.D.E.ATB VP. | Lagerschild BG112 N.D.E.ATB VP. | 170
2045005 | END SHIELD AF132 N.D.E.ATB | LAGERSCHILD AF132 BTS.ATB VP. | 225
2045006 | END SHIELD AF132/210/18 D.E.ATB | LAGERSCHILD AF132/210/18 ATS.ATB VP. | 761
2045007 | END SHIELD AF132/315/18 D.E.ATB | LAGERSCHILD AF132/315/18 ATS.ATB VP. | 1353
2045009 | END SHIELD AF132/460 412656 D.E.ATB | LAGERSCHILD AF132/460 412656 ATS.ATB VP. | 761
2045010 | End shield BG132 N.D.E.ATB VP. | Lagerschild BG132 N.D.E.ATB VP. | 367
2045011 | END SHIELD AF160 777220 N.D.E.ATB VP. | LAGERSCHILD AF160 777220 BTS.ATB VP. | 473
2045012 | END SHIELD AF160/315/18 D.E.ATB VP. | LAGERSCHILD AF160/315/18 ATS.ATB VP. | 1321
2045016 | END SHIELD BG80 N.D.E. ATB VP. | LAGERSCHILD BG80 BTS.ATB VP. | 120
2045019 | END SHIELD AF90 457232 N.D.E. ATB | LAGERSCHILD AF90 457232 BTS.ATB VP. | 123
2045171 | END SHIELD AF90/315/18 D.E.ATB | LAGERSCHILD AF90/315/18 ATS.ATB VP. | 649
2045200 | PUMP HOUSING IL200/340 PN16 GG KTL RDES | PUMPENGEHÄUSE IL200/340 PN16 KTL RDES | 2177
2045214 | MECH.SEAL CARTR.M7N/80-E1 Q1AEGG | GLEITRINGD.CARTR.M7N/80-E1 Q1AEGG | 1516
2045242 | IMPELLER D.125/272/32 M12 KIT | LAUFRAD D.125/272/32 M12 SET | 438
2045368 | MOTOR V1 5,5/4/132/300 ATB | MOTOR V1 5,5/4/132/300 ATB | 1018
2045373 | MOTOR V1 15/2/160/350 ATB | MOTOR V1 15/2/160/350 ATB | 2194
2045378 | MOTOR V1 11/4/160/350 ATB | MOTOR V1 11/4/160/350 ATB | 2525
2045395 | MOTOR V1 0,37/4/71/160 ATB KLF. | MOTOR V1 0,37/4/71/160 ATB KLF. | 357
2045401 | MOTOR V1 1,5/4/90/200 ATB KLF. | MOTOR V1 1,5/4/90/200 ATB KLF. | 401
2045402 | MOTOR V1 2,2/2/90/200 ATB KLF. | MOTOR V1 2,2/2/90/200 ATB KLF. | 353
2045404 | MOTOR V1 2,2/4/100/250 ATB KLF. | MOTOR V1 2,2/4/100/250 ATB KLF. | 533
2045407 | MOTOR V1 4/2/112/250 ATB KLF. | MOTOR V1 4/2/112/250 ATB KLF. | 914
2045409 | MOTOR V1 7,5/2/132/300 ATB KLF. | MOTOR V1 7,5/2/132/300 ATB KLF. | 1133
2045410 | MOTOR V1 5,5/2/132/300 ATB KLF. | MOTOR V1 5,5/2/132/300 ATB KLF. | 946
2045417 | MOTOR V1 11/2/132/350 D.42 ATB KLF. | MOTOR V1 11/2/132/350 D.42 ATB KLF. | 1566
2045418 | MOTOR V1 15/2/160/350 ATB KLF. | MOTOR V1 15/2/160/350 ATB KLF. | 1845
2045419 | MOTOR V1 18,5/2/160/350 ATB KLF. | MOTOR V1 18,5/2/160/350 ATB KLF. | 2189
2045420 | MOTOR B35 11/2/160/350 ATB KLF. | MOTOR B35 11/2/160/350 ATB KLF. | 1566
2045422 | MOTOR B35 18,5/2/160/350 ATB KLF. | MOTOR B35 18,5/2/160/350 ATB KLF. | 2195
2045423 | MOTOR V1 11/4/160/350 ATB KLF. | MOTOR V1 11/4/160/350 ATB KLF. | 1544
2045424 | MOTOR V1 15/4/160/350 ATB KLF. | MOTOR V1 15/4/160/350 ATB KLF. | 1851
2045427 | MOTOR V1 22/2/180/350 ATB KLF. | MOTOR V1 22/2/180/350 ATB KLF. | 2696
2045428 | MOTOR B35 22/2/180/350 ATB KLF. | MOTOR B35 22/2/180/350 ATB KLF. | 2789
2045430 | MOTOR V1 18,5/4/160/350 D.48 ATB KLF. | MOTOR V1 18,5/4/160/350 D.48 ATB KLF. | 2272
2045432 | MOTOR V1 30/2/200/400 ATB KLF. | MOTOR V1 30/2/200/400 ATB KLF. | 3818
2045477 | MODULE GR.32 EM KIT | MODUL GR.32 EM SET | 105
2045480 | MODULE GR.32-52 DM(E) TOP-D KIT | MODUL GR.32-52 DM(E)TOP-D SET | 117
2045697 | PIPE -VB.TP100/150 DRF ST35 | ROHR -VB.TP100/150 DRF ST35 | 100
2045726 | SCREW PLUG M12X1X5,7 MS NI RoHS VP. | VERSCHLUßSCHRAUBE M12X1X5,7MS NI RoHS VP | 5.2
2045867 | SCREW PLUG M10X7 KIT | VERSCHLUßSCHRAUBE M10X7 SET | 5.2
2045904 | WASHER D.92/D.20 | SCHEIBE D.92/D.20 | 69
2045913 | IMPELLER 200/270-275-163,5/38 GG FIN | LAUFRAD 200/270-275-163,5/38 GG FERTIG | 306
2045914 | DIAPHRAGM TANK 8L TYP-DD 16BAR VP. | MEMBRAN-DRUCKBEHÄLTER 8L TYP-DD16BAR VP. | 162
2045916 | DUAL NIPPLE G2 1/2" x G2" MS | DOPPELNIPPEL G2 1/2"A x G2"A MS VP. | 57
2046109 | FAN HOUSING BG100 PLASTIC ATB VP. | LÜFTERHAUBE BG100 KU.ATB VP. | 107
2046117 | CIRCLIP 72X2,5 DIN472 FST | SICHERUNGSRING 72X2,5 DIN472 FST VP. | 5.2
2046119 | SCREW M5X16 DIN912 8.8 ZN (4 PIECES) | SCHRAUBE M5X16 DIN912 8.8 ZN (4 STÜCK) | 5.2
2046120 | CIRCLIP 40X1,75 DIN472 A2 | SICHERUNGSRING 40X1,75 DIN472 A2 VP. | 5.2
2046137 | POWER CONTACTOR F.D-FH80-2,5 (18040590) | LEISTUNGSSCHÜTZ F.D-FH80-2,5 (18040590) | 315
2046179 | FAN HOUSING BG80 ATB VP. | LÜFTERHAUBE BG80 ATB VP. | 78
2046181 | SHAFT SEAL RING NF80 D.E.ATB | WELLENDICHTRING NF80 ATS.ATB VP. | 17.6
2046182 | Terminal box cover NF80 ATB VP. | Klemmenkastendeckel NF80 ATB VP. | 43
2046185 | End shield BG80 N.D.E.ATB VP. | Lagerschild BG80 N.D.E.ATB VP | 120
2046198 | SEALING FLANGE DPG65(F19) GG20 | DICHTUNGSFLANSCH DPG65(F19) GG20 VP. | 262
2046199 | SEALING FLANGE DPG80(F19) GG20 | DICHTUNGSFLANSCH DPG80(F19) GG20 VP. | 280
2046200 | SEALING FLANGE IPG/DPG100(F31) GG20 | DICHTUNGSFLANSCH IPG/DPG100(F31) GG20 VP | 660
2046201 | SEALING FLANGE IPG/DPG125(F31) GG20 | DICHTUNGSFLANSCH IPG/DPG125(F31) GG20 VP | 760
2046203 | SEALING FLANGE IPG250(F43) GG20 | DICHTUNGSFLANSCH IPG250(F43) GG20 VP. | 1313
2046237 | BALL BEARING 6201/2RS-C3 (HT) VP. | KUGELLAGER 6201/2RS-C3 (HT) VP. | 22.7
2046242 | STATOR-UNIT TOP-S65/7 3-400 KIT | STATOR-EINHEIT TOP-S65/7 DM SET | 1360
2046243 | MODULE COVER GR.32-52 DM(+SCREW) KIT | MODULDECKEL GR.32-52 DM (+SCHRAUBEN) SET | 39
2046244 | STATOR-UNIT TOP-S/SD50/10 3-400 KIT | STATOR-EINHEIT TOP-S/SD50/10 DM SET | 1360
2046245 | STATOR-UNIT TOP-S/SD65/10 3-400 KIT | STATOR-EINHEIT TOP-S/SD65/10 DM SET | 1360
2046250 | STATOR-UNIT TOP-S/SD50/7 2-STF.KIT | STATOR-EINHEIT TOP-S/SD50/7 2-STF.SET | 1138
2046252 | STATOR-UNIT TOP-S65/7 2-STF.KIT | STATOR-EINHEIT TOP-S65/7 2-STF.SET | 1360
2046253 | STATOR-UNIT TOP-S/SD65/10 2-STF.KIT | STATOR-EINHEIT TOP-S/SD65/10 2-STF.SET | 1360
2046254 | PUMP HOUSING TOP-S25/5 KIT | PUMPENGEHÄUSE TOP-S25/5 SET | 63
2046256 | SPEED SELECTOR PLUG 400V | UMSCHALTSTECKER 400V VP. | 13.4
2046257 | STATOR-UNIT TOP-S25/5 1-230 KIT | STATOR-EINHEIT TOP-S25/5 EM SET | 383
2046258 | STATOR-UNIT TOP-S25/5 3-400 KIT | STATOR-EINHEIT TOP-S25/5 DM SET | 352
2046259 | INSOLATION 25/30 MG.22 KIT | ISOLIERUNG 25/30 MG.22 SET | 22.7
2046260 | PUMP HOUSING TOP-S30/4 SET | PUMPENGEHÄUSE TOP-S30/4 SET | 66
2046261 | IMPELLER D.35/80/15X4,4 KIT | LAUFRAD D.35/80/15X4,4 SET | 13.4
2046262 | ROTOR-UNIT 22/80/2 LR.66 KIT | ROTOR-EINHEIT 22/80/2 LR.66 SET | 274
2046263 | STATOR-UNIT TOP-S30/4 1-230 KIT | STATOR-EINHEIT TOP-S30/4 EM SET | 450
2046264 | STATOR-UNIT TOP-S/SD30/5-4 3-400 KIT | STATOR-EINHEIT TOP-S/SD30/5-4 DM SET | 464
2046265 | STATOR-UNIT TOP-S/SD30/5 1-230 KIT | STATOR-EINHEIT TOP-S/SD30/5 EM SET | 483
2046266 | PUMP HOUSING TOP-S30/5 SET | PUMPENGEHÄUSE TOP-S30/5 SET | 31
2046267 | PUMP HOUSING 11/4"X150 INOX SET | PUMPENGEHÄUSE 11/4"X150 INOX SET | 100
2046268 | STATOR-UNIT TOP-Z20/4 1-230 KIT | STATOR-EINHEIT TOP-Z20/4 EM SET | 529
2046269 | STATOR-UNIT TOP-Z20/4 3-400 KIT | STATOR-EINHEIT TOP-Z20/4 DM SET | 496
2046270 | STATOR-UNIT TOP-Z25/6 1-230 KIT | STATOR-EINHEIT TOP-Z25/6 EM SET | 483
2046271 | STATOR-UNIT TOP-Z25/6 3-400 KIT | STATOR-EINHEIT TOP-Z25/6 DM SET | 511
2046272 | PUMP HOUSING 11/2"X180 INOX SET | PUMPENGEHÄUSE 11/2"X180 INOX SET | 184
2046273 | ROTOR-UNIT 22/80/2 LR.26,3/57 KIT | ROTOR-EINHEIT 22/80/2 LR.26,3/57 SET | 274
2046274 | ROTOR-UNIT 22/100/2 LR.75/12 KIT | ROTOR-EINHEIT 22/100/2 LR.75/12 SET | 305
2046276 | INSOLATION Z20/25 MG.22 VP. | ISOLIERUNG Z20/25 MG.22 VP. | 22.7
2046278 | CAPACITOR 3,7MF.MD MKP GR.22 +VP. | KONDENSATOR 3,7MF.MD MKP GR.22 +VP. | 13.4
2046279 | CAPACITOR 5µF 400VDB VP. | KONDENSATOR 5µF 400VDB VP. | 17.6
2046284 | CABLE VR-DISPLAY L=180MM TO12/2008 VP. | KABEL VR-DISPLAY L=180MM BIS12/2008 VP. | 21.7
2046285 | MOTOR PROTECTION SWITCH MS 225-6,3A VP. | MOTORSCHUTZSCHALTER MS 225-6,3A VP. | 78
2046287 | MOTOR PROTECTION SWITCH MS 225-12,5A VP. | MOTORSCHUTZSCHALTER MS 225-12,5A VP. | 86
2046288 | CIRCUIT BREAKER S201 B16 | SICHERUNGSAUTOMAT S201 B16 VP. | 31
2046291 | IMPELLER D.32/113/18 SET | LAUFRAD D.32/113/18 SET | 225
2046292 | IMPELLER D.40/119/18 SET | LAUFRAD D.40/119/18 SET | 252
2046293 | IMPELLER D.40/149/18 SET | LAUFRAD D.40/149/18 SET | 277
2046297 | PUMP UNIT DRAINLIFT L/15 KIT | PUMPENAUFSATZ DRAINLIFT L/15 SET | 2368
2046306 | BASE BOARD VR VP. | GRUNDPLATINE VR VP. | 261
2046312 | MODULE-COVER RIO GR.32 EM(+SCREWS) KIT | MODULDECKEL RIO GR.32 EM(+SCHRAUBEN) SET | 8.3
2046313 | MODULE-COVER GR.32-52DM +SCREWS KIT(KSB) | MODULDECKEL GR.32-52DM +SCHRAUB.SET(KSB) | 11.4
2046358 | O-RING ID.164,7X3,53 E7518 VP. | O-RING ID.164,7X3,53 E7518 VP. | 13.4
2046378 | BASE PLATE AF11 VP. | GRUNDRAHMEN AF11 VP. | 237
2046380 | FIXING PUMP AF11 KIT | BEFESTIGUNG PUMPE AF11 SET | 77
2046384 | CIRCLIPS 47X1,75 DIN472 A2 VP. | SICHERUNGSRING 47X1,75 DIN472 A2 VP. | 5.2
2046393 | Thrower SYN D16/35 EP4 VP. | Spritzring SYN D16/35 EP4 VP. | 5.2
2046395 | Protection plug FH80-0,7 3~400 f.2/85 VP | Schutzstecker FH80-0,7 DM AB2/85 VP. | 494
2046406 | SCREW M5X20 DIN912 8.8 ZN (4 PIECES) | SCHRAUBE M5X20 DIN912 8.8 ZN (4STÜCK) | 5.2
2046408 | CIRCLIP 30X1,5 DIN471 FST | SICHERUNGSRING 30X1,5 DIN471 FST VP. | 5.2
2046409 | WASHER 51X61X0,4 MENKE | KUGELAUSGLEICHSSCHEIBE 51X61X0,4MENKE VP | 5.2
2046411 | CIRCLIP 62X2 DIN472 FST VP. | SICHERUNGSRING 62X2 DIN472 FST VP. | 5.2
2046413 | WASHER 44X51X0,4 MENKE | KUGELAUSGLEICHSSCHEIBE 44X51X0,4MENKE VP | 5.2
2046415 | Screw M10X35 ISO4017 8.8 (2 STÜCK) | SCHRAUBE M10X35 ISO4017 8.8 (2 STÜCK) | 17.6
2046442 | END SHIELD RF71 300244 N.D.E.ATB | LAGERSCHILD RF71 300244 BTS.ATB VP. | 99
2046445 | END SHIELD PS71 N.D.E. CO. | LAGERSCHILD PS71 BTS. CO. VP. | 187
2046448 | FAN HOUSING BG71/80 ATB VP. | LÜFTERHAUBE BG71/80 ATB VP. | 74
2046449 | FAN HOUSING BG90 PLASTIC ATB VP. | LÜFTERHAUBE BG90 KU.ATB VP. | 87
2046453 | DRIVING PIN D.5,8X15 BLACK | TREIBSTIFT D.5,8X15 SCHWARZ VP. | 5.2
2046454 | SCREW M8x30 DIN603 ZINCED 4.6 VP. | SCHRAUBE M8x30 DIN603 VERZINKT 4.6 VP. | 5.2
2046456 | NUT M8 DIN985 8 ZN | MUTTER M8 DIN985 8 ZN VP. | 5.2
2046458 | BACKFEED TANK AF11 VP. | NACHSPEISEBOX AF11 VP. | 94
2046467 | Screw M16X35 ISO4017 8.8 (4 PIECES) | SCHRAUBE M16X35 ISO4017 8.8 (4 STÜCK) | 24.8
2046468 | FLOAT VALVE G3/4" AUK VP. | SCHWIMMERVENTIL G3/4" AUK VP. | 182
2046469 | BOW 90° IG/AG1" BSP VP. | BOGEN 90° IG/AG1" BSP VP. | 13.4
2046505 | HOSE NIPPLE 1"-25MM 90° FLATPACK. PE VP. | SCHLAUCHTÜLLE 1"-25MM 90° FL-DT. PE VP. | 9.3
2046506 | PVC-TEXTILE HOSE 25x4,5 CLEAR VP. | PVC-GEWEBESCHLAUCH 25x4,5 KLAR VP. | 9.3
2046507 | HOSE NIPPLE 1"-25MM PE VP. | SCHLAUCHTÜLLE 1"-25MM PE VP. | 5.2
2046508 | DUAL NIPPLE G1"XG1" BRASS WITH SLOT VP. | DOPPELNIPPEL G1"XG1" MS MIT NUT VP. | 21.7
2046509 | NON RETURN DEVICE RV-IO DN25+O-RING VP. | RÜCKFLUßVERHINDERE RV-IO DN25+O-RING VP. | 5.2
2046510 | 3-WAY-VALVE VMR25E SPDT C 230V VP. | 3-WEGE-VENTIL VMR25E SPDT C 230V VP. | 187
2046511 | BACKFEED UNIT AF11 KIT | NACHSPEISUNG AF11 SET | 268
2046512 | SUCTION SIDE AF BASIC KIT | SAUGSEITE AF BASIC SET | 507
2046513 | DELIVERY SIDE AF BASIC KIT | DRUCKSEITE AF BASIC SET | 268
2046519 | ASSEMBLY PUMP-MONTAGE TP 4/4 STD. | BAUSATZ PUMPE-MONTAGE TP 4/4 STD. | 417
2046584 | NUT M16 DIN-EN24032 8 | MUTTER M16 DIN-EN24032 8 VP. | 17.6
2046586 | FLEXIBLE HOSE 1"IG-1"IGKx355 VP. | FLEXIBLE LEITUNG 1"IG-1"IGKx355 VP. | 50
2046595 | MO.V1 0,75/2/71/160 D14X30 ATB C10 V4 | MO.V1 0,75/2/71/160 D14X30 ATB C10 V4 | 571
2046781 | BM-SDL/1,5-2-1-230-50-ORPU 20M CA. | BM-SDL/1,5-2-1-230-50-ORPU 20M KA. | 2339
2046930 | CONTROL SYSTEM AF BASIC (RCB) KIT | STEUERUNG AF BASIC (RCB) SET | 297
2046931 | CONTROL EQUIPMENT RCB-1 | STEUERGERÄT RCB-1 VP. | 201
2046932 | FLOAT SWITCH 24V L=20M F.RCB VP. | SCHWIMMERSCHALTER 24V L=20M F.RCB VP. | 114
2046934 | SUCTION SIDE AF COMFORT KIT | SAUGSEITE AF COMFORT SET | 262
2046935 | ELECTROVALVE AF COMFORT KIT | MAGNETVENTIL AF COMFORT SET | 175
2046937 | SEALING FLANGE DPG100(F19) GG20 | DICHTUNGSFLANSCH DPG100(F19) GG20 VP. | 330
2046938 | SEALING FLANGE IPG200(F31) GG20 | DICHTUNGSFLANSCH IPG200(F31) GG20 VP. | 1124
2046939 | SEALING FLANGE IPG250(F41) GG20 | DICHTUNGSFLANSCH IPG250(F41) GG20 VP. | 1313
2046940 | SEALING FLANGE IPG250/50(F42)GG20 | DICHTUNGSFLANSCH IPG250(F42) GG20 VP. | 1803
2046941 | BALL BEARING 6305/2RS-C3 (HT) VP. | KUGELLAGER 6305/2RS-C3 (HT) VP. | 55
2046942 | BALL BEARING 6307/2Z-C3 (HT) VP. | KUGELLAGER 6307/2Z-C3 (HT) VP. | 77
2046943 | BALL BEARING 6309/2RS-C3 (HT) VP. | KUGELLAGER 6309/2RS-C3 (HT) VP. | 117
2046944 | BALL BEARING 6310/2RS-C3 (HT) VP. | KUGELLAGER 6310/2RS-C3 (HT) VP. | 123
2046946 | ball bearing 6205/2RS-C3 (HT) VP. | Kugellager 6205/2RS-C3 (HT) VP. | 26
2046947 | BALL BEARING 6307/2RS-C3 N.D.E. | KUGELLAGER 6307/2RS-C3 BTS.VP. | 75
2046948 | BALL BEARING 6209/2RS-C3 (HT) VP. | KUGELLAGER 6209/2RS-C3 (HT) VP. | 57
2046951 | BALL BEARING 6212/2RS-C3 (HT) VP. | KUGELLAGER 6212/2RS-C3 (HT) VP. | 95
2046956 | BALL BEARING 6213/2Z-C3 (HT) VP. | KUGELLAGER 6213/2Z-C3 (HT) VP. | 332
2046957 | BALL BEARING 6215/2Z-C3 (HT) VP. | KUGELLAGER 6215/2Z-C3 (HT) VP. | 298
2046959 | BALL BEARING 6202/2RS-C3 (HT) VP. | KUGELLAGER 6202/2RS-C3 (HT) VP. | 22.7
2046960 | BALL BEARING 6204/2RS-C3 (HT) VP. | KUGELLAGER 6204/2RS-C3 (HT) VP. | 24.8
2046961 | BALL BEARING 6306/2RS-C3 (HT) VP. | KUGELLAGER 6306/2RS-C3 (HT) VP. | 57
2046966 | BALL BEARING 6206/2RS-C3 (HT) VP. | KUGELLAGER 6206/2RS-C3 (HT) VP. | 32
2046969 | FIXING/GASKET-KIT STRATOS 33 | BEFESTIGUNG/DICHTUNGS-SET STRATOS 33 | 26
2046970 | FIXING/GASKET-KIT STRATOS 43 | BEFESTIGUNG/DICHTUNGS-SET STRATOS 43 | 26
2046978 | END SHIELD BG90 N.D.E.LS | LAGERSCHILD BG90 BTS.LS VP. | 412
2046979 | END SHIELD BG100 N.D.E.LS | LAGERSCHILD BG100 BTS.LS VP. | 412
2046982 | SCREW M6X22 ISO4762 (4 PIECES) | SCHRAUBE M6X22 ISO4762 (4 STÜCK) | 5.2
2047015 | Screw M8X16 ISO4017 A4 VP. | SCHRAUBE M8X16 ISO4017 A4 VP. | 19.6
2047016 | CORRUGATED SLEEVE RING BG90/100 ATB VP. | TOLERANZRING BG90/100 ATB VP. | 13.4
2047017 | FAN WHEEL AF90 2POL.ATB VP. | LÜFTERRAD AF90 2POL.ATB VP. | 78
2047019 | PLUG FOR ELECTROVALVE 1" 0,75M CABLE | MAGNETVENTILSTECKER 43650 0,75M KABEL VP | 11.4
2047020 | DELIVERY SIDE AF COMFORT KIT | DRUCKSEITE AF COMFORT SET | 486
2047021 | CONTROL SYSTEM AF COMFORT KIT | STEUERUNG AF COMFORT SET | 1098
2047022 | CONTROL EQUIPMENT RCE AF COMFORT KIT | STEUERGERÄT RCE AF COMFORT SET | 658
2047025 | EPP-DOME COVER AF COMFORT | EPP-HAUBE AF COMFORT VP. | 112
2047026 | IMPELLER D.200/272/38 KIT | LAUFRAD D.200/272/38 SET | 1106
2047027 | IMPELLER D.200/252/38 KIT | LAUFRAD D.200/252/38 SET | 1106
2047028 | IMPELLER D.200/243/38 KIT | LAUFRAD D.200/243/38 SET | 1106
2047029 | IMPELLER D.200/233/38 KIT | LAUFRAD D.200/233/38 SET | 1173
2047032 | IMPELLER D.200/310/45 KIT | LAUFRAD D.200/310/45 SET | 1375
2047033 | LANTERN P330X164-F350 KIT | LATERNE P330X164-F350 SET | 1190
2047034 | LANTERN P330X164-F300 KIT | LATERNE P330X164-F300 SET | 1106
2047035 | LANTERN P400X200-F500 KIT | LATERNE P400X200-F500 SET | 4617
2047036 | LANTERN P400X200-F400 KIT | LATERNE P400X200-F400 SET | 1458
2047042 | PUMP HOUSING I200/270 PN16 KIT | PUMPENGEHÄUSE I200/270 PN16 SET | 2393
2047044 | PUMP HOUSING D150/270 PN16 KIT | PUMPENGEHÄUSE D150/270 PN16 SET | 2998
2047046 | PUMP HOUSING D200/270 PN16 KIT | PUMPENGEHÄUSE D200/270 PN16 SET | 5107
2047052 | END SHIELD BG250 D.E.TEE VP. | LAGERSCHILD BG250 ATS.TEE VP. | 1045
2047053 | BALL BEARING 6315/2Z-C3 (HT) VP. | KUGELLAGER 6315/2Z-C3 (HT) VP. | 484
2047061 | IMPELLER D.65/206/32X12 BZ SET | LAUFRAD D.65/206/32X12 BZ SET | 782
2047072 | Coupling/shaft D.32/48X184 KIT | Kupplung/Welle D.32/48X184 SET | 383
2047074 | PUMP UNIT DRAINLIFT XL/10 KIT | PUMPENAUFSATZ DRAINLIFT XL/10 SET | 3273
2047075 | PUMP UNIT DRAINLIFT XL/15 KIT | PUMPENAUFSATZ DRAINLIFT XL/15 SET | 3024
2047076 | PUMP UNIT DRAINLIFT XL/20 KIT | PUMPENAUFSATZ DRAINLIFT XL/20 SET | 2408
2047077 | PUMP UNITE DRAINLIFT XL/25 KIT | PUMPENAUFSATZ DRAINLIFT XL/25 SET | 3273
2047079 | ADAPTER RING DRAINLIFT XL S1 KIT | ADAPTERRING DRAINLIFT XL S1 SET | 318
2047080 | SCREW GPN730 R1/4 PA | DICHTSCHRAUBE GPN730 R1/4 PA VP. | 5.2
2047081 | COOLING JACKET DRAINLIFT XL S1 KIT | KÜHLMANTEL DRAINLIFT XL S1 SET | 238
2047082 | PIPE F.BACKFEET MOTOR 4KW-2POL.S1 | ZULAUFROHR MOTOR 4KW-2POL.S1 VP. | 21.7
2047083 | AIR EVACUATION PIPE DRAINLIFT XL KIT | ENTLÜFTUNGSLEITUNG DRAINLIFT XL SET | 64
2047103 | OPERATING INSTRUCTIONS IL/DL/BL 6-SPR. | EBA.IL/DL/BL 6SP. | 5.2
2047173 | MOTOR 0,75/2/71/129 F154 TEE KTL | MOTOR 0,75/2/71/129 F154 TEE KTL | 220
2047176 | MOTOR 1,5/2/90/145 F170 TEE KTL | MOTOR 1,5/2/90/145 F170 TEE KTL | 490
2047178 | MOTOR 2,2/2/90/145 F170 TEE KTL | MOTOR 2,2/2/90/145 F170 TEE KTL | 484
2047181 | MOTOR 4/2/112/170 F188 TEE KTL | MOTOR 4/2/112/170 F188 TEE KTL | 670
2047185 | MOTOR 0,55/4/80/170 F188 TEE KTL | MOTOR 0,55/4/80/170 F188 TEE KTL | 329
2047187 | MOTOR 1,1/4/80/170 F188 TEE KTL | MOTOR 1,1/4/80/170 F188 TEE KTL | 499
2047261 | MOTOR 1,5KW-EM-230V TP40S/25 KPL. | TAUCHMOTOR 1,5KW-EM-230V TP40S/25 KPL. | 2039
2047262 | MOTOR 1,5KW-EM-230V TP40S/25 20M KA.KPL. | TAUCHMOTOR 1,5KW-EM-230V TP40S 20M KA. | 2183
2047264 | MOTOR 1,5KW-EM-230V MINI SDL KPL. | TAUCHMOTOR 1,5KW-EM-230V MINI SDL KPL. | 2039
2047266 | MOTOR 1,5KW-DM-400V MINI SDL KPL. | TAUCHMOTOR 1,5KW-DM-400V MINI SDL KPL. | 1522
2047636 | MOTOR 1,5KW-DM-400V SDL 20M CA.CPL. | TAUCHMOTOR 1,5KW-DM-400V SDL 20M KA.KPL. | 1805
2047881 | MODULE STRATOS 65/1-9 KIT | MODUL STRATOS 65/1-9 SET | 2494
2048213 | IMPELLER D.100/212/24 (BL) KIT | LAUFRAD D.100/212/24(BL)SET | 438
2048271 | PVC-TEXTILE HOSE DN13X3,5MM | PVC-GEWEBESCHLAUCH DN13X3,5MM VP. | 5.2
2048272 | HOSE CLAMP DIN3017-A-12-22X9-C7-W4 VP | SCHLAUCHSCHELLE DIN3017A12-22X9-C7-W4 VP | 5.2
2048275 | MOTOR DRAINLIFT XL 3-400 4KW CPL.KIT | MOTOR DRAINLIFT XL DM 4KW KPL.SET | 2239
2048277 | TERMINAL BOX COVER QU90-132S | KLEMMENKASTENDECKEL QU90-132S VP. | 50
2048311 | IMPELLER D.150/224/32 BZ KIT | LAUFRAD D.150/224/32 BZ SET | 744
2048406 | IMPELLER D.40/160/18 KIT | LAUFRAD D.40/160/18 SET | 215
2048407 | IMPELLER D.40/150/18 (BL) KIT | LAUFRAD D.40/150/18 (BL) SET | 215
2048408 | IMPELLER D.40/141/18 KIT | LAUFRAD D.40/141/18 SET | 186
2048409 | IMPELLER D.65/196/24 KIT | LAUFRAD D.65/196/24 SET | 486
2048411 | IMPELLER D.50/114/18 KIT | LAUFRAD D.50/114/18 SET | 215
2048412 | IMPELLER D.50/104/18 KIT | LAUFRAD D.50/104/18 SET | 215
2048413 | IMPELLER D.80/114/18 KIT | LAUFRAD D.80/114/18 SET | 255
2048414 | IMPELLER D.80/135/24 KIT | LAUFRAD D.80/135/24 SET | 324
2048427 | IMPELLER D.80/217/32 KIT | LAUFRAD D.80/217/32 SET | 652
2048428 | IMPELLER D.80/206/32 KIT | LAUFRAD D.80/206/32 SET | 652
2048429 | IMPELLER D.80/190/32 KIT | LAUFRAD D.80/190/32 SET | 563
2048431 | IMPELLER D.50/212/24 KIT | LAUFRAD D.50/212/24 SET | 474
2048432 | IMPELLER D.50/203/24 KIT | LAUFRAD D.50/203/24 SET | 474
2048434 | IMPELLER D.40/225/24 KIT | LAUFRAD D.40/225/24 SET | 422
2048435 | IMPELLER D.40/210/24 KIT | LAUFRAD D.40/210/24 SET | 408
2048436 | IMPELLER D.65/222/24 KIT | LAUFRAD D.65/222/24 SET | 335
2048437 | IMPELLER D.80/220/24 KIT | LAUFRAD D.80/220/24 SET | 375
2048438 | IMPELLER D.80/210/24 KIT | LAUFRAD D.80/210/24 SET | 366
2048439 | IMPELLER D.50/212/18 KIT | LAUFRAD D.50/212/18 SET | 237
2048440 | IMPELLER D.50/208/18 KIT | LAUFRAD D.50/208/18 SET | 237
2048441 | IMPELLER D.100/205/24 KIT | LAUFRAD D.100/205/24 SET | 392
2048442 | IMPELLER D.40/225/18 KIT | LAUFRAD D.40/225/18 SET | 246
2048443 | IMPELLER D.40/210/18 KIT | LAUFRAD D.40/210/18 SET | 246
2048444 | COUPLING/SHAFT D.24/38X153 KIT | KUPPLUNG/WELLE D.24/38X153 SET | 262
2048581 | IMPELLER D.40/164/18 KIT | LAUFRAD D.40/164/18 SET | 215
2048582 | IMPELLER D.40/153/18 KIT | LAUFRAD D.40/153/18 SET | 215
2048650 | DELIVERY SIDE COR MHI2/4 KIT | DRUCKSEITE COR MHI2/4 SET | 282
2048651 | IMPELLER D.65/225/24 BZ 10 KIT | LAUFRAD D.65/225/24 BZ 10 SET | 668
2048652 | SUCTION SIDE CO/T MVI 2/4 KIT | SAUGSEITE CO/T MVI 2/4 SET | 87
2048694 | PRESSURE SWITCH MDR 4 SD/6 1,5-6BAR | DRUCKWÄCHTER MDR 4 SD/6 1,5-6BAR VP. | 152
2048695 | CONTROL VALVE HWA304/305 | STEUERVENTIL HWA304/305 VP. | 261
2048699 | DOME COVER FOR MDR4 SD6/11/16 | HAUBE FÜR MDR4 SD6/11/16 VP. | 47
2048713 | PIPE D.63X5,8X150 PE | ROHR D.63X5,8X150 PE VP. | 40
2048714 | FLAT GASKET 41X56,5X2 | FLACHDICHTUNG 41X56,5X2 VP. | 5.2
2048716 | WASHER D.56,5X4 | SCHEIBE D.56,5X4 VP. | 5.2
2048720 | REDUCER R1 1/4"AG-1"IG MS | REDUZIERSTÜCK R1 1/4"AG-1"IG MS VP. | 5.2
2048726 | FUNNEL DN50 OVAL PE CPL. | TRICHTER DN50 OVAL PE KPL.VP. | 26
2048740 | HOSE CLAMP DIN3017-A-32-50X13-C7-W4 VP | SCHLAUCHSCHELLE 3017-A-32-50X13-C7-W4 VP | 5.2
2048742 | BEARING SUPPORT UT.IMERGED MOTOR 8KW AL | LAGERTRÄGER UT.TAUCH-MOTOR 8KW AL VP. | 151
2048743 | BEARING SUPPORT OB.FOR MOTOR 8KW AL | LAGERTRÄGER OB.FÜR MOTOR 8KW AL VP. | 100
2048745 | ROTOR 8/4 CPL.VP. | ROTOR 8/4 KPL.VP. | 525
2048748 | CABLE TP100 8/4 CPL.10M KIT | KABEL TP100 8/4 KPL.10M SET | 979
2048749 | NUT M8 DIN985 A4 | MUTTER M8 DIN985 A4 VP. | 5.2
2048751 | LOCKING PISTON TP100 8KW CPL. | VERDREHSICHERUNG TP100 8KW KPL.VP. | 50
2048756 | LOCKING PISTON TP100 4KW CPL. | VERDREHSICHERUNG TP100 4KW KPL.VP. | 26
2048791 | BALL BEARING 6202/2Z VP. | KUGELLAGER 6202/2Z VP. | 18.6
2048802 | FAN D.143 MG.80 MP KIT | LÜFTER D.143 MG.80 MP SET | 97
2048812 | FAN D.110 MG.71 MC KIT | LÜFTER D.110 MG.71 MC SET | 97
2048815 | FAN D.100 MG.63 MC/MP KIT | LÜFTER D.100 MG.63 MC/MP SET | 97
2048819 | FAN D.143 MG.80 MC/MHIL KIT | LÜFTER D.143 MG.80 MC/MHIL SET | 119
2048820 | FAN D.100 MG.71 MP KIT | LÜFTER D.100 MG.71 MP SET | 97
2048833 | IMPELLER D.69/151/17 PPN KIT | LAUFRAD D.69/151/17 PPN SET | 107
2048834 | COUPLING GUARD F265 PA66 (4 PIECES) | KUPPLUNGSSCHUTZ F265 PA66 (4 STÜCK) | 26
2048838 | COUPLING GUARD F265 PA66 AD.(4 PIECES) | KUPPLUNGSSCHUTZ F265 PA66 AD.(4 STÜCK) | 26
2048839 | COUPLING GUARD F130-165 PA66 (2 PIECES) | KUPPLUNGSSCHUTZ F130-165 PA66 (2 STÜCK) | 13.4
2048841 | COUPLING GUARD F300-350 PA66 (4 PIECES) | KUPPLUNGSSCHUTZ F300-350 PA66 (4 STÜCK) | 26
2048842 | COUPLING GUARD F215 PA66 (2 PIECES) | KUPPLUNGSSCHUTZ F215 PA66 (2 STÜCK) | 13.4
2048843 | COUPLING GUARD P270-F300/350 (2 PIECES) | KUPPLUNGSSCHUTZ P270-F300/350 (2 STÜCK) | 26
2048844 | SHAFT SEAL RING 015/35X7 DIN3760 | WELLENDICHTRING 015/35X7 DIN3760 VP. | 11.4
2048845 | COUPLING GUARD P270-F265 PA66 (2 PIECES) | KUPPLUNGSSCHUTZ P270-F265 PA66 (2 STÜCK) | 17.6
2048852 | WASHER A5,3 DIN-EN-ISO7093 A2 VP. | SCHEIBE A5,3 DIN-EN-ISO7093 A2 VP. | 8.3
2048853 | SCREW M5X12 ISO4762 A2 | SCHRAUBE M5X12 ISO4762 A2 VP. | 5.2
2048859 | Mechanical seal GRP.3-S4/S6 KIT | Gleitringdichtung GRP.3-S4/S6 SET | 330
2048863 | SCREWED INSERT G11/2" MHIE8 TO12/03 | EINSCHRAUBTEIL G11/2" MHIE8 BIS12/03 VP. | 55
2048874 | SERVICE GASKETS KIT DE. | SERVICE DICHTUNGS-SET DE. | 121
2048880 | UPPER PART OF HOUSING FOR SK.WV ABS | GEHÄUSE-OBERTEIL FÜR SK.WV ABS VP. | 26
2048881 | FLAT GASKET 2X5X270 ZELLKAUTSCHUK | FLACHDICHTUNG 2X5X270 ZELLKAUTSCHUK VP. | 5.2
2048883 | BUTTON D.20x15 AL 522.6191MENTOR | DREHKNOPF D.20x15 AL 522.6191MENTOR VP. | 5.2
2048890 | PRESSURE SWITCH MDR 4 SD/11 4-11BAR | DRUCKWÄCHTER MDR 4 SD/11 4-11BAR VP. | 152
2048894 | GATE VALVE NR.300 R1 1/4" L=61MM VP. | ABSPERRSCHIEBER NR.300 R1 1/4" L=61MM VP | 112
2048896 | FLAT GASKET 32x53x3 C4400 | FLACHDICHTUNG 32x53x3 C4400 VP. | 5.2
2048922 | ANGLE R3/4" RG B3092 I/A | WINKEL R3/4" RG B3092 I/A VP. | 9.3
2048927 | FLOAT SWITCH R3/8 2M VP. | SCHWIMMERSCHALTER R3/8 2M VP. | 141
2048934 | O-RING-ID.32X2,5 NBR70SR | O-RING ID.32X2,5 NBR70SR VP. | 5.2
2048935 | O-RING ID.123,42X3,53 NBR 70SR | O-RING ID.123,42X3,53 NBR 70SR VP. | 5.2
2048944 | UNION NUT AD.192,5 FBS BLACK | ÜBERWURFMUTTER AD.192,5 FBS SCHWARZ VP. | 21.7
2048961 | FILTER VESSEL COVER FB50 | FILTERGEHÄUSEDECKEL FB50 VP. | 124
2048964 | O-RING FB50 773R1240030 | O-RING FB50 773R1240030 VP. | 5.2
2048967 | INTERMEDIATE PIECE FB50 | ZWISCHENSTÜCK FB50 VP. | 264
2048969 | VIBRATION DAMPER FB50 | SCHWINGUNGSDÄMPFER FB50 VP. | 152
2048972 | IMPELLER FB50-2,5 3~400 | LAUFRAD FB50-2,5DM VP. | 107
2048974 | O-RING FB50 773R2393057 | O-RING FB50 773R2393057 VP. | 38
2048975 | MECHANICAL SEAL FB50 | GLEITRINGDICHTUNG FB50 VP. | 506
2048976 | END SHIELD FB50-2,5 3~400 | LAGERSCHILD FB50-2,5DM VP. | 282
2048977 | END SHIELD FB50-3,3 3~400 | LAGERSCHILD FB50-3,3DM VP. | 309
2048978 | MOTOR-FLANGE FB50-2,5 3~400 | MOTOR-FLANSCH FB50-2,5DM VP. | 264
2048997 | SUCTION HOSE ID.32X4,2 1,3M PVC | PVC-SPIRALSCHLAUCH32X4,2 1,3M VP. | 32
2048998 | SUCTION HOSE ID.32X4,2 1,4M PVC | PVC-SPIRALSCHLAUCH32X4,2 1,4M VP. | 32
2049013 | O-RING ID.8X2,5N DIN3771 NBR70 | O-RING ID.8X2,5N DIN3771 NBR70 VP. | 5.2
2049066 | CIRCLIP 20X1,2 DIN471 A2 | Sicherungsring 20X1,2 DIN471 A2 VP. | 5.2
2049067 | CIRCLIP 30X1,5 DIN471 1.4122 | SICHERUNGSRING 30X1,5 DIN471 1.4122 VP. | 5.2
2049068 | CIRCLIP 25x1,2 DIN471 A2 | SICHERUNGSRING 25x1,2 DIN471 A2 VP. | 5.2
2049079 | O-RING ID.82X2,5 NBR70 VP. | O-RING ID.82X2,5 NBR70 VP. | 5.2
2049081 | SEAL RING A12/16 DIN7603 CU VP. | DICHTRING A12/16 DIN7603 CU VP. | 5.2
2049083 | SCREW M8X25 ISO4762 A2 | SCHRAUBE M8X25 ISO4762 A2 VP. | 5.2
2049087 | SCREW M8X30 ISO4762 A4 | SCHRAUBE M8X30 ISO4762 A4 VP. | 5.2
2049107 | O-RING ID.360X7,5 DIN3771 NBR70 | O-RING ID.360X7,5 DIN3771 NBR70 VP. | 11.4
2049118 | SHAFT 24 GRD.NP../125-200 KIT | WELLE 24 GRD.NP../125-200 SET | 769
2049129 | SHAFT 24 GRD.NP../160-250V KIT | WELLE 24 GRD.NP../160-250V SET | 649
2049131 | O-RING ID.69,44X3,53 | O-RING ID.69,44X3,53 VP. | 5.2
2049132 | IMPELLER D.150/343/48 RG KIT | LAUFRAD D.150/343/48 RG SET | 2191
2049133 | IMPELLER D.80/203/32 RG KIT | LAUFRAD D.80/203/32 RG SET | 1771
2049134 | IMPELLER D.100/241/24 RG KIT | LAUFRAD D.100/241/24 RG SET | 1339
2049136 | SHAFT 32 NP../200V-250V KIT | WELLE 32 NP../200V-250V SET | 717
2049137 | SHAFT 32 GRD.NP../315-315V KIT | WELLE 32 GRD.NP../315-315V SET | 645
2049138 | FAN D.130 MG.71 MP KIT | LÜFTER D.130 MG.71 MP SET | 100
2049139 | EXTENSION COUPLING GR80 D24/14(NP)KIT | AUSBAU-KUPPLUNG GR80 D24/14(NP)SET | 296
2049140 | Coupling B80 D.24/19 KIT | Kupplung B80 D.24/19 SET | 132
2049144 | COUPLING GR80 D24/28(NP)KIT | KUPPLUNG GR80 D24/28(NP)SET | 299
2049148 | EXTENSION COUPLING GR80 D24/28(NP)KIT | AUSBAU-KUPPLUNG GR80 D24/28(NP)SET | 367
2049150 | SHAFT 42 GRD.NP../400-400V KIT | WELLE 42 GRD.NP../400-400V SET | 1007
2049151 | COUPLING GR95 D24/42(NP)KIT | KUPPLUNG GR95 D24/42(NP)SET | 899
2049153 | EXTENSION COUPLING GR110 D24/48(NP)KIT | AUSBAU-KUPPLUNG GR110 D24/48(NP)SET | 614
2049155 | EXTENSION COUPLING GR125 D24/55(NP)KIT | AUSBAU-KUPPLUNG GR125 D24/55(NP)SET | 649
2049157 | COUPLING GR140 D32/60(NP)KIT | KUPPLUNG GR140 D32/60(NP)SET | 422
2049158 | EXTENSION COUPL.GR140-L100 D32/60(NP)KIT | AUSBAU-KUPPLUNG GR140-L100 D32/60(NP)SET | 753
2049160 | EXTENSION COUPLING GR160 D32/65(NP)KIT | AUSBAU-KUPPLUNG GR160 D32/65(NP)SET | 898
2049162 | EXTEN.COUPLING GR125 L140 D32/55(NP)KIT | AUSBAU-KUPPLUNG GR125 L140 D32/55(NP)SET | 753
2049164 | EXTENSION COUPLING GR140 D42/60(NP)KIT | AUSBAU-KUPPLUNG GR140 D42/60(NP)SET | 868
2049165 | COUPLING GR160 D42/65(NP)KIT | KUPPLUNG GR160 D42/65(NP)SET | 606
2049166 | EXTENSION COUPLING GR160 D42/65(NP)KIT | AUSBAU-KUPPLUNG GR160 D42/65(NP)SET | 923
2049167 | EXTENSION COUPLING GR180 D42/75(NP)KIT | AUSBAU-KUPPLUNG GR180 D42/75(NP)SET | 1026
2049168 | EXTENSION COUPLING GR200 D42/80(NP)KIT | AUSBAU-KUPPLUNG GR200 D42/80(NP)SET | 1026
2049178 | GASKET 132X90X2 DIN2690DN80/PN6 | DICHTUNG 132X90X2 DIN2690DN80/PN6 VP. | 5.2
2049180 | DUAL NIPPLE R3/4-1/2"RG B3245 | DOPPELNIPPEL R3/4-1/2"RG5 B3245 VP. | 5.2
2049183 | DUAL NIPPLE R3/8"-1/4"MS VIEGA1531 | DOPPELNIPPEL R3/8"-1/4"MS VIEGA1531 VP. | 5.2
2049186 | O-RING ID.57X4EPDM 70SHORE HARDNESS | O-RING ID.57x4 EPDM 70SHORE HÄRTE VP. | 5.2
2049188 | UNION NUT R2 1/2" RG B4374 VP. | ÜBERWURFMUTTER R2 1/2" RG 4374R VP. | 43
2049189 | NON-RETURN-DEVICE RV/S50 AG2˝" PN10 MS | RÜCKFLUßVERH.RV/S50 AG2 1/2"PN10 MS VP. | 201
2049190 | T-REDUCER R2"-R1"-R2"RG B3130 | REDUZIER-T-STÜCK R2"-R1"-R2"RG B3130 VP. | 100
2049191 | O-RING ID.49,21X3,53 E7518 VP. | O-RING ID.49,21X3,53 E7518 VP. | 5.2
2049192 | INSERT R2X65 MS. | EINLEGETEIL R2X65 MS VP. | 264
2049196 | DUAL NIPPLE R3/4" RG5 B3280 | DOPPELNIPPEL R3/4" RG5 B3280 VP. | 5.2
2049197 | DUAL NIPPLE R1-3/4"RG5 B3245 | DOPPELNIPPEL R1-3/4"RG5 B3245 VP. | 5.2
2049198 | BLOWGUN 3/8" 30BAR VP. | ENTLÜFTUNGSVENTIL 3/8" 30BAR VP. | 5.2
2049209 | NON-RETURN-DEVICE RV/S32 AG11/2" PN10 | RÜCKFLUßVERH.RV/S32 AG11/2"PN10 MS VP | 151
2049210 | DUAL NIPPLE R11/4" RG B3280 | DOPPELNIPPEL R11/4" RG5 B3280 VP. | 26
2049216 | PRESSURE SWITCH TYP FF4-4(FF-6-G3/8) | DRUCKWÄCHTER TYP FF4-4(FF-6-G3/8)VP. | 280
2049218 | SUMP PE D.1100 BLACK FOR WS1100 8MM | SCHACHT PE D.1100SCHWARZ F.WS1100 8MM VP | 1442
2049219 | PIPE COUPLING GATE R1 1/2" PN16 RG | MUFFENSCHIEBER R1 1/2" PN16 RG VP. | 102
2049220 | Cross Head f. Sump900 St-Galvanizing VP. | Traverse f. Schacht900 St-Feuerverz.VP. | 137
2049221 | Cross Head f. Sump1100 ST-Galvanizing VP | Traverse f. Schacht1100 ST-Feuerverz.VP. | 137
2049222 | SUPPORTING ANGLE F.CROSSHEAT GALVANIZING | AUFLAGEWINKEL F.TRAVERSE FEUERVERZ.VP. | 40
2049223 | COUPLING FOOT DN80 PN10 CPL. | KUPPLUNGSFUß DN80 PN10 KPL.VP. | 370
2049224 | VALVE DN80 PN10 CPL. | SCHIEBER DN80 PN10 KPL.VP. | 374
2049226 | CONNECTION F.1-PUMP-ENCLOSURE DN65 KIT | ANSCHLUSS F.1-PUMPENANLAGE DN65 SET | 107
2049227 | CAP R1 1/2" PVC PN10 GF 21.96.06 | KAPPE R1 1/2" PVC PN10 GF 21.96.06 VP. | 31
2049228 | REDUCENIPPLE 11/2"A-11/4"A BRASS TAPE | REDUZIERNIPPEL11/2"A-11/4"A MS KONIS.VP. | 18.6
2049229 | DUAL NIPPLE R1˝" B3280 RG5 | DOPPELNIPPEL R1˝" B3280 RG5 VP. | 26
2049230 | DUAL NIPPLE R1˝"-R2" MS | DOPPELNIPPEL R1˝"-R2" MS VP. | 26
2049232 | T-IRON 2 1/2"AGX2"IGX2 1/2"AG MS | T-STÜCK 2 1/2"AGX2"IGX2 1/2"AG MS VP. | 128
2049235 | GASKET D.220G09 SBR-41-4060 | DICHTUNG D.220G09 SBR-41-4060 VP. | 24.8
2049236 | DISCHARGE PIPE DN40 WS900/E-TS40 KIT | DRUCKROHR DN40 WS900/E-TS40 SET | 816
2049237 | DISCHARGE PIPE DN40 WS900/D-TS40 KIT | DRUCKROHR DN40 WS900/D-TS40 SET | 682
2049240 | DISCHARGE PIPE DN50 WS1100/E-TP50 KIT | DRUCKROHR DN50 WS1100/E-TP50 SET | 872
2049241 | DISCHARGE PIPE DN65 WS1100/E-TP65 KIT | DRUCKROHR DN65 WS1100/E-TP65 SET | 1050
2049243 | COUPLING DN40 | KUPPLUNG DN40 VP. | 167
2049244 | COUPLING DN50 KIT | KUPPLUNG DN50 SET | 190
2049245 | COUPLING DN65 | KUPPLUNG DN65 VP. | 225
2049246 | MOVABLE COUPLING PART DN80 VP. | KUPPLUNGSLOSTEIL DN80 VP. | 152
2049247 | DISCHARGE PIPE DN40 1TS40 | DRUCKROHR DN40 1TS40 VP. | 363
2049248 | DISCHARGE PIPE DN40 2TS40 | DRUCKROHR DN40 2TS40 VP. | 335
2049249 | DISCHARGE PIPE DN50 1TP50 | DRUCKROHR DN50 1TP50 VP. | 451
2049250 | DISCHARGE PIPE DN65-WS1100 D/TP65+WS900 | DRUCKROHR DN65-WS1100 D/TP65+WS900 VP. | 1056
2049251 | DISCHARGE PIPE DN65 1TP65 | DRUCKROHR DN65 1TP65 VP. | 852
2049254 | GASKET 60X47X10,5 DN40 PN16 52=C-D | DICHTUNG 60X47X10,5 DN40 PN16 52=C-D VP. | 13.4
2049255 | GASKET 100-DS 113X93X10 DN80 PN16 | DICHTUNG 100-DS 113X93X10 DN80 PN16 VP. | 93
2049256 | FLAT GASKET D.49/86X3 NBR60/70SR.EINL. | FLACHDICHT.D.49/86X3 NBR60/70SR.EINL.VP. | 5.2
2049257 | FLAT GASKET D.61/95X3 NBR60/70SR.EINL. | FLACHDICHT.D.61/95X3 NBR60/70SR.EINL.VP. | 5.2
2049258 | FLAT GASKET D.127X77X3 NBR60/70SR.EINL. | FLACHDICHT.D.127X77X3 NBR60/70SR.EINL.VP | 9.3
2049259 | NON-RETURN-DEVICE DN80 PN10 GG25 | RÜCKFLUßVERHINDERER DN80 PN10 GG25 VP. | 389
2049260 | PRESSURE PIPE FOR EXIT DN40 WS900E | DRUCKABGANGSROHR DN40 WS900E VP. | 147
2049261 | PRESSURE PIPE FOR EXIT DN40 WS900D | DRUCKABGANGSROHR DN40 WS900D VP. | 700
2049262 | PRESSURE PIPE FOR EXIT DN40 WS1100E | DRUCKABGANGSROHR DN40 WS1100E VP. | 132
2049263 | DISCHARGE PIPE DN50 WS1100E VP. | DRUCKABGANGSROHR DN50 WS1100E VP. | 137
2049264 | PRESS.PIPE FOR EXIT DN65-2 1/2" WS1100/E | DRUCKABGANGSROHR DN65-2 1/2" WS1100/E VP | 255
2049265 | PRESSURE PIPE FOR EXIT DN80-WS1100/E 3" | DRUCKABGANGSROHR DN80-WS1100/E 3" VP. | 1001
2049266 | PRESSURE PIPE FOR EXIT DN40 WS1100D | DRUCKABGANGSROHR DN40 WS1100D VP. | 602
2049267 | DISCHARGE PIPE DN50 WS1100/D | DRUCKROHR DN50 WS1100/D VP. | 530
2049268 | GASKET 75=B-D 82X67X10 DN65 PN16 | DICHTUNG 75=B-D 82X67X10 DN65 PN16 VP. | 13.4
2049275 | COVER 400X300 TMP40 KIT | DECKEL 400X300 TMP40 SET | 83
2049277 | IMPELLER D.32/145/18X5 GG20 KIT | LAUFRAD D.32/145/18X5 GG20 SET | 177
2049278 | IMPELLER D.32/119/18X5 GG KIT | LAUFRAD D.32/119/18X5 GG SET | 194
2049279 | BLANK FLANGE GR.53/63 KIT | BLINDFLANSCH GR.53/63 SET | 179
2049280 | Blank flange GR.23 KIT | Blindflansch GR.23 SET | 113
2049281 | NUT M16 DIN-EN24032 8 (8 PIECES) | MUTTER M16 DIN-EN24032 8 (8 STÜCK) | 11.4
2049282 | WASHER A17 DIN125 ST (8 PIECES) | SCHEIBE A17 DIN125 ST (8 STÜCK) | 5.2
2049284 | RUBBER PLUG IP44 EUROPANORM | GUMMISTECKER ELTROPA BA SCHWARZ VP. | 9.3
2049286 | PIPE WORK REGULATOR/CR-GP. L=1100MM | VERBINDUNGSKA.EGLER/CR-GP. L=1100MM VP. | 114
2049287 | PIPE WORK CR-GP./CONVERTER L=0,6M | VERBINDUNGSKA.R-GP./UMRICHTER L=0,6M VP. | 48
2049289 | PIPE WORK VOLTAGE TRANSFOR/CR-GP.L=150mm | VERBINDUNGSKA.NETZTEIL/CR-GP. L=150mm VP | 24.8
2049290 | PUMP HOUSING IPH-W32/170 KIT | PUMPENGEHÄUSE IPH-W32/170 SET | 1381
2049291 | IMPELLER IPH32/170 KIT | LAUFRAD IPH32/170 SET | 458
2049292 | COOLANT HOUSING IPH32/170 KIT | KÜHLGEHÄUSE IPH32/170 SET | 923
2049293 | INTERMEDIATE PIECE IPH-W32/170 KIT | ZWISCHENSTÜCK IPH-W32/170 SET | 1153
2049294 | DISCHARGE PIPE LINE TMP40/8 KIT | DRUCKLEITUNG TMP40/8 SET | 74
2049297 | HOSE CONNECTION TMP40 KIT | SCHLAUCHANSCHLUSS TMP40 SET | 9.3
2049298 | PIPE UNION TMP40 KIT | VERSCHRAUBUNGEN TMP40 SET | 9.3
2049301 | NON-RETURN VALVE DN32 | RÜCKSCHLAGKLAPPE DN32 VP. | 40
2049302 | PUMP HOUSING IPH-W20/160 KIT | PUMPENGEHÄUSE IPH-W20/160 SET | 1275
2049303 | IMPELLER IPH20/160 KIT | LAUFRAD IPH20/160 SET | 430
2049304 | COOLANT HOUSING IPH20/160 KIT | KÜHLGEHÄUSE IPH20/160 SET | 848
2049307 | INTERMEDIATE PIECE IPH20/160 KIT | ZWISCHENSTÜCK IPH20/160 SET | 1061
2049308 | COUPLING GR80 D28/32(NP)KIT | KUPPLUNG GR80 D28/32(NP)SET | 164
2049446 | MOTOR V1 1,5/4/90/200 500V | MOTOR V1 1,5/4/90/200 500V | 393
2049447 | MOTOR V1 4/4/112/250 500V | MOTOR V1 4/4/112/250 500V | 716
2049448 | MOTOR V1 5,5/2/132/300 500V | MOTOR V1 5,5/2/132/300 500V | 887
2049450 | MOTOR V1 1,5/2/90/200-ATEX-DEIICT4-SM. | MOTOR V1 1,5/2/90/200-ATEX-DEIICT4-SM. | 2804
2049451 | MOTOR B14 0,25/4/71/140-ATEX-DEIICT4-SM. | MOTOR B14 0,25/4/71/140-ATEX-DEIICT4-SM. | 2229
2049590 | MOTOR B14 0,25/4/71/140-K3-ATEX-DEIICT4 | MOTOR B14 0,25/4/71/140-K3-ATEX-DEIICT4 | 2503
2049591 | MOTOR V1 1,5/2/90/200-K3-ATEX-DEIICT4 | MOTOR V1 1,5/2/90/200-K3-ATEX-DEIICT4 | 3076
2049818 | IMPELLER 200/345/45 BZ FINISHED | LAUFRAD 200/345/45 BZ FERTIG | 2817
2049991 | Blank flange GR.33 KIT | Blindflansch GR.33 SET | 116
2049992 | Blank flange GR.43 KIT | Blindflansch GR.43 SET | 126
2050003 | PIPE WORK AF150 1.4571 VP. | LEITUNG AF150 1.4571 VP. | 380
2050004 | PIPE WORK AF400 1.4307 VP. | LEITUNG AF400 1.4307 VP. | 412
2050012 | MOTOR PROTECTION SWITCH MS 225-16,0A | MOTORSCHUTZSCHALTER MS 225-16,0A VP. | 86
2050122 | inclined ball bearing 3206 | Schrägkugellager 3206 | 38
2050173 | MOTOR PROTECTION SWITCH MS 225-0,4A VP. | MOTORSCHUTZSCHALTER MS 225-0,4A VP. | 57
2050174 | MOTOR PROTECTION SWITCH MS 225-20A VP. | MOTORSCHUTZSCHALTER MS 225-20A VP. | 114
2050175 | MOTOR PROTECTION SWITCH MS 450-32A VP. | MOTORSCHUTZSCHALTER MS 450-32A VP. | 307
2050179 | CABLE VR-DISPLAY L=650MM TO12/2008 VP. | KABEL VR-DISPLAY L=650MM BIS12/2008 VP. | 13.4
2050183 | MAIN SWITCH OT160E3-2 VP. | HAUPTSCHALTER OT160E3-2 VP. | 188
2050186 | HANDLE OHB 65J6/SHAFT OXP6x290 | GRIFF OHB 65J6/WELLE OXP6x290 VP. | 57
2050409 | MOTOR 7,5/2/132 P228X79 TEE KTL | MOTOR 7,5/2/132 P228X79 TEE KTL | 1216
2050411 | MOTOR 7,5/2/132 P190X79 TEE KTL | MOTOR 7,5/2/132 P190X79 TEE KTL | 1239
2050738 | LANTERN P330X99-F215 KTL KIT | LATERNE P330X99-F215 KTL SET | 523
2050739 | LANTERN P330X99-F265 KTL KIT | LATERNE P330X99-F265 KTL SET | 660
2050740 | LANTERN P330X99-F350 KTL KIT | LATERNE P330X99-F350 KTL SET | 1044
2050741 | LANTERN P330X99-F300 KTL KIT | LATERNE P330X99-F300 KTL SET | 838
2050742 | IMPELLER D.50/268/24 KIT | LAUFRAD D.50/268/24 SET | 299
2050743 | IMPELLER D.50/255/24 KIT | LAUFRAD D.50/255/24 SET | 299
2050744 | IMPELLER D.65/263/24 KIT | LAUFRAD D.65/263/24 SET | 335
2050745 | IMPELLER D.65/247/24 KIT | LAUFRAD D.65/247/24 SET | 335
2050746 | IMPELLER D.50/271/24 KIT | LAUFRAD D.50/271/24 SET | 299
2050747 | Impeller D.50/262/24 KIT | LAUFRAD D.50/262/24 SET | 315
2050748 | IMPELLER D.65/267/24 KIT | LAUFRAD D.65/267/24 SET | 383
2050749 | IMPELLER D.65/250/24 KIT | LAUFRAD D.65/250/24 SET | 335
2050750 | IMPELLER D.65/255/32 KIT | LAUFRAD D.65/255/32 SET | 761
2050751 | IMPELLER D.65/236/32 KIT | LAUFRAD D.65/236/32 SET | 761
2050752 | IMPELLER D.50/265/32 KIT | LAUFRAD D.50/265/32 SET | 1003
2050753 | IMPELLER D.50/250/32 KIT | LAUFRAD D.50/250/32 SET | 652
2050776 | COUPLING/SHAFT 32/55x161 KIT | KUPPLUNG/WELLE 32/55x161 SET | 392
2050779 | PUMP HOUSING I50/270 PN16 KIT | PUMPENGEHÄUSE I50/270 PN16 SET | 717
2050780 | PUMP HOUSING I65/270 PN16 KIT | PUMPENGEHÄUSE I65/270 PN16 SET | 668
2050781 | PUMP HOUSING D50/270 PN16 KIT | PUMPENGEHÄUSE D50/270 PN16 SET | 968
2050782 | PUMP HOUSING D65/270 PN16 KIT | PUMPENGEHÄUSE D65/270 PN16 SET | 872
2050784 | PUMP HOUSING B50/270 PN16 KIT | PUMPENGEHÄUSE B50/270 PN16 SET | 636
2051046 | Adaptor TL 112 SIEMENS AL | Adapter TL 112 SIEMENS AL | 52
2051134 | EXTENSION COUPLING GR110 D32/48(NP)KIT | AUSBAU-KUPPLUNG GR110 D32/48(NP)SET | 624
2051135 | EXTENSION COUPLING GR95 D28/32(NP)KIT | AUSBAU-KUPPLUNG GR95 D28/32(NP)SET | 426
2051136 | COUPLING GR110 D42/48(NP)KIT | KUPPLUNG GR110 D42/48(NP)SET | 194
2051137 | EXTENSION COUPLING GR110 D42/48(NP)KIT | AUSBAU-KUPPLUNG GR110 D42/48(NP)SET | 730
2051138 | EXTENSION COUPLING GR140 D42/55(NP)KIT | AUSBAU-KUPPLUNG GR140 D42/55(NP)SET | 810
2051139 | COOLANT HOUSING IPH-O80/140-160 KIT | KÜHLGEHÄUSE IPH-O80/140-160 SET | 1281
2051141 | INTERMEDIATE PIECE IPH-O KIT | ZWISCHENSTÜCK IPH-O SET | 1400
2051142 | PUMP HOUSING IPH-O80/140-160 KIT | PUMPENGEHÄUSE IPH-O80/140-160 SET | 2469
2051143 | IMPELLER IPH-O80/160 KIT | LAUFRAD IPH-O80/160 SET | 624
2051144 | IMPELLER IPH-O80/140 KIT | LAUFRAD IPH-O80/140 SET | 735
2051145 | INTERMED.PIECE IPH-O65-80 4KW KIT | ZWISCHENSTÜCK IPH-O65-80 4KW SET | 1661
2051146 | PUMP HOUSING IPH-O80/110 KIT | PUMPENGEHÄUSE IPH-O80/110 SET | 1758
2051147 | IMPELLER IPH-O80/110 KIT | LAUFRAD IPH-O80/110 SET | 595
2051148 | COOLANT HOUSING IPH-O65-80/110-125 KIT | KÜHLGEHÄUSE IPH-O65-80/110-125 SET | 1104
2051149 | PUMP HOUSING IPH-O65/140-160 KIT | PUMPENGEHÄUSE IPH-O65/140-160 SET | 1795
2051150 | IMPELLER IPH-O65/160 KIT | LAUFRAD IPH-O65/160 SET | 614
2051151 | COOLANT HOUSING IPH-O65/140-160 KIT | KÜHLGEHÄUSE IPH-O65/140-160 SET | 1198
2051152 | IMPELLER IPH-O65/140/1,1+4KW KIT | LAUFRAD IPH-O65/140/1,1+4KW SET | 610
2051153 | PH.IPH-O65/125-1,1+/110-125-2,2 KIT | PH.IPH-O65/125-1,1+/110-125-2,2 SET | 1619
2051154 | IMPELLER IPH-O65/125 KIT | LAUFRAD IPH-O65/125 SET | 561
2051155 | IMPELLER IPH-O65/110 KIT | LAUFRAD IPH-O65/110 SET | 561
2051156 | PUMP HOUSING IPH-O32/170 KIT | PUMPENGEHÄUSE IPH-O32/170 SET | 1396
2051157 | IMPELLER IPH-O32/170 KIT | LAUFRAD IPH-O32/170 SET | 458
2051158 | COOLANT HOUSING IPH-O32/170 KIT | KÜHLGEHÄUSE IPH-O32/170 SET | 931
2051159 | INTERMEDIATE PIECE IPH-O32/170 KIT | ZWISCHENSTÜCK IPH-O32/170 SET | 1163
2051161 | PUMP HOUSING IPH-O32/125 KIT | PUMPENGEHÄUSE IPH-O32/125 SET | 1262
2051162 | IMPELLER IPH-O32/125 KIT | LAUFRAD IPH-O32/125 SET | 419
2051163 | COOLANT HOUSING IPH-O32/125 KIT | KÜHLGEHÄUSE IPH-O32/125 SET | 842
2051164 | INTERMEDIATE PIECE IPH-O32/125 KIT | ZWISCHENSTÜCK IPH-O32/125 SET | 1050
2051165 | PUMP HOUSING IPH-O20/160 KIT | PUMPENGEHÄUSE IPH-O20/160 SET | 1278
2051166 | IMPELLER IPH-O20/160 KIT | LAUFRAD IPH-O20/160 SET | 430
2051167 | COOLANT HOUSING IPH-O20/160 KIT | KÜHLGEHÄUSE IPH-O20/160 SET | 852
2051168 | INTERMEDIATE PIECE IPH-O20/160 KIT | ZWISCHENSTÜCK IPH-O20/160 SET | 1062
2051169 | FLAT GASKET D.75X3 | FLACHDICHTUNG D.75X3 VP. | 5.2
2051170 | MODULE COVER STRATOS MG.23 KIT | MODULDECKEL STRATOS MG.23 SET | 21.7
2051171 | Pump housing I40/78/115X250 6/16 RG KIT | Pumpengehäuse I40/78/115X250 6/16 RG SET | 631
2051174 | PUMP HOUSING I50/78/115X280 6/16 RG KIT | Pumpengehäuse I50/78/115X280 6/16 RG SET | 672
2051178 | Pump housing I30/66/86X180 G2" RG KIT | Pumpengehäuse I30/66/86X180 G2" RG SET | 221
2051183 | Pump housing I25/66 G1 1/2 KIT | Pumpengehäuse I25/66 G1 1/2 SET | 184
2051184 | Pump housing I30/66 G2 KIT | Pumpengehäuse I30/66 G2 SET | 201
2051185 | PUMP HOUSING STRATOS 40/1-4 KIT | PUMPENGEHÄUSE STRATOS 40/1-4 SET | 161
2051191 | COVER FOR FUSE STRIP 3POLE 2x | ABDECKUNG F.SICHERUNGSLEISTE 3POL 2x VP. | 21.7
2051193 | FIXING/GASKET-KIT STRATOS 23 | BEFESTIGUNG/DICHTUNGS-SET STRATOS 23 | 26
2051194 | INSULATION MG.23(40/1-4)KIT | ISOLIERUNG MG.23(40/1-4)SET | 40
2051197 | MOTOR 2 STRATOS-Z MG.43(50/1-9)KIT | MOTOR 2 STRATOS-Z MG.43(50/1-9)SET | 1383
2051210 | INSOLATION MG.43(40/1-12)KIT | ISOLIERUNG MG.43(40/1-12)SET | 16.5
2051211 | PUMP RUBBER PLATE NBR 215X130 | PUMPENUNTERLAGE NBR 215X130 VP. | 5.2
2051212 | FITTINGS CO-1MVI8 DELIVERY SIDE KIT | ANSCHLUßSATZ DRUCKSEITE CO-1MVI8 SET | 436
2051213 | PUMP RUBBER PLATE NBR 180X100 | PUMPENUNTERLAGE NBR 180X100 VP. | 5.2
2051214 | O-RING ID.43,82x5,33 E7593/02 EPDM | O-RING ID.43,82x5,33 E7593/02 EPDM VP. | 5.2
2051215 | IMPELLER/KEY WJ-202-X-EM | LAUFRAD/PAßFEDER WJ-202-X-EM VP. | 46
2051216 | IMPELLER/KEY WJ-203-X-EM/DM | LAUFRAD/PAßFEDER WJ-203-X-EM/DM VP. | 46
2051217 | AUTOM.CIRCUIT BREAK S203 B16 TO7,5kW VP. | SICHERUNGSAUTOMAT S203 B16 BIS7,5kW VP. | 129
2051218 | AUTOM.CIRCUIT BREAKER S203 B25 FOR 11kW | SICHERUNGSAUTOMAT S203 B25 FÜR11kW VP. | 74
2051219 | AUTOM.CIRCUIT BREAKER S203 B32 FOR 15kW | SICHERUNGSAUTOMAT S203 B32 FÜR 15kW VP. | 93
2051220 | AUTOM.CIRCUITBREAK S203 B40 FOR18,5kW VP | SICHERUNGSAUTOMAT S203 B40 FÜR18,5kW VP. | 102
2051221 | AUTOM.CIRCUIT BREAKER S203 B50 FOR22kW | SICHERUNGSAUTOMAT S203 B50 FÜR22kW VP. | 124
2051223 | FOIL F.SK.VR-CONTROL (HVAC) | FRONTFOLIE F.SK.VR-CONTROL (HVAC)VP. | 59
2051224 | FAN COVER 120X120 LFTG201 | LÜFTERHAUBE 120X120 LFTG201 VP. | 5.2
2051226 | SAFETY FUSE CPL.E14 16A | SCHMELZSICHERUNG KPL.E14 16A VP. | 8.3
2051227 | TRANSFORMER 400V AC/ 230V AC (63VA) VP. | NETZTRAFO 400V AC / 230V AC (63VA) VP. | 100
2051229 | MOTOR FOOT BG71 TEE KIT | MOTORFUSS BG71 TEE SET | 52
2051232 | TRANSFORMER 500V AC/230V AC(150VA) | NETZTRAFO 500V AC/230V AC(150VA)VP. | 139
2051233 | TRANSFORMER 500V AC/230V AC(250VA) | NETZTRAFO 500V AC/230V AC(250VA)VP. | 357
2051234 | CONTACTOR AF16-30-10 100-250V VP. | SCHÜTZ AF16-30-10 100-250V VP. | 87
2051236 | CONTACTOR AF26-30-00 100-250V VP. | SCHÜTZ AF26-30-00 100-250V VP. | 109
2051237 | AUXILIARY CONTACT CA 5-10(NO) | HILFSKONTAKT CA 5-10(SCHLIEßER)VP. | 8.3
2051238 | OVERCURRENT RELAY TA25 DU8.5(6-8,5A) | ÜBERSTROMRELAIS TA25 DU8.5(6-8,5A)VP. | 74
2051240 | OVERCURRENT RELAY TA25 DU14(10-14A) | ÜBERSTROMRELAIS TA25 DU14(10-14A)VP. | 86
2051241 | OVERCURRENT RELAY TA25 DU19(13-19A) | ÜBERSTROMRELAIS TA25 DU19(13-19A)VP. | 141
2051242 | OVERCURRENT RELAY TA25 DU25(18-25A) | ÜBERSTROMRELAIS TA25 DU25(18-25A)VP. | 83
2051243 | MOTOR FOOT BG80 TEE KIT | MOTORFUSS BG80 TEE SET | 52
2051247 | MOTOR PROTECTION SWITCH MS225-1,6A | MOTORSCHUTZSCHALTER MS 225 -1,6A VP. | 72
2051252 | MOTOR FOOT BG90 TEE KIT | MOTORFUSS BG90 TEE SET | 52
2051254 | MOTOR FOOT BG100 TEE KIT | MOTORFUSS BG100 TEE SET | 57
2051257 | SUCTION SIDE CO/T MVI2/4 WITH RV KIT | SAUGSEITE CO/T MV2/4 MIT RV SET | 184
2051258 | SCREW M10X30 DIN912 8.8 ZN | SCHRAUBE M10X30 DIN912 8.8 ZN VP. | 5.2
2051260 | FLAT GASKET D.6X18X3 C4400 | FLACHDICHTUNG D.6X18X3 C4400 VP. | 5.2
2051261 | DUAL NIPPLE R1/2" RG B3280 VP. | DOPPELNIPPEL R1/2" RG5 B3280 VP. | 5.2
2051262 | PRESSURE SWITCH/GAUGE 0-16BAR KIT | DRUCKSCHALTER/MANOMETER 0-16BAR SET | 244
2051263 | PRESSURE SWITCH/GAUGE 0-10BAR KIT | DRUCKSCHALTER/MANOMETER 0-10BAR SET | 221
2051264 | PRESSURE SWITCH/ GAUGE 0-6BAR KIT | DRUCKSCHALTER/MANOMETER 0-6BAR SET | 265
2051266 | PRESSURE SWITCH CO-1 0-10BAR KIT | DRUCKSCHALTER CO-1 0-10BAR SET | 568
2051267 | PRESSURE SWITCH CO-1 0-6BAR KIT | DRUCKSCHALTER CO-1 0-6BAR SET | 370
2051268 | LANTERN/PLUG-IN SHAFT P154F130/14IPL KIT | LATERNE/STECKWELLE P154-F130/14 IPL SET | 216
2051269 | LANTERN/PLUG-IN SHAFT P188F130/14IPL KIT | LATERNE/STECKWELLE P188-F130/14 IPL SET | 381
2051270 | LANTERN/PLUG-IN SHAFT P170F165/14IPL KIT | LATERNE/STECKWELLE P170-F165/14 IPL SET | 375
2051271 | LANTERN/PLUG-IN SHAFT P170F165/19IPL KIT | LATERNE/STECKWELLE P170-F165/19 IPL SET | 381
2051272 | LANTERN/PLUG-IN SHAFT P188F165/19IPL KIT | LATERNE/STECKWELLE P188-F165/19 IPL SET | 424
2051273 | LANTERN/PLUG-IN SHAFT P170F165/24IPL KIT | LATERNE/STECKWELLE P170-F165/24 IPL SET | 424
2051274 | LANTERN/PLUG-IN SHAFT P188F165/24IPL KIT | LATERNE/STECKWELLE P188-F165/24 IPL SET | 473
2051275 | FLOAT VALVE G11/4" MS D.220(ROMA)KIT | SCHWIMMERVENTIL G11/4" MS D.220(ROMA)SET | 335
2051276 | MECH.SEAL ID.18 MFL85/18-G6 A1 KIT | GLEITRINGD.ID.18 MFL85/18-G6 A1 SET | 1591
2051287 | PUMP HOUSING I125/220 PN16 KIT | PUMPENGEHÄUSE I125/220 PN16 SET | 951
2051288 | PUMP HOUSING I150/220 PN16 KIT | PUMPENGEHÄUSE I150/220 PN16 SET | 1410
2051289 | PUMP HOUSING I100/270 PN16 KIT | PUMPENGEHÄUSE I100/270 PN16 SET | 1252
2051290 | PUMP HOUSING I80/270 PN16 KIT | PUMPENGEHÄUSE I80/270 PN16 SET | 558
2051291 | PUMP HOUSING I125/270 PN16 KIT | PUMPENGEHÄUSE I125/270 PN16 SET | 1262
2051292 | PUMP HOUSING D125/220 PN16 KIT | PUMPENGEHÄUSE D125/220 PN16 SET | 2387
2051293 | Pump housing D150/220 PN16 KIT | Pumpengehäuse D150/220 PN16 SET | 3076
2051294 | PUMP HOUSING D100/270 PN16 KIT | PUMPENGEHÄUSE D100/270 PN16 SET | 1779
2051295 | PUMP HOUSING D80/270 PN16 KIT | PUMPENGEHÄUSE D80/270 PN16 SET | 1112
2051296 | PUMP HOUSING D125/270 PN16 KIT | PUMPENGEHÄUSE D125/270 PN16 SET | 2121
2051297 | IMPELLER D.125/216/24 KIT | LAUFRAD D.125/216/24 SET | 608
2051298 | IMPELLER D.125/197/24 KIT | LAUFRAD D.125/197/24 SET | 543
2051299 | IMPELLER D.125/184/24 KIT | LAUFRAD D.125/184/24 SET | 499
2051300 | IMPELLER D.150/224/32 KIT | LAUFRAD D.150/224/32 SET | 693
2051301 | IMPELLER D.150/201/24 KIT | LAUFRAD D.150/201/24 SET | 652
2051302 | IMPELLER D.150/190/24 KIT | LAUFRAD D.150/190/24 SET | 608
2051303 | IMPELLER D.100/266/32 KIT | LAUFRAD D.100/266/32 SET | 699
2051304 | IMPELLER D.100/251/32 KIT | LAUFRAD D.100/251/32 SET | 614
2051305 | IMPELLER D.100/241/24 KIT | LAUFRAD D.100/241/24 SET | 608
2051306 | IMPELLER D.80/250/24 KIT | LAUFRAD D.80/250/24 SET | 375
2051307 | Impeller D.125/272/32 KIT | LAUFRAD D.125/272/32 SET | 743
2051308 | IMPELLER D.125/248/32 KIT | LAUFRAD D.125/248/32 SET | 674
2051330 | LanternN P270X140-F300 M16 KIT | Laterne P270X140-F300 M16 SET | 888
2051331 | LANTERN P270X140-F265 KIT | LATERNE P270X140-F265 SET | 660
2051332 | LANTERN P330X120-F300 M16 KIT | LATERNE P330X120-F300 M16 SET | 769
2051334 | LANTERN P330X120-F265 KIT | LATERNE P330X120-F265 SET | 699
2051335 | LANTERN P330X130-F300 M16 KIT | LATERNE P330X130-F300 M16 SET | 881
2051349 | UNION INSERT FOR NON-RETURN-DEVICE CO | EINLEGETEIL F.RÜCKFLUßVERHINDERER CO VP. | 43
2051350 | O-RING ID.34X3 EPDM 70 SHORE HARDNESS | O-RING ID.34X3 EPDM 70 SHORE HÄRTE VP. | 5.2
2051351 | FLANGE R11/2" VM ST37 | FLANSCH R11/2" VM ST37 VP. | 57
2051354 | ELBOW R11/4" VM MS PN25 | KRÜMMER R11/4" VM MS PN25 VP. | 48
2051358 | COUPLING/SHAFT 32/42X184 KIT | KUPPLUNG/WELLE 32/42X184 SET | 324
2051366 | Pump housing B100/220 PN16 KIT | Pumpengehäuse B100/220 PN16 SET | 673
2051368 | PUMP HOUSING B80/270 PN16 KIT | Pumpengehäuse B80/270 PN16 SET | 730
2051370 | Pump housing B100/270 PN16 KIT | Pumpengehäuse B100/270 PN16 SET | 907
2051371 | Screw M16X30/X40,Washer A17(8 PIECES) | Schraube M16X30/X40,Scheibe A17(8 STÜCK) | 13.4
2051372 | IMPELLER D.125/216/24(BL)KIT | LAUFRAD D.125/216/24(BL)SET | 530
2051373 | IMPELLER D.125/197/24(BL)KIT | LAUFRAD D.125/197/24(BL)SET | 493
2051374 | IMPELLER D.125/182/24(BL)KIT | LAUFRAD D.125/182/24(BL)SET | 454
2051376 | IMPELLER D.150/200/24 KIT | LAUFRAD D.150/200/24 SET | 652
2051377 | IMPELLER D.150/190/24(BL)KIT | LAUFRAD D.150/190/24(BL)SET | 652
2051378 | IMPELLER D.100/272/32 KIT | LAUFRAD D.100/272/32 SET | 599
2051379 | IMPELLER D.100/252/24(BL)KIT | LAUFRAD D.100/252/24(BL)SET | 469
2051380 | IMPELLER D.80/258/24(BL)KIT | LAUFRAD D.80/258/24(BL)SET | 375
2051381 | IMPELLER D.125/270/32(BL)KIT | LAUFRAD D.125/270/32(BL)SET | 743
2051382 | IMPELLER D.125/252/32(BL)KIT | LAUFRAD D.125/252/32(BL)SET | 674
2051387 | FLAT GASKET D.32/44X2 SIL-C4400 | FLACHDICHTUNG 32x44x2 C4400 VP. | 5.2
2051402 | SCREWED FLANGE G11/4/LK-65 1.0037 ZN | GEWINDEFLANSCH G11/4/LK-65 1.0037 ZN VP. | 91
2051403 | T-PIECE R1/4"RG B3130 | T-STÜCK R1/4"RG B3130 VP. | 8.3
2051406 | Lantern P270X140-F300 M12 KIT | Laterne P270X140-F300 M12 SET | 845
2051483 | PLUG TP150 VP. | STECKER TP150 VP. | 107
2051484 | PLUG TP100/8KW VP. | STECKER TP100/8KW VP. | 72
2051669 | STUD BOLT M10X50 MIT ZST.10MM | GEWINDESTIFT M10X50 MIT ZST.10MM | 26
2051671 | MECH.SEAL MG1S3/32-G1 U3U3VGG KIT | GLEITRINGD.MG1S3/32-G1 U3U3VGG SET | 1007
2051676 | FOOT FOR MOTOR BG112/P330 KTL | FUß FÜR MOTOR BG112/P330 KTL VP. | 66
2051680 | O-RING ID.276,7x5,29 7EP1197-W534 VP. | O-RING ID.276,7x5,29 7EP1197-W534 VP. | 11.4
2051690 | BLOWGUN R1/8" 1.4305 VP. | ENTLÜFTUNGSVENTIL R1/8" 1.4305 VP. | 44
2051954 | MOTOR V1 1,5/4/90/200 KLF.500V | MOTOR V1 1,5/4/90/200 KLF.500V | 567
2052169 | APPLICATION WITH FLAP DN40 PPS-KTW CPL. | EINSATZ MIT KLAPPE DN40 PPS-KTW KPL. | 86
2052201 | APPLICATION WITH FLAP D.38,5 PPS CPL. | EINSATZ MIT KLAPPE D.38,5 PPS KPL. | 64
2052310 | BASE PLATE DE4 MVI 200/400 PN16 VP. | GRUNDRAHMEN DE4 MVI 200/400 PN16 VP. | 315
2052311 | BASE PLATE DE5 MVI 200/400 PN16 | GRUNDRAHMEN DE5 MVI200/400 PN16 VP. | 361
2052312 | BASE PLATE DE6 MVI 200/400 PN16 | GRUNDRAHMEN DE6 MVI 200/400 PN16 VP. | 624
2052313 | BASE PLATE DE5 MVI800/MVI1602-06 PN16 | GRUNDRAHMEN DE5 MVI800/MVI1602-06PN16 VP | 636
2052314 | BASE PLATE DE6 MVI800/MVI1602-06 PN16 | GRUNDRAHMEN DE6 MVI800/MVI1602-06PN16 VP | 645
2052320 | PUMP HOUSING I150/270 PN16 KIT | PUMPENGEHÄUSE I150/270 PN16 SET | 1766
2052321 | PUMP HOUSING I125/340 PN16 KIT | PUMPENGEHÄUSE I125/340 PN16 SET | 1262
2052323 | PUMP HOUSING D125/340 PN16 KIT | PUMPENGEHÄUSE D125/340 PN16 SET | 2795
2052324 | PUMP HOUSING D150/340 PN16 KIT | PUMPENGEHÄUSE D150/340 PN16 SET | 5847
2052325 | O-RING ID.338X5,3 7EP1197-W534 VP. | O-RING ID.338X5,3 7EP1197-W534 VP. | 22.7
2052326 | IMPELLER D.150/272/38 KIT | LAUFRAD D.150/272/38 SET | 912
2052327 | IMPELLER D.150/263/38 KIT | LAUFRAD D.150/263/38 SET | 805
2052328 | IMPELLER D.150/252/38 KIT | LAUFRAD D.150/252/38 SET | 761
2052329 | IMPELLER D.125/335/38 KIT | LAUFRAD D.125/335/38 SET | 945
2052330 | IMPELLER D.125/312/38 KIT | LAUFRAD D.125/312/38 SET | 761
2052331 | IMPELLER D.125/296/38 KIT | LAUFRAD D.125/296/38 SET | 761
2052334 | IMPELLER D.150/305/38 KIT | LAUFRAD D.150/305/38 SET | 1069
2052335 | Mechanical seal GRP.7 Standard KIT | Gleitringdichtung GRP.7 Standard SET | 232
2052336 | Mechanical seal GRP.8 Standard KIT | Gleitringdichtung GRP.8 Standard SET | 306
2052337 | LANTERN P330X152-F300 KIT | LATERNE P330X152-F300 SET | 937
2052338 | LANTERN P400X150-F350 KIT | LATERNE P400X150-F350 SET | 1330
2052339 | LANTERN P400X150-F300 KIT | LATERNE P400X150-F300 SET | 1106
2052340 | LANTERN P400X150-F400 KIT | LATERNE P400X150-F400 SET | 1375
2052342 | COUPLING/SHAFT D.42/48X203 KIT | KUPPLUNG/WELLE D.42/48X203 SET | 493
2052343 | COUPLING/SHAFT D.42/42X203 KIT | KUPPLUNG/WELLE D.42/42X203 SET | 493
2052345 | COUPLING/SHAFT D.55/60X236 KIT | KUPPLUNG/WELLE D.55/60X236 SET | 805
2052346 | SCREW M20X35 ISO4762 8.8 (8 PIECES) | SCHRAUBE M20X35 ISO4762 8.8 (8 STÜCK) | 21.7
2052379 | SWITCH BOX CR 1,85-2 WA/DE | SCHALTKASTEN CR 1,85-2 WA/DE VP. | 6940
2052380 | SWITCH BOX CR 1,85-3 WA/DE | SCHALTKASTEN CR 1,85-3 WA/DE VP. | 7530
2052434 | IMPELLER DRAINLIFT S/5 KIT | LAUFRAD DRAINLIFT S/5 SET | 186
2052437 | IMPELLER D.125/333/38 KIT | LAUFRAD D.125/333/38 SET | 805
2052438 | IMPELLER D.125/317/38 KIT | LAUFRAD D.125/317/38 SET | 761
2052466 | PIPE WORK DE2 MHI200 PN16 R1˝" VP. | LEITUNG DE2 MHI200 PN16 R1˝" VP. | 438
2052469 | PIPE WORK DE2 MHI400 PN16 R2" KIT | LEITUNG DE2 MHI400 PN16 R2" SET | 486
2052492 | O-RING ID.183,74X3,53 E7518 | O-RING ID.183,74X3,53 E7518 VP. | 5.2
2052493 | FLAP DL125 VP. | KLAPPE DL125 VP. | 201
2052494 | FLAP DL150 VP. | KLAPPE DL150 VP. | 261
2052495 | SCREW M6X20 ISO4762 8.8 (8 PIECES) | SCHRAUBE M6X20 ISO4762 8.8 (8 STÜCK) | 13.4
2052496 | END SHIELD QS71 71/129 D.E.KIT | LAGERSCHILD QS71 71/129 ATS.SET | 123
2052497 | END SHIELD QS71 71/170 D.E.KIT | LAGERSCHILD QS71 71/170 ATS.SET | 123
2052498 | END SHIELD QS80 80/170 D.E.KIT | LAGERSCHILD QS80 80/170 ATS.SET | 269
2052499 | END SHIELD QS90 90/145 D.E.KIT | LAGERSCHILD QS90 90/145 ATS.SET | 258
2052500 | END SHIELD QS90 90/170 D.E.KIT | LAGERSCHILD QS90 90/170 ATS.SET | 258
2052502 | END SHIELD QS112 112/170 D.E.KIT | LAGERSCHILD QS112 112/170 ATS.SET | 411
2052523 | IMPELLER D.55/147/17X7,8 KIT | LAUFRAD D.55/147/17X7,8 SET | 128
2052524 | Impeller D.55/154/6°/17 PPO FE1630 KIT | Laufrad D.55/154/6°/17 PPO FE1630 SET | 128
2052525 | Impeller 50/160-111 PPO FE1630 KIT | Laufrad 50/160-111 PPO FE1630 SET | 128
2052528 | Impeller 50/160-145,5/17 PPO FE1630 KIT | Laufrad 50/160-145,5/17 PPO FE1630 SET | 128
2052529 | IMPELLER D.82/114,5/17 KIT | LAUFRAD D.82/114,5/17 SET | 128
2052530 | IMPELLER D.82/135/17 KIT | LAUFRAD D.82/135/17 SET | 128
2052531 | IMPELLER D.95/119/17 KIT | LAUFRAD D.95/119/17 SET | 206
2052568 | IMPELLER D.40/205/18 RG KIT | LAUFRAD D.40/205/18 RG SET | 727
2052569 | IMPELLER D.40/175/18 RG KIT | LAUFRAD D.40/175/18 RG SET | 531
2052570 | IMPELLER D.50/211/18 RG KIT | LAUFRAD D.50/211/18 RG SET | 498
2052571 | PUMP UNIT DL-S1/5 1~230 KIT | PUMPENAUFSATZ DL-S1/5 EM SET | 1989
2052572 | Mechanical seal GRP.3-S3 KIT | Gleitringdichtung GRP.3-S3 SET | 181
2052573 | PUMP UNIT DL-S1/5 3~400 KIT | PUMPENAUFSATZ DL-S1/5 DM SET | 1997
2052576 | PUMP UNIT DRAINLIFT L/25 KIT | PUMPENAUFSATZ DRAINLIFT L/25 SET | 3008
2052577 | PUMP UNIT DRAINLIFT L/20 KIT | PUMPENAUFSATZ DRAINLIFT L/20 SET | 3008
2052579 | PUMP UNIT DRAINLIFT L/10 KIT | PUMPENAUFSATZ DRAINLIFT L/10 SET | 2646
2052711 | PUMP HOUSING I30/80 RG KIT | PUMPENGEHÄUSE I30/80 RG SET | 139
2052729 | QUADRING ID.183,82X2,62 7EP1197 VP. | QUADRING ID.183,82X2,62 7EP1197 VP. | 5.2
2052748 | CABLE F.TMT 10M VP. | KABEL F.TMT 10M VP. | 580
2052797 | MOTOR 11/4/160/315/45 STILL | MOTOR 11/4/160/315/45 STILL | 2447
2052801 | RING F.WB150 1500x250 | SCHACHTRING F.WB150 1500x250 | 482
2052827 | TOOL IPL-A / -N | MONTAGEGABEL IPL-A / -N VP. | 5.2
2053643 | PUMP HOUSING TOP-D80/120 PN16 CPL.KTL | PUMPENGEHÄUSE TOP-D80/120 PN16 KPL.KTL | 933
2053758 | STATOR-UNIT TOP-D80 3-400 PN6 KIT | STATOR-EINHEIT TOP-D80 DM PN6 SET | 1521
2053759 | STATOR-UNIT TOP-Z50/7 3-400 KIT | STATOR-EINHEIT TOP-Z50/7 DM SET | 1199
2053760 | STATOR-UNIT TOP-S25/7 1-230 KIT | STATOR-EINHEIT TOP-S25/7 EM SET | 432
2053761 | STATOR-UNIT TOP-S/SV/SD30(32)/7 1-230KIT | STATOR-EINHEIT TOP-S/SV/SD30(32)/7EM SET | 529
2053762 | STATOR-UNIT TOP-S/SV40/4 1-230 KIT | STATOR-EINHEIT TOP-S/SV40/4 EM SET | 801
2053763 | STATOR-UNIT TOP-Z/ZV30/7 1-230 KIT | STATOR-EINHEIT TOP-Z/ZV30/7 EM SET | 543
2053765 | STATOR-UNIT TOP-S30/10 3-400 KIT | STATOR-EINHEIT TOP-S30/10 DM SET | 563
2053766 | STATOR-UNIT TOP-S/SD40/7 3-400 KIT | STATOR-EINHEIT TOP-S/SD40/7 DM SET | 816
2053767 | STATOR-UNIT TOP-S50/4 3-400 KIT | STATOR-EINHEIT TOP-S50/4 DM SET | 1121
2053768 | STATOR-UNIT TOP-S/SD40/10 3-400 KIT | STATOR-EINHEIT TOP-S/SD40/10 DM SET | 1007
2053769 | STATOR-UNIT TOP-Z40/7 3-400 KIT | STATOR-EINHEIT TOP-Z40/7 DM SET | 816
2053771 | STATOR-UNIT TOP-S80/7 3-400(450) KIT | STATOR-EINHEIT TOP-S80/7 DM(450) SET | 1521
2053780 | STATOR-UNIT TOP-S/SD65/13 3-400 KIT | STATOR-EINHEIT TOP-S/SD65/13 DM SET | 1402
2053781 | STATOR-UNIT TOP-S/SD65/15 3-400 KIT | STATOR-EINHEIT TOP-S/SD65/15 DM SET | 1402
2053783 | STATOR-UNIT TOP-S/SD80/10 3-400 KIT | STATOR-EINHEIT TOP-S/SD80/10 DM SET | 1521
2053784 | STATOR-UNIT TOP-S100/10 3-400 KIT | STATOR-EINHEIT TOP-S100/10 DM SET | 1681
2053785 | STATOR-UNIT TOP-Z/ZV65/10 3-400 KIT | STATOR-EINHEIT TOP-Z/ZV65/10 DM SET | 1360
2053786 | STATOR-UNIT TOP-Z80/10 3-400 KIT | STATOR-EINHEIT TOP-Z80/10 DM SET | 1521
2053791 | STATOR-UNIT TOP-S/SD40/10 2-STF.KIT | STATOR-EINHEIT TOP-S/SD40/10 2-STF.SET | 1007
2053793 | STATOR-UNIT TOP-S/SD80/7 2-STF.KIT | STATOR-EINHEIT TOP-S/SD80/7 2-STF.SET | 1521
2053816 | Cutter rotating R151 finish1.4528 | Schneide rotierend R151 fertig 1.4528 | 37
2053837 | STUD BOLT M10X50 MIT ZST.19MM | GEWINDESTIFT M10X50 MIT ZST.19MM | 13.4
2053909 | Oval flange D62-LK100 ST-VZ VP. | Ovalflansch D62-LK100 ST-VZ VP. | 44
2053984 | PUMP HOUSING D50/108/129X280 16 CPL. | PUMPENGEHÄUSE D50/108/129X280 16 KPL. | 446
2053992 | PUMP HOUSING D50/108 6/10 CPL. | PUMPENGEHÄUSE D50/108 6/10 KPL. | 410
2054110 | ADAPTER RING DRAINLIFT L S3 KIT | ADAPTERRING DRAINLIFT L S3 SET | 576
2054111 | O-RING ID.225X6,0 EPDM 45 SHORE A VP. | O-RING ID.225X6,0 EPDM 45 SHORE A VP. | 13.4
2054112 | IMPELLER DRAINLIFT L/25 KIT | LAUFRAD DRAINLIFT L/25 SET | 231
2054113 | IMPELLER DRAINLIFT L/20 KIT | LAUFRAD DRAINLIFT L/20 SET | 231
2054114 | IMPELLER DRAINLIFT L/15 KIT | LAUFRAD DRAINLIFT L/15 SET | 231
2054115 | IMPELLER DRAINLIFT L/10 KIT | LAUFRAD DRAINLIFT L/10 SET | 231
2054116 | MOTOR DRAINLIFT L 3~ 4KW KIT | MOTOR DRAINLIFT L DM 4KW SET | 2339
2054117 | O-RING ID.132,94X3,53 NBR 70SR VP. | O-RING ID.132,94X3,53 NBR 70SR VP. | 8.3
2054118 | SCREW M8X16 ISO4762 A4-70(8 PIECES) | SCHRAUBE M8X16 ISO4762 A4-70(8 STÜCK) | 13.4
2054119 | AIR EVACUATION PIPE LIFT L KIT | ENTLÜFTUNGSLEITUNG LIFT L SET | 63
2054120 | NON RETURN VALVE DLL1 KIT | RÜCKSCHLAGKLAPPE DLL1 SET | 801
2054121 | NON RETURN VALVE HOUSING DLL KIT | RÜCKSCHLAGVENTILGEHÄUSE DLL SET | 282
2054122 | O-RING ID.235X4,0 NBR70 SH A BLACK VP. | O-RING ID.235X4,0 NBR70 N7022 SCHWARZ VP | 13.4
2054123 | RUBBER FLAP DLL2/DLXL2 KIT | GUMMIKLAPPE DLL2/DLXL2 SET | 232
2054124 | BASE PLATE NON RETURN VALVE DLL 1 KIT | GRUNDPLATTE RÜCKSCHLAGKLAPPE DLL1 SET | 335
2054126 | O-RING ID.5,3X2,4 NBR 70 SH A BLACK VP. | O-RING ID.5,3X2,4 NBR 70 SH A SCHWARZ VP | 8.3
2054127 | IMPELLER FIXATION DRAINLIFT-L KIT | LAUFRADBEFESTIGUNG DRAINLIFT-L SET | 63
2054129 | NON RETURN VALVE DLL2/DLXL2 KIT | RÜCKSCHLAGKLAPPE DLL2/DLXL2 SET | 673
2054130 | BASE PLATE NON RETURN VALVE DLL 2 KIT | GRUNDPLATTE RÜCKSCHLAGKLAPPE DLL2 SET | 306
2054131 | 2 BRACKET 1780 F.SWITCH BOX CR | 2 KONSOLE 1780 F.SCHALTKASTEN CR VP. | 564
2054158 | END SHIELD BG225 D.E.TEE VP. | LAGERSCHILD BG225 ATS.TEE VP. | 874
2054162 | FAN HOUSING BG225-250 TEE VP. | LÜFTERHAUBE BG225-250 TEE VP. | 324
2054164 | BALL BEARING 6313/2Z-C3 (HT) VP. | KUGELLAGER 6313/2Z-C3 (HT) VP. | 215
2054169 | FAN WHEEL 1LA7 4/112/300 SM. | LÜFTERRAD 1LA7 4/112/300 SM.VP. | 87
2054183 | O-RING ID.158,34X3,53 E7518 | O-RING ID.158,34X3,53 E7518 VP. | 9.3
2054198 | FAN HOUSING 1LG4 BG250/550 SM. | LÜFTERHAUBE 1LG4 BG250/550 SM.VP. | 757
2054207 | CABLE SCREW QUICKON AF11/AF22 | KABELVERSCHRAUBUNG QUICKON AF11/AF22 VP. | 40
2054211 | CAPACITOR 8MF. VP. | KONDENSATOR 8MF. VP. | 21.7
2054213 | MODULE-TOP SIDE GR.22 1-230/3-400/SCREW | MODUL-OBERTEIL GR.32 EM/SCHRAUBEN SET | 5.2
2054214 | PUMP HOUSING D30/80 PN6/10 KIT | PUMPENGEHÄUSE D30/80 PN6/10 SET | 198
2054215 | PUMP HOUSING D40/80 PN6/10 KIT | PUMPENGEHÄUSE D40/80 PN6/10 SET | 274
2054216 | IMPELLER D.100/158,8/24 RG KIT | LAUFRAD D.100/158,8/24 RG SET | 1415
2054224 | SCREW M6X22/20 ISO4762 8.8 (8 PIECES) | SCHRAUBE M6X22/20 ISO4762 8.8 (8 STÜCK) | 13.4
2054227 | MODULE COVER/GASKET TL3/4 KIT | MODULDECKEL/DICHTUNG TL3/4 SET | 19.6
2054230 | BASE FRAME DE4 MVI8 | GRUNDRAHMEN DE4 MVI8 VP. | 568
2054232 | CASING D-/FH80-2,5/3KW | GEHÄUSE D-/FH80-2,5/3KW VP. | 1105
2054235 | GASKET 71,5X53X2 C4400 | FLACHDICHTUNG 71,5X53X2 C4400 VP. | 5.2
2054238 | MODULE COVER GR.32-52(+SCREW) KIT | MODULDECKEL GR.32-52 (+SCHRAUBEN) SET | 39
2054253 | PUMP HOUSING D40/78 PN6/10 KIT | PUMPENGEHÄUSE D40/78 PN6/10 SET | 602
2054255 | NON RETURN VALVE DN65PN40SR30.40EPDM RIT | RÜCKSCHLAGV.DN65PN40SR30.40EPDM RITAG VP | 860
2054256 | Pump housing I30/67/96X180 G2"RG KIT | Pumpengehäuse I30/67/96X180 G2"RG SET | 262
2054257 | Pump housing I40/62/96X220 PN6/16 RG KIT | Pumpengehäuse I40/62/96X220 PN6/16RG SET | 517
2054258 | BASE PLATE DE2 MVI8/16(4KW)SET KIT | GRUNDRAHMEN DE2 MVI8/16(4KW)SET | 299
2054259 | BASE PLATE DE3 MVI8/16(4KW)SET KIT | GRUNDRAHMEN DE3 MVI8/16(4KW)SET | 346
2054261 | PLUG R1/4" MS B3290 VP. | STOPFEN R1/4" MS B3290 VP. | 5.2
2054262 | PIPE WORK DE2 3"-2x11/2" VP. | LEITUNG DE2 3"-2x11/2" VP. | 469
2054263 | PIPE WORK DE2 3"-2X11/2"-1X3/4" VP. | LEITUNG DE2 3"-2X11/2"-1X3/4" VP. | 555
2054264 | PIPE WORK DE3 DN100-3x11/2"-1x1/4 VP. | LEITUNG DE3 DN100-3x11/2"-1x1/4 VP. | 945
2054268 | DUAL NIPPLE G1/4" x G1/4" MS VP. | DOPPELNIPPEL G1/4" x G1/4" MS VP. | 5.2
2054270 | HOUSING RFV(RV-IN) DN50 MS VP. | GEHÄUSE RFV.(RV-IN)DN50 MS VP. | 56
2054271 | DELIVERY SIDE COR MVIE16 KIT | DRUCKSEITE COR MVIE16 SET | 469
2054273 | IMPELLER D.100/197/24 RG10 SET | LAUFRAD D.100/197/24 RG10 SET | 899
2054274 | UNION INSERT DN40 LAPPED FLANGE(W.COLLAR | EINLEGETEIL DN40 LOSFLANSCH(M.BUND) VP. | 47
2054276 | NUT M20 ISO4032 A2 | MUTTER M20 ISO4032 A2 VP. | 5.2
2054277 | IMPELLER-WASHER D.66 1.4301 | LAUFRADSCHEIBE D.66 1.4301 VP. | 97
2054278 | O-RING ID.412X7 7EP1197 70SHOER HARDNESS | O-RING ID.412X7 7EP7518 70SHORE A VP. | 26
2054279 | LOCK WASHER DIN127 A20 ZN | FEDERRING DIN127 A20 ZN VP. | 5.2
2054281 | LANTERN P500X254-F600 GG25 KIT | LATERNE P500X254-F600 GG25 SET | 2531
2054284 | PUMP HOUSING I250/420 PN16 KIT | PUMPENGEHÄUSE I250/420 PN16 SET | 5840
2054287 | SHAFT SEAL RING 1LA7 BG100-112 SM. | WELLENDICHTRING 1LA7 BG100-112 SM.VP. | 67
2054288 | SHAFT SEAL RING 1LA7 BG71 SM. | WELLENDICHTRING 1LA7 BG71 SM.VP. | 44
2054289 | SHAFT SEAL RING 1LA7 BG80-90 SM. | WELLENDICHTRING 1LA7 BG80-90 SM.VP. | 83
2054293 | FAN WHEEL 1LA7 BG71 SM.VP. | LÜFTERRAD 1LA7 BG71 SM.VP. | 57
2054298 | FAN HOOD 1LA7 BG71 SM. | LÜFTERHAUBE 1LA7 BG71 SM.VP. | 82
2054304 | TERMINAL BOX BOTTOM PART BG63-80 TEE VP. | KLEMMENKASTENUNTERTEIL BG63-80 TEE VP. | 40
2054305 | TERMINAL BOX BOTTOM PART BG90-112 TEE VP | KLEMMENKASTENUNTERTEIL BG90-112 TEE VP. | 50
2054306 | TERMINAL BOX BOTTOM PART BG132 TEE VP. | KLEMMENKASTENUNTERTEIL BG132 TEE VP. | 52
2054310 | PIPE WORK DE3 MVI/MVIE8 R3" VP. | LEITUNG DE3 MVI/MVIE8 R3" VP. | 775
2054311 | PIPE WORK DE3 MVI/MVIE8 R3" VP. | LEITUNG DE3 MVI/MVIE8 R3" VP. | 793
2054313 | PIPE WORK DE4 MVI/MVIE8 R3" VP. | LEITUNG DE4 MVI/MVIE8 R3" VP. | 877
2054316 | UNION INSERT DN40 LAPPED FLANGE(W.SLOT) | EINLEGETEIL DN40 LOSFLANSCH(M.NUT) VP. | 66
2054317 | HOUSING F.NON RETURN VALVE(RV-IN) DN40 | GEHÄUSE F.RÜCKFLUSSVERH.(RV-IN)DN40 VP. | 67
2054318 | DELIVERY SIDE COR MVIE8 KIT | DRUCKSEITE COR MVIE8 SET | 299
2054320 | MOTOR FOOT QU90 TEE KIT | MOTORFUSS QU90 TEE SET | 52
2054339 | TOOL D.42/55 VP. | MONTAGEGABEL D.42/55 VP. | 5.2
2054346 | END SHIELD AF112 P228X73 D.E.ATB KIT | LAGERSCHILD AF112 P228X73 ATS.ATB SET | 411
2054347 | END SHIELD AF100 P228X73 D.E.ATB KIT | LAGERSCHILD AF100 P228X73 ATS.ATB SET | 331
2054348 | END SHIELD AF132 P270X72 D.E.ATB KIT | LAGERSCHILD AF132 P270X72 ATS.ATB SET | 523
2054353 | END SHIELD AF112 P190X67,5 D.E.ATB KIT | LAGERSCHILD AF112 P190X67,5 ATS.ATB SET | 411
2054354 | END SHIELD AF132 P190X85,2 D.E.ATB KIT | LAGERSCHILD AF132 P190X85,2 ATS.ATB SET | 523
2054372 | MODULE COVER TL1,TL2+GASKET KIT | MODULDECKEL TL1,TL2+DICHTUNG SET | 21.7
2054400 | END SHIELD QSFS100L2C83 ATS.TEE KIT | LAGERSCHILD QSFS100L2C83 ATS.TEE SET | 361
2054403 | END SHIELD QSFS132S2A83 D.E.TEE KIT | LAGERSCHILD QSFS132S2A83 D.E.TEE SET | 306
2054404 | END SHIELD QSFS132S2C88 ATS.TEE KIT | LAGERSCHILD QSFS132S2C88 ATS.TEE SET | 306
2054405 | END SHIELD QSFS132S2C83 ATS.TEE KIT | LAGERSCHILD QSFS132S2C83 ATS.TEE SET | 306
2054406 | END SHIELD QSFS132S2A88 ATS.TEE KIT | LAGERSCHILD QSFS132S2A88 ATS.TEE SET | 306
2054407 | END SHIELD QSFS112M2A83 ATS.TEE KIT | LAGERSCHILD QSFS112M2A83 ATS.TEE SET | 411
2054408 | END SHIELD QSFS132S2C83 D.E.TEE KIT | LAGERSCHILD QSFS132S2C83 D.E.TEE SET | 306
2054412 | FAN HOOD METAL QSFS112 TEE | LÜFTERHAUBE METALL QSFS112 TEE VP. | 107
2054413 | FAN WHEEL QSFS100 TEE | LÜFTERRAD QSFS100 TEE VP. | 87
2054415 | FAN WHEEL QSFS112 TEE | LÜFTERRAD QSFS112 TEE VP. | 87
2054416 | END SHIELD QSFS100 BTS.TEE | LAGERSCHILD QSFS100 BTS.TEE VP. | 128
2054418 | END SHIELD BS QSFS112 TEE | LAGERSCHILD BS QSFS112 TEE VP. | 215
2054803 | STUD BOLT M12X50 MIT ZST.10MM | GEWINDESTIFT M12X50 MIT ZST.10MM | 33
2054817 | BRACKET 1123 F.CB.VR/ER 300x400 EB KIT | KONSOLE 1123 F.SK.VR/ER 300x400 EB SET | 186
2054818 | BRACKET 1293 F.CB.VR/ER 300x400 EB | KONSOLE 1293 F.SK.VR/ER 300x400 EB VP. | 224
2054958 | BASE FRAME DE3 MHI EB OC KIT | GRUNDRAHMEN DE3 MHI EB OC SET | 237
2054983 | PRESSURE TRANSDUCER/GAUGE 0-16BAR KIT | DRUCKGEBER/MANOMETER 0-16BAR SET | 467
2055092 | PRESSURE TRANSDUC.0-16/GAUGE 0-10BAR KIT | DRUCKGEBER 0-16/MANOMETER 0-10BAR EB SET | 429
2055196 | PUMP HOUSING D-ETA40/86 6/10 CPL.KTL | PUMPENGEHÄUSE D-ETA40/86 6/10 KPL.KTL | 339
2055219 | PUMP HOUSING D-ETA50/92 6/10 CPL.KTL | PUMPENGEHÄUSE D-ETA50/92 6/10 KPL.KTL | 385
2055461 | STATOR-UNIT TOP-S/SD50/7 3-400 KIT | STATOR-EINHEIT TOP-S/SD50/7 DM SET | 1138
2055462 | STATOR-UNIT TOP-S/SD50/10 2-STF.KIT | STATOR-EINHEIT TOP-S/SD50/10 2-STF.SET | 1360
2055597 | PUMP HOUSING P-S50/100 PN16 CPL.KTL | PUMPENGEHÄUSE P-S50/100 PN16 KPL.KTL | 144
2055763 | PUMP HOUSING D32/80/92X220 6/10 CPL. | PUMPENGEHÄUSE D32/80/92X220 6/10 KPL. | 184
2055769 | PUMP HOUSING D50/90 6/10 +DRZ.KPL.KTL | PUMPENGEHÄUSE D50/90 6/10 +DRZ.KPL.KTL | 276
2055799 | PUMP HOUSING I40/108,5/129X250 KPL.KTL | PUMPENGEHÄUSE I40/108,5/129X250 KPL.KTL | 151
2055872 | CR-EXTERNAL TEMP.SENSOR-PT100(O.FI) | CR-AUSSENTEMP.-FÜHLER-PT100(O.FI) | 181
2055873 | CR-EXTERNAL TEMP.SENSOR-KTY(O.FI) | CR-AUSSENTEMP.-FÜHLER-KTY(O.FI) | 181
2056193 | MOTOR V1 75/4/280/550 SM.KLF. | MOTOR V1 75/4/280/550 SM.KLF. | 12614
2056397 | PUMP HOUSING 1,25/6,3/6,7/11 145PSI KTL | PUMPENGEHÄUSE 1,25/6,3/6,7/11 145PSI KTL | 222
2056399 | PUMP HOUSING 1,5/4,5/5,1/10 145PSI KTL | PUMPENGEHÄUSE 1,5/4,5/5,1/10 145PSI KTL | 330
2056401 | PUMP HOUSING 3/4,5/5,7/14 145PSI KTL | PUMPENGEHÄUSE 3/4,5/5,7/14 145PSI KTL | 404
2056450 | SCREW PLUG DIN906 R3/8-A2 | VERSCHLUßSCHRAUBE DIN906 R3/8"-A2 | 3.3
2056452 | Mechanical seal GRP.9 Standard KIT | Gleitringdichtung GRP.9 Standard SET | 1676
2056453 | Mechanical seal GRP.9-S2 KIT | Gleitringdichtung GRP.9-S2 SET | 4291
2056454 | Mechanical seal GRP.9-S4 KIT | Gleitringdichtung GRP.9-S4 SET | 4970
2056455 | Mechanical seal GRP.9-S3 KIT | Gleitringdichtung GRP.9-S3 SET | 4167
2056456 | MECH.SEAL CARTR.M7N/80-E1 Q1Q1E3GG KIT | GLEITRINGD.CARTR.M7N/80-E1 Q1Q1E3GG SET | 5889
2056457 | Mechanical seal GRP.9-S6 KIT | Gleitringdichtung GRP.9-S6 SET | 4641
2056460 | Mechanical seal GRP.7-S2 KIT | Gleitringdichtung GRP.7-S2 SET | 799
2056462 | Mechanical seal GRP.7-S3 KIT | Gleitringdichtung GRP.7-S3 SET | 626
2056463 | Mechanical seal GRP.7-S5 KIT | Gleitringdichtung GRP.7-S5 SET | 986
2056464 | Mechanical seal GRP.7-S4/S6 KIT | Gleitringdichtung GRP.7-S4/S6 SET | 956
2056465 | Mechanical seal GRP.8-S2 KIT | Gleitringdichtung GRP.8-S2 SET | 937
2056467 | Mechanical seal GRP.8-S3 KIT | Gleitringdichtung GRP.8-S3 SET | 982
2056468 | Mechanical seal GRP.8-S5 KIT | Gleitringdichtung GRP.8-S5 SET | 757
2056469 | Mechanical seal GRP.8-S4/S6 KIT | Gleitringdichtung GRP.8-S4/S6 SET | 1450
2056589 | STUD BOLT M16X60 ISO4026 ZN | GEWINDESTIFT M16X60 ISO4026 ZN | 5.2
2056768 | CONSOLE CARRIER KPL.PSG10200 | KONSOLE CARRIER KPL.PSG10200 | 368
2056773 | CONSOLE CARRIER KPL.PSG07600 | KONSOLE CARRIER KPL.PSG07600 | 300
2056774 | CONSOLE CARRIER KPL.PSG34100 | KONSOLE CARRIER KPL.PSG34100 | 305
2056778 | MODULE GR.22 EM LDS 5µF+PG WILO KIT | MODUL GR.22 EM LDS 5µF+PG WILO SET | 61
2056779 | MODULE GR.22 EM LDS 3,7µF+PG WILO KIT | MODUL GR.22 EM LDS 3,7µF+PG WILO SET | 61
2056780 | MODULE GR.22 DM LDS+PG WILO KIT | MODUL GR.22 DM LDS+PG WILO SET | 77
2056782 | MODULE GR.22 1~230 FROM 01/03 KIT | MODUL GR.22 EM AB 01/03 SET | 383
2056783 | MODULE GR.22 3-400 FROM 01/03 KIT | MODUL GR.22 DM AB 01/03 SET | 383
2056784 | MODULE GR.22 3-400(TOP-D) KIT | MODUL GR.22 DM(TOP-D) SET | 106
2056809 | CONSOLE CARRIER KPL.PSG16500 | KONSOLE CARRIER KPL.PSG16500 | 369
2056815 | CONSOLE CARRIER KPL.PSG110600 | KONSOLE CARRIER KPL.PSG110600 | 408
2056817 | CONSOLE CARRIER KPL.PSG25000 | KONSOLE CARRIER KPL.PSG25000 | 486
2056822 | CONSOLE CARRIER KPL.PSG56600 | KONSOLE CARRIER KPL.PSG56600 | 340
2056825 | CONSOLE CARRIER KPL.PSG09700 | KONSOLE CARRIER KPL.PSG09700 | 308
2056829 | CONSOLE CARRIER KPL.PSG101200 | KONSOLE CARRIER KPL.PSG101200 | 389
2056832 | CONSOLE CARRIER KPL.PSG110300 | KONSOLE CARRIER KPL.PSG110300 | 308
2056951 | MOTOR 1,5KW-DM-400-50-2POL.KPL. | TAUCHMOTOR 1,5KW-DM-400-50-2POL.KPL. | 1803
2057420 | TERMINAL BOX BOTTOM PART QSFS132 TEE | KLEMMENKASTENUNTERTEIL QSFS132 TEE VP. | 52
2057421 | TERMINAL BOX BOTTOM PART QSFS112 TEE | KLEMMENKASTENUNTERTEIL QSFS112 TEE VP. | 50
2057423 | TERMINAL BOX COVER QSFS132 TEE | KLEMMENKASTENDECKEL QSFS132 TEE VP. | 61
2057424 | TERMINAL BOX COVER QSFS112 TEE | KLEMMENKASTENDECKEL QSFS112 TEE VP. | 50
2057437 | TERMINAL BOARD BG63-80 TEE KIT | KLEMMBRETT BG63-80 TEE SET | 38
2057439 | TERMINAL BOARD BG132-160 TEE KIT | KLEMMBRETT BG132-160 TEE SET | 55
2057440 | TERMINAL BOARD BG180-200 TEE KIT | KLEMMBRETT BG180-200 TEE SET | 55
2057441 | TERMINAL BOARD BG225-250 TEE KIT | KLEMMBRETT BG225-250 TEE SET | 55
2057446 | TERMINAL BOARD 1LG4253-4AA61-Z SM.VP. | KLEMMBRETT 1LG4253-4AA61-Z SM.VP. | 289
2057450 | SPEED SELECTOR PLUG 400V GW VP. | UMSCHALTSTECKER 400V GW VP. | 8.3
2057451 | SPEED SELECTOR PLUG EM GW VP. | UMSCHALTSTECKER EM GW VP. | 13.4
2057452 | BASE PLATE DE1 800x800 M12 KIT | GRUNDRAHMEN DE1 800x800 M12 SET | 910
2057455 | END SHIELD AF71/129 ATS.ATB KIT | LAGERSCHILD AF71/129 ATS.ATB SET | 277
2057459 | BASE PLATE DE2 1580x500 M10 KIT | GRUNDRAHMEN DE2 1580x500 M10 SET | 705
2057672 | Mechanical seal GRP.3-S5 KIT | Gleitringdichtung GRP.3-S5 SET | 463
2057831 | END SHIELD AF90/170 ATS.ATB KIT | LAGERSCHILD AF90/170 ATS.ATB SET | 408
2057834 | END SHIELD AF71/170 ATS.ATB KIT | LAGERSCHILD AF71/170 ATS.ATB SET | 295
2057889 | BRACKET 1223 F.SK.VR/ER 400x400 EB VP. | KONSOLE 1223 F.SK.VR/ER 400x400 EB VP. | 209
2057893 | BRACKET 1575 F.SK.VR 600X600 VP. | KONSOLE 1575 F.SK.VR 600X600 VP. | 266
2057894 | BASE PLATE DE3 2080x500 M10 KIT | GRUNDRAHMEN DE3 2080x500 M10 SET | 1300
2057895 | BASE PLATE DE4 2580x500 M10 KIT | GRUNDRAHMEN DE4 2580x500 M10 SET | 1720
2057896 | SCREW M20X80 ISO4014 8.8 ZN (8 PIECES) | SCHRAUBE M20X80 ISO4014 8.8 ZN (8 STÜCK) | 38
2057897 | NUT M20 ISO4032 8 ZN (8 PIECES) | MUTTER M20 ISO4032 8 ZN (8 STÜCK) | 13.4
2057898 | WASHER A21 DIN125 ST ZN (8 PIECES) | SCHEIBE A21 DIN125 ST ZN (8 STÜCK) | 5.2
2057899 | BASE PLATE DE2 1580x500 M12 KIT | GRUNDRAHMEN DE2 1580x500 M12 SET | 868
2057900 | BASE PLATE DE3 2080x500 M12 KIT | GRUNDRAHMEN DE3 2080x500 M12 SET | 1312
2057901 | BASE PLATE DE4 2580x500 M12 KIT | GRUNDRAHMEN DE4 2580x500 M12 SET | 1828
2057902 | SCREW M16X40 ISO4762 8.8 (16 PIECES) | SCHRAUBE M16X40 ISO4762 8.8 (16 STÜCK) | 26
2057907 | LANTERN P500X258-F500 GG25 KIT | LATERNE P500X258-F500 GG25 SET | 3130
2057909 | COUPLING/SHAFT D.72/75X368 KIT | KUPPLUNG/WELLE D.72/75X368 SET | 2777
2057912 | Screw M16X80 ISO4014 8.8 (8 STÜCK) | SCHRAUBE M16X80 ISO4014 8.8 (8 STÜCK) | 21.7
2057926 | LANTERN P590X270-F600 GG25 KIT | LATERNE P590X270-F600 GG25 SET | 5646
2057927 | PUMP HOUSING IL250/480 PN16 KIT | PUMPENGEHÄUSE IL250/480 PN16 SET | 6100
2057928 | O-RING ID.515X7 7EP1197 70SHOER HARDNESS | O-RING ID.515X7 7EP7518 70 SHORE A VP. | 57
2057931 | COUPLING/SHAFT 72/80X368 GR280ZNC KIT | KUPPLUNG/WELLE 72/80X368 GR280ZNC SET | 2998
2057932 | IMPELLER D.250/396/66 KIT | LAUFRAD D.250/396/66 SET | 3086
2057933 | IMPELLER D.250/460/66 KIT | LAUFRAD D.250/460/66 SET | 4657
2057936 | BASE FRAME DE2 MHI EB OC KIT | GRUNDRAHMEN DE2 MHI EB OC SET | 224
2057937 | SUCTION SIDE COR MHI/MHIE16 KIT | SAUGSEITE COR MHI/MHIE16 SET | 319
2057938 | DELIVERY SIDE COR MHI/MHIE16 KIT | DRUCKSEITE COR MHI/MHIE16 SET | 493
2057939 | SCREWED INSERT G2" MHI(E)16 VP. | EINSCHRAUBTEIL G2" MHI(E)16 VP. | 43
2057941 | PIPE WORK DE2 3"-2x1"1/2-1x3/4-316 VP. | LEITUNG DE2 3"-2x11/2"-1x3/4"-316 VP. | 555
2057944 | IMPELLER D.250/414/66 KIT | LAUFRAD D.250/414/66 SET | 3086
2057947 | IMPELLER D.250/480/66 KIT | LAUFRAD D.250/480/66 SET | 5138
2057950 | IMPELLER D.250/432/66 KIT | LAUFRAD D.250/432/66 SET | 2993
2057961 | FITTINGS COR-1MVIE8/16 DELIV.SIDE R11/2" | ANSCHLUßSATZ DRUCKSEITE COR-1MVIE8/16SET | 463
2057966 | ROTOR-UNIT 22/80/2 LR.35/60 KIT | ROTOR-EINHEIT 22/80/2 LR.35/60 SET | 274
2057967 | IMPELLER D.40/122/18 RG10 KIT | LAUFRAD D.40/122/18 RG10 SET | 494
2057971 | ROTOR-UNIT 22/100/2 LR.35/80 KIT | ROTOR-EINHEIT 22/100/2 LR.35/80 SET | 101
2057972 | ROTOR-UNIT 22/80/2 LR.78 KIT | ROTOR-EINHEIT 22/80/2 LR.78 SET | 96
2057976 | RELAY PZ10 OA1 01112368 +SIR. DFH80 VP. | RELAIS PZ10 OA1 01112368 +SIR. DFH80 VP. | 282
2057978 | RONDELLE A5,3 DIN6797 FST ZN (4 PIECES) | ZAHNSCHEIBE A5,3 DIN6797 FST ZN (4STÜCK) | 5.2
2057980 | IMPELLER D.32/157/18 RG KIT | LAUFRAD D.32/157/18 RG SET | 1506
2057981 | IMPELLER D.50/174/18 RG KIT | LAUFRAD D.50/174/18 RG SET | 511
2057987 | FLAT GASKET GR.53/63D.125X3 VP. | FLACHDICHTUNG GR.53/63D.125X3 VP. | 5.2
2057988 | MODULE COVER STRATOS MG.53/63 KIT | MODULDECKEL STRATOS MG.53/63 SET | 39
2057989 | IMPELLER D.100/170/10°/32 RG KIT | LAUFRAD D.100/170/10°/32 RG SET | 1242
2057990 | IMPELLER D.80/173/24 RG KIT | LAUFRAD D.80/173/24 RG SET | 587
2057991 | CEE-PLUG 0,55/0,75KW | CEE STECKER 0,55/0,75KW VP. | 436
2057992 | BALL BEARING 6317/2Z-C3 (HT) VP. | KUGELLAGER 6317/2Z-C3 (HT) VP. | 576
2057993 | BALL BEARING 6319/2Z-C3 (HT) VP. | KUGELLAGER 6319/2Z-C3 (HT) VP. | 1004
2057994 | FAN WHEEL 1LG4 4/280/550 SM. | LÜFTERRAD 1LG4 4/280/550 SM.VP. | 258
2058012 | PUMP HOUSING STRATOS 80/1-12 PN10 KIT | PUMPENGEHÄUSE STRATOS 80/1-12 PN10 SET | 518
2058013 | PUMP HOUSING STRATOS 100/1-12 PN6 KIT | PUMPENGEHÄUSE STRATOS 100/1-12 PN6 SET | 594
2058014 | PUMP HOUSING STRATOS 100/1-12 PN10 KIT | PUMPENGEHÄUSE STRATOS 100/1-12 PN10 SET | 668
2058016 | Pump housing D80/1-12 PN6 KIT | Pumpengehäuse D80/1-12 PN6 SET | 1028
2058017 | Pump housing D80/1-12 PN10 KIT | Pumpengehäuse D80/1-12 PN10 SET | 1062
2058018 | O-Ring ID.123,42X3,53 EPDM VP. | O-Ring ID.123,42X3,53 EPDM VP. | 5.2
2058021 | FIXING/GASKET-KIT STRATOS 53/63 | BEFESTIGUNG/DICHTUNGS-SET STRATOS 53/63 | 26
2058022 | SCREW M10X30 ISO4762 8.8 (4 PIECES) | SCHRAUBE M10X30 ISO4762 8.8 (4 STÜCK) | 5.2
2058025 | INSOLATION STRATOS MG.63(100/1-12)KIT | ISOLIERUNG STRATOS MG.63(100/1-12)SET | 57
2058028 | IMPELLER D.33/95/15 OIL KIT | LAUFRAD D.33/95/15 OIL SET | 83
2058029 | BRACKET DN100 DRF.GJL250 (TP100) KIT | HALTERUNG DN100 DRF.GJL250 (TP100) SET | 235
2058030 | GATE VALVE R1 1/4" L=75MM VP. | ABSPERRSCHIEBER R1 1/4" L=75MM VP. | 177
2058053 | BALL BEARING 3206-2RS-C3-HT VP. | SCHRÄGKUGELLAGER 3206-2RS-C3-HT VP. | 120
2058063 | O-RING ID.274X3,5 DIN3771 NBR70 | O-RING ID.274X3,5 DIN3771 NBR70 VP. | 20.6
2058078 | IMPELLER D.50/150/18 RG KIT | LAUFRAD D.50/150/18 RG SET | 885
2058079 | IMPELLER D.50/164/18 RG KIT | LAUFRAD D.50/164/18 RG SET | 742
2058080 | IMPELLER D.50/212/18 RG KIT | LAUFRAD D.50/212/18 RG SET | 791
2058081 | IMPELLER D.50/262/24 RG KIT | LAUFRAD D.50/262/24 RG SET | 1278
2058082 | IMPELLER D.65/161/18 RG KIT | LAUFRAD D.65/161/18 RG SET | 1040
2058083 | IMPELLER D.65/174/18 RG KIT | LAUFRAD D.65/174/18 RG SET | 1040
2058084 | IMPELLER D.65/222/24 RG KIT | LAUFRAD D.65/222/24 RG SET | 1026
2058085 | IMPELLER D.65/250/24 RG KIT | LAUFRAD D.65/250/24 RG SET | 1289
2058086 | IMPELLER D.65/267/24 RG KIT | LAUFRAD D.65/267/24 RG SET | 1267
2058087 | IMPELLER D.80/150/18 RG KIT | LAUFRAD D.80/150/18 RG SET | 1082
2058088 | IMPELLER D.80/160/18 RG KIT | LAUFRAD D.80/160/18 RG SET | 1082
2058089 | IMPELLER D.100/160,8/24 RG KIT | LAUFRAD D.100/160,8/24 RG SET | 1254
2058090 | IMPELLER D.100/173/24 RG KIT | LAUFRAD D.100/173/24 RG SET | 2425
2058091 | IMPELLER D.100/205/24 RG KIT | LAUFRAD D.100/205/24 RG SET | 1422
2058092 | IMPELLER D.100/212/24 (BL) RG KIT | LAUFRAD D.100/212/24 (BL) RG SET | 1469
2058093 | IMPELLER D.100/252/24 (BL) RG KIT | LAUFRAD D.100/252/24 (BL) RG SET | 1679
2058095 | IMPELLER D.125/216/24(BL) RG KIT | LAUFRAD D.125/216/24(BL) RG SET | 1664
2058096 | IMPELLER D.125/252/32(BL) RG KIT | LAUFRAD D.125/252/32(BL) RG SET | 1866
2058097 | IMPELLER D.125/270/32(BL) RG KIT | LAUFRAD D.125/270/32(BL) RG SET | 1866
2058098 | IMPELLER D.125/296/38 RG KIT | LAUFRAD D.125/296/38 RG SET | 1876
2058099 | IMPELLER D.150/252/38 RG KIT | LAUFRAD D.150/252/38 RG SET | 2213
2058100 | IMPELLER D.150/263/38 RG KIT | LAUFRAD D.150/263/38 RG SET | 1735
2058101 | IMPELLER D.150/272/38 RG KIT | LAUFRAD D.150/272/38 RG SET | 2177
2058103 | IMPELLER D.150/190/24(BL) RG KIT | LAUFRAD D.150/190/24(BL) RG SET | 1816
2058104 | BASE FRAME DE2 MVI2/4 EB OC KIT | GRUNDRAHMEN DE2 MVI2/4 EB OC SET | 198
2058105 | BASE FRAME DE3 MVI2/4 EB CO KIT | GRUNDRAHMEN DE3 MVI2/4 EB CO SET | 224
2058106 | PIPE WORK DE2 2"-2x11/4"-316 | LEITUNG DE2 2" 2x11/4" 316 VP. | 306
2058107 | PIPE WORK DE3 2"-3x11/4"-316 VP. | LEITUNG DE3 2" 3x11/4" 316 VP. | 349
2058108 | PIPE WORK DE4 2"-4x11/4"-316 | LEITUNG DE4 2" 4x11/4" 316 VP. | 383
2058109 | PIPE WORK DE2 2"-2x1"1/4-1x3/4-316 | LEITUNG DE2 2" 2x11/4"1x3/4" 316 VP. | 373
2058110 | PIPE WORK DE3 2"-3x1"1/4-1x3/4-316I VP. | LEITUNG DE3 2" 3x11/4" 1x3/4" 316 VP. | 421
2058112 | DELIVERY SIDE COR MVI2/4 KIT | DRUCKSEITE COR MVI2/4 SET | 193
2058113 | Mechanical seal GRP.1-S6 KIT | Gleitringdichtung GRP.1-S6 SET | 538
2058114 | Mechanical seal GRP.2-S6 KIT | Gleitringdichtung GRP.2-S6 SET | 834
2058115 | HOUSING RFV(RV-IN) DN32 SGS/DRS | GEHÄUSE RFV.(RV-IN)DN32 SGS/DRS VP. | 29
2058116 | SPACER F.I/A KUH.DN32 CUZN | DISTANZSTÜCK DN32 I/A KUH.G11/4 RV VP. | 26
2058117 | PIPE WORK DE3 3"-3x11/2" VP. | LEITUNG DE3 3" 3x11/2" VP. | 555
2058119 | PIPE WORK DE3 3"-3x1"1/2-1x3/4-316 VP. | LEITUNG DE3 3"-3x11/2"-1x3/4"-316 VP. | 606
2058121 | SUCTION SIDE COR MHI8 KIT | SAUGSEITE COR MHI8 SET | 297
2058122 | DELIVERY SIDE COR MHI8 KIT | DRUCKSEITE COR MHI8 SET | 346
2058123 | SCREWED INSERT G11/4" MHIE8 | EINSCHRAUBTEIL G11/4" MHIE8 VP. | 26
2058125 | PIPE WORK DE3 3"-3X11/2"-1X3/4" VP. | LEITUNG DE3 3" 3X11/2" 1X3/4" VP. | 606
2058128 | GASKET CARTRIDGE (IL STEP'7) KIT | DICHTUNGEN CARTRIDGE (IL STEP'7) SET | 198
2058129 | SUCTION SIDE COR MHI4 KIT | SAUGSEITE COR MHI4 SET | 161
2058130 | DELIVERY SIDE COR MHI2/4 KIT | DRUCKSEITE COR MHI2/4 SET | 282
2058131 | PIPE WORK DE4 21/2"-4x11/4"-316 VP. | LEITUNG DE4 21/2"-4x11/4"-316 VP. | 454
2058132 | PIPE WORK DE2 2"-2x11/4"-1x3/4" | LEITUNG DE2 2"-2x11/4"-1x3/4" VP. | 383
2058133 | PIPE WORK DE4 2"-4x11/4"-1x3/4" | LEITUNG DE4 2"-4x11/4"-1x3/4" VP. | 496
2058134 | PIPE WORK DE4 21/2"-4x11/4"-1x3/4" | LEITUNG DE4 21/2"-4x11/4"-1x3/4" VP. | 515
2058135 | PIPE WORK DE3 2"-3x11/4"-1x3/4" VP. | LEITUNG DE3 2"-3x11/4"-1x3/4" VP. | 422
2058136 | BASE PLATE CO/COR-1 MVI/MVISE KIT | GRUNDRAHMEN CO/COR-1 MVI/MVISE SET | 319
2058137 | BRACKET 1580 F.SWITCH BOX CR | KONSOLE 1580 F.SCHALTKASTEN CR VP. | 263
2058138 | BASE PLATE DE5 MVI8 KIT | GRUNDRAHMEN DE5 MVI8 SET | 845
2058139 | BASE PLATE DE6 MVI8 KIT | GRUNDRAHMEN DE6 MVI8 SET | 936
2058196 | MOTOR V1 11/4/160/350 ATB 230/400V | MOTOR V1 11/4/160/350 ATB 230/400V | 2236
2058639 | CONSOLE CARRIER KPL.PSG187200 | KONSOLE CARRIER KPL.PSG187200 | 348
2058643 | MODULE STRATOS 100/1-12 KIT | MODUL STRATOS 100/1-12 SET | 3477
2058690 | SHAFT PIPEWORK WITH BREECHES PIPE | SCHACHTVERROHRUNG MIT HOSENSTÜCK | 3952
2058725 | CARTON 385X285X625 BCWP 2.70 | KARTON 385X285X625 BCWP 2.70 | 14.8
2059718 | COUNTER FLANGE 1˝" NAMEX FINISH | GEGENFLANSCH 1˝" NAMEX FERT | 26
2059720 | COUNTER FLANGE 2" NAMEX FINISH | GEGENFLANSCH 2" NAMEX FERT | 37
2059975 | MODULE STRATOS 25/1-8 KIT | MODUL STRATOS 25/1-8 SET | 438
2059976 | MODULE STRATOS 30/1-8 KIT | MODUL STRATOS 30/1-8 SET | 1495
2059977 | MODULE STRATOS 40/1-4 KIT | MODUL STRATOS 40/1-4 SET | 1534
2060194 | IMPELLER D.95/136,5/17 KU. | LAUFRAD D.95/136,5/17 KU.BEARB. | 164
2060195 | IMPELLER D.80/103/17 KU. | LAUFRAD D.80/103/17 KU.BEARB. | 124
2060196 | Impeller 50/160-114/17 PPO FE1630 fin | Laufrad 50/160-114/17 PPO FE1630 fert | 133
2060197 | Impeller 50/160-126/17 PPO FE1630 fin | Laufrad 50/160-126/17 PPO FE1630 fert | 133
2060210 | FLANGE GASKET D.65,16/56,56X5 70Sh | FLANSCHDICHTUNG D.65,16/56,56X5 70Sh | 5.2
2060211 | FLANGE GASKET D.78,16/68,86X5 70Sh | FLANSCHDICHTUNG D.78,16/68,86X5 70Sh | 2.1
2060337 | BALL BEARING 3205-2RS-R | SCHRÄGKUGELLAGER 3205-2RS-R | 107
2060344 | CONSOLE CARRIER KPL.PSG187000 | KONSOLE CARRIER KPL.PSG187000 | 248
2060346 | CONSOLE CARRIER KPL.PSG191800 | KONSOLE CARRIER KPL.PSG191800 | 298
2060349 | CONSOLE CARRIER KPL.PSG194500 | KONSOLE CARRIER KPL.PSG194500 | 242
2060352 | CONSOLE CARRIER KPL.PSG194900 | KONSOLE CARRIER KPL.PSG194900 | 233
2060930 | SUCTION SIDE CO/COR MVI/MVIS8.. KIT | SAUGSEITE CO/COR MVI/MVIS8.. SET | 151
2060931 | DELIVERY SIDE CO/COR MVI/MVIS8.. KIT | DRUCKSEITE CO/COR MVI/MVIS8.. SET | 217
2060932 | SPACER DN40 F.I/A KUH.G11/4" | DISTANZSTÜCK DN40 F.I/A KUH.G11/4" VP. | 21.7
2060933 | PIPE WORK DE2 21/2"-2x11/4" | LEITUNG DE2 21/2"-2x11/4" VP. | 383
2060934 | PIPE WORK DE3 21/2"-3x11/4" VP. | LEITUNG DE3 21/2"-3x11/4" VP. | 422
2060935 | PIPE WORK DE5 3"-5x11/4" VP. | LEITUNG DE5 3"-5x11/4" VP. | 843
2060936 | PIPE WORK DE6 3"-6x11/4" VP. | LEITUNG DE6 3"-6x11/4" VP. | 945
2060937 | PIPE WORK DE2 21/2"-2x11/4"-1x3/4" VP. | LEITUNG DE2 21/2"-2x11/4"-1x3/4" VP. | 419
2060938 | PIPE WORK DE3 21/2"-3x11/4"-1x3/4" | LEITUNG DE3 21/2"-3x11/4"-1x3/4" VP. | 436
2060939 | PIPE WORK DE4 21/2"-4x11/4" 1x3/4"-316 | LEITUNG DE4 21/2"-4x11/4" 1x3/4"-316 VP. | 568
2060940 | PIPE WORK DE5 3"-5x11/4" VP. | LEITUNG DE5 3"-5x11/4" VP. | 862
2060941 | PIPE WORK DE6 3"-6x11/4" VP. | LEITUNG DE6 3"-6x11/4" VP. | 963
2060942 | ACCESSOIRES CONSOLE FOR BOX CR 760X760MM | ZUB.KONSOLE F.SK.CR 760x760MM KPL. VP. | 100
2060944 | CONSOLE 1580MM F.SK.CR 760MM CPL. | KONSOLE 1580MM F.SK.CR 760MM KPL.VP. | 258
2060945 | BASE FRAME DE5 MVI2/4 KIT | GRUNDRAHMEN DE5 MVI2/4 SET | 468
2060946 | BASE FRAME DE6 MVI2/4 KIT | GRUNDRAHMEN DE6 MVI2/4 SET | 868
2060947 | PIPE WORK DE5 21/2"-5x11/4"-316 VP. | LEITUNG DE5 21/2"-5x11/4"-316 VP. | 903
2060948 | PIPE WORK DE6 21/2"-6x11/4"-316 VP. | LEITUNG DE6 21/2"-6x11/4"-316 VP. | 949
2060949 | PIPE WORK DE5 21/2"-5x11/4" 1x3/4-316 VP | LEITUNG DE5 21/2"-5x11/4"1x3/4-316 VP. | 930
2060950 | PIPE WORK DE6 21/2"-6x1"1/4 1x3/4-316 VP | LEITUNG DE6 21/2"-6x1"1/4 1x3/4-316 VP. | 979
2060953 | IMPELLER D.150/190/24(RG)KIT | LAUFRAD D.150/190/24(RG)SET | 969
2060954 | IMPELLER D.65/116/24 KIT | LAUFRAD D.65/116/24 SET | 335
2060959 | SUCTION SIDE CO/COR MVIS8 WITH RV KIT | SAUGSEITE CO/COR MVIS8.. MIT RV SET | 276
2060960 | DELIVERYSIDE CO/COR MVIS8 WITHOUT RV KIT | DRUCKSEITE CO/COR MVIS8.. OHNE RV SET | 212
2060961 | SUCTION SIDE CO/COR MVIS2/4 WITH RV KIT | SAUGSEITE CO/COR MVIS2/4 MIT RV SET | 193
2060962 | DELIVERY SIDE CO/COR MVIS2/4 WITHOUT RV | DRUCKSEITE CO/COR MVIS2/4 OHNE RV SET | 151
2060963 | FLAP DL200 FROM 03/05 VP. | KLAPPE DL200 AB 03/05 VP. | 555
2060964 | BRACKET 698 F.SWITCH BOX ER1/2 | KONSOLE 698 F.SCHALTKASTEN ER1/2 VP. | 141
2060966 | SUCTION SIDE CO MHI8 KIT | SAUGSEITE CO MHI8 SET | 271
2060967 | DELIVERY SIDE CO MHI8 KIT | DRUCKSEITE CO MHI8 SET | 212
2060968 | PIPE WORK DE2 21/2"-2x11/4"-1x3/4" | LEITUNG DE2 21/2"-2x11/4"-1x3/4" VP. | 419
2060969 | PIPE WORK DE3 21/2"-3x11/4"-1x3/4" | LEITUNG DE3 21/2"-3x11/4"-1x3/4" VP. | 436
2060970 | FLAT GASKET DN100 PN16 | FLACHDICHTUNG DN100 PN16 VP. | 8.3
2060971 | BLIND-FLANGE DN100 PN16 KIT | BLINDFLANSCH DN100 PN16 SET | 261
2060972 | PIPE WORK DE5 DN100-5x11/2" VP. | LEITUNG DE5 DN100-5x11/2" VP. | 1848
2060973 | PIPE WORK DE6 DN100-6x11/2" VP. | LEITUNG DE6 DN100-6x11/2" VP. | 2510
2060976 | PIPE WORK DE5 DN100- 5X11/2"-1X3/4" VP. | LEITUNG DE5 DN100- 5X11/2"-1X3/4" VP. | 1848
2060977 | PIPE WORK DE6 DN100- 6X11/2"-1X3/4" VP. | LEITUNG DE6 DN100- 6X11/2"-1X3/4" VP. | 2668
2060995 | MECHANICAL SEAL MHI EPDM KIT | GLEITRINGDICHTUNG MHI EPDM SET | 400
2061034 | BRACKET 1112 F.SWITCH BOX ER1/2 | KONSOLE 1112 F.SCHALTKASTEN ER1/2 VP. | 181
2061036 | BRACKET 1282 F.SWITCH BOX ER1/2 | KONSOLE 1282 F.SCHALTKASTEN ER1/2 VP. | 164
2061040 | MOTOR FOOT QU100 TEE KIT | MOTORFUSS QU100 TEE SET | 57
2061043 | IMPELLER D.70/100,5/17 KIT | LAUFRAD D.70/100,5/17 SET | 62
2061044 | IMPELLER D.56/87/17 KIT | LAUFRAD D.56/87/17 SET | 62
2061045 | MECH.SEAL ID.17 AQ7EGG IPL NAMEX KIT | GLEITRINGD.ID.17 AQ7EGG IPL NAMEX SET | 153
2061051 | SHAFT COUPLING D.17/15,875 NEMA KIT | STECKWELLE D.17/15,875 NEMA SET | 121
2061052 | LANTERN P170-F149 NEMA KIT | LATERNE P170-F149 NEMA SET | 221
2061053 | LANTERN P154-F149 NEMA KIT | LATERNE P154-F149 NEMA SET | 319
2061060 | SCREW 3/8-16X1-8.8 ASME B18.(4 PIECES) | SCHRAUBE 3/8-16X1-8.8 ASME B18.(4 STÜCK) | 5.2
2061061 | SCREW 3/8-16X1-3/8 ASME B18.(4 PIECES) | SCHRAUBE 3/8-16X1-3/8 ASME B18.(4 STÜCK) | 5.2
2061062 | SCREW 3/8-16X7/8-8.8ASME B18.(4 PIECES) | SCHRAUBE 3/8-16X7/8-8.8ASME B18.(4STÜCK) | 5.2
2061084 | IMPELLER D.50/240/24 KIT | LAUFRAD D.50/240/24 SET | 400
2061086 | FLAT GASKET DN150 PN16 VP. | FLACHDICHTUNG DN150 PN16 VP. | 18.6
2061100 | IMPELLER D.80/225/24 RG KIT | LAUFRAD D.80/225/24 RG SET | 638
2061101 | BOARD WDCPU DRAINCONTROL | PLATINE WDCPU DRAINCONTROL VP. | 589
2061102 | BOARD WDLP1XXL DRAINCONTROL0,5-10A | PLATINE WDLP1XXL DRAINCONTROL0,5-10A VP. | 1509
2061103 | BOARD WDLP2XXL DRAINCONTROL0,5-10A | PLATINE WDLP2XXL DRAINCONTROL0,5-10A VP. | 1229
2061110 | MOTOR V1 0,37/4/71/160 ATEX(+TOOL) | MOTOR V1 0,37/4/71/160 ATEX(+MONT.G.) | 1527
2061111 | BASE PLATE DE1 MVI70 KIT | GRUNDRAHMEN DE1 MVI70 SET | 693
2061117 | DELIVERY SIDE CO/COR MVI70 PN16 KIT | DRUCKSEITE CO/COR MVI70 PN16 SET | 2082
2061118 | SHUTTING GATE DN100 PN16 GG25 VP. | ABSPERRKLAPPE DN100 PN16 GG25 VP. | 297
2061120 | NON-RETURN-DEVICE DN100 TYP447 BT VP. | RÜCKFLUßVERHINDERER DN100TYP447 BT VP. | 1681
2061121 | VIBRATION DAMPER M12X37 D.75x51 | SCHWINGUNGSDÄMPFER M12X37 D.75x51 VP. | 11.4
2061122 | NUT M12 DIN-EN24035 ZN | MUTTER M12 DIN-EN24035 ZN VP. | 5.2
2061124 | BLIND-FLANGE DN250 PN16 KIT | BLINDFLANSCH DN250 PN16 SET | 1474
2061125 | FLAT GASKET DN250 PN25 | FLACHDICHTUNG DN250 PN25 VP. | 44
2061126 | FLAT GASKET DN250 PN16 | FLACHDICHTUNG DN250 PN16 VP. | 40
2061128 | PIPE WORK SUCT.SIDE DE3 DN200PN16/100 VP | LEITUNG SAUGSEITE DE3 DN200PN16/100 VP. | 4316
2061130 | PIPEWORK SUCT.SIDE DE5 DN250PN16/100 VP. | LEITUNG SAUGSEITE DE5 DN250PN16/100 VP. | 8503
2061132 | PIPEWORK DELIV.SIDE DE3 DN200 PN16/10 VP | LEITUNG DRUCKSEITE DE3 DN200 PN16/100 VP | 3959
2061134 | PIPE WORK DELIVERY SIDE DE5 DN250 PN16/1 | LEITUNG DRUCKSEITE DE5 DN250 PN16/100 VP | 8385
2061136 | BRACKET 1780 F.SWITCH BOX CR/CC | KONSOLE 1780 F.SCHALTKASTEN CR/CC VP. | 181
2061137 | DELIVERY SIDE CO/COR2-6 MVI70..PN25 KIT | DRUCKSEITE CO/COR2-6 MVI70..PN25 SET | 3106
2061140 | FLAT GASKET D.115/168 DN100 VP. | FLACHDICHTUNG D.115/168 DN100 VP. | 13.4
2061143 | BLIND-FLANGE DN200 PN16 KIT | BLINDFLANSCH DN200 PN16 SET | 724
2061144 | FLAT GASKET DN200 PN16 | FLACHDICHTUNG DN200 PN16 VP. | 29
2061148 | PRESSURE TRANSDUCER/GAUGE 0-25BAR KIT | DRUCKGEBER/MANOMETER 0-25BAR SET | 422
2061151 | DIAPHREM TANK 8L/PN25 DIN4807/T5 KIT | MEMBRANBEHÄLTER 8L/PN25 DIN4807/T5 SET | 409
2061160 | CROSSPIECE R1/4" 1.4571 | KREUZSTÜCK R1/4" 1.4571 VP. | 26
2061163 | PRESSURE GAUGE NG63 G1/4" HI.0-25BAR | MANOMETER NG63 G1/4" HI.0-25BAR VP. | 13.4
2061164 | PRESSURE SWITCH FF4-32DAH R3/8" | DRUCKSCHALTER FF4-32DAH R3/8" VP. | 223
2061172 | MODULE STRATOS 25/1-6 KIT | MODUL STRATOS 25/1-6 SET | 462
2061173 | MODULE STRATOS 30/1-6 KIT | MODUL STRATOS 30/1-6 SET | 462
2061174 | MECHANICAL SEAL MG1/17-G60/WDR.20 KIT | GLEITRINGDICHTUNG MG1/17-G60/WDR.20 SET | 91
2061179 | IMPELLER DRAINLIFT L Dm 85MM KIT | LAUFRAD DRAINLIFT L Dm 85MM SET | 231
2061185 | O-RING ID.338X5,3 VITON 70SR.VP. | O-RING ID.338X5.3 VITON 70SR.VP. | 48
2061191 | MOTOR LP 4681KP2145A | MOTOR LP 4681KP2145A VP. | 190
2061192 | PUMP CASING LP 3109KP1039A | PUMPENGEHÄUSE LP 3109KP1039A VP. | 53
2061193 | CASING COVER LP 3121792 | GEHÄUSEDECKEL LP 3121792 VP. | 41
2061194 | TERMINAL BOX BOTTOM PART LP 6641KP4001A | KLEMMENKASTENUNTERTEIL LP 6641KP4001A VP | 17.6
2061195 | HANDLE LP 3651KP3001A | GRIFF LP 3651KP3001A VP. | 17.6
2061196 | FAN WHEEL LP 5900KP3006A | LÜFTERRAD LP 5900KP3006A VP. | 28
2061197 | FAN HOOD LP 3550KU3031A | LÜFTERHAUBE LP 3550KU3031A VP. | 32
2061198 | MECHANICAL SEAL LP 3P10030A | GLEITRINGDICHTUNG LP 3P10030A VP. | 76
2061199 | IMPELLER LP 5910KP3084A | LAUFRAD LP 5910KP3084A VP. | 53
2061200 | O-RING LP 4352KP3004T | O-RING LP 4352KP3004T VP. | 8.3
2061201 | FLANGE LP 3P10007E | FLANSCH LP 3P10007E VP. | 22.7
2061202 | GASKET LP 4P10912A | DICHTUNG LP 4P10912A VP. | 7.3
2061203 | SCREW PLUG LP 5007KP4001A | VERSCHLUSSSCHRAUBE LP 5007KP4001A VP. | 7.3
2061204 | TERMINAL BOX COVER LP 3550KP2122A | KLEMMENKASTEN-DECKEL LP 3550KP2122A VP. | 19.6
2061205 | CAPASITOR LP 5402KP3010A | KONDENSATOR LP 5402KP3010A VP. | 17.6
2061206 | BASE PLATE LP 3302KP2002A | GRUNDPLATTE LP 3302KP2002A VP. | 16.5
2061207 | PIPE UNION CPL.R11/2"(KH32/TMP32) | VERSCHRAUBUNG KPL.R11/2"(KH32/TMP32) VP. | 9.3
2061209 | O-RING ID.38X1,5 (KH32) | O-RING ID.38X1,5 (KH32) VP. | 9.3
2061211 | O-RING ID.8,0X2,0 (KH32/TMP32) | O-RING ID.8,0X2,0 (KH32/TMP32) VP. | 9.3
2061212 | PRESSURE SWITCH 911.10 (KH32/TMP32) | DRUCKWÄCHTER 911.10 (KH32/TMP32) VP. | 47
2061214 | VENTILATION DELIVERY SIDE(KH32/TMP32)KIT | ENTLÜFTUNG DRUCKSEITE (KH32/TMP32) SET | 26
2061215 | VESSEL CONNECTION EXTERNAL (KH32) KIT | BEHÄLTERANSCHLUß AUßEN (KH32) SET | 57
2061218 | VESSEL CONNECTION INSIDE (KH32) KIT | BEHÄLTERANSCHLUß INNEN (KH32 )SET | 24.8
2061221 | FILTER (KH32/TMP32) | FILTER (KH32/TMP32) VP. | 9.3
2061224 | CASE (KH32) KIT | KASTEN (KH32) SET | 184
2061225 | IMPELLER/VOLUTE CASING (KH32/TMP32.1)KIT | LAUFRAD/SPIRALGEHÄUSE (KH32/TMP32.1) SET | 44
2061227 | SUCTION MESH (KH32) | SAUGKORB (KH32) VP. | 18.6
2061230 | CASE (TMP32) KIT | KASTEN (TMP32) SET | 115
2061231 | VESSEL CONNECTION INSIDE (TMP32) KIT | BEHÄLTERANSCHLUß INNEN (TMP/KH)SET | 24.8
2061234 | IMPELLER D.65/247/24 RG KIT | LAUFRAD D.65/247/24 RG SET | 1339
2061236 | O-RING ID.38X3 EPDM 70SR.A BUS. | O-RING ID.38X3 EPDM 70SR.A BUS.VP. | 5.2
2061354 | Screw M8X50 ISO4017 8.8 ZN | SCHRAUBE M8X50 ISO4017 8.8 ZN | 5.2
2061435 | PUMP HOUSING 1,5/6,3/6,7/13 145PSI KTL | PUMPENGEHÄUSE 1,5/6,3/6,7/13 145PSI KTL | 308
2062000 | Screw plug 1/4-18 NPT square ZnNi black | Schraube 1/4-18NPT Vierkant ZnNi schwarz | 5.2
2062360 | Mechanical seal GRP.3-S1 KIT | Gleitringdichtung GRP.3-S1 SET | 211
2062467 | SHAFT COUPLING D.17/15,875 NEMA CPL. | STECKWELLE D.17/15,875 NEMA KPL. | 83
2063006 | STICKER PKG.140X180 W.ENERGY LABEL | AUFKLEBER VP.140X180 O.ENERGY LABEL | 5.2
2063393 | PUMP HOUSING D40/1-12 PN16 CPL.KTL | PUMPENGEHÄUSE D40/1-12 PN16 KPL.KTL | 296
2063603 | MECH.SEAL MG12/43-G60 Q1Q1X4GG(S1) | GLEITRINGD.MG12/43-G60 Q1Q1X4GG(S1) | 201
2063986 | Screw M10x25 ISO4762 8.8 ZnNi | Schraube M10x25 ISO4762 8.8 ZnNi | 0.9
2064255 | BEARING SUPPORT OT.D.169,4/47X56 CPL. | LAGERTRÄGER-OT.D.169,4/47X56 KPL.VP. | 474
2064356 | MODULE IP-E/DP-E80/130-3/2-IE1 KIT | MODUL IP-E/DP-E80/130-3/2 TL4-IE1 SET | 3825
2064415 | TERMINAL BOARD LP 3004900 | KLEMMBRETT LP 3004900 VP. | 14.5
2064417 | CASING COVER DRAINLIFT CON | GEHÄUSEDECKEL DRAINLIFT CON VP. | 51
2064420 | COUNTER FLANGE IPH-O DN20 KIT | GEGENFLANSCH IPH-O DN20 SET | 125
2064421 | COUNTER FLANGE IPH-W DN20 KIT | GEGENFLANSCH IPH-W DN20 SET | 125
2064422 | COUNTER FLANGE IPH-O DN32 KIT | GEGENFLANSCH IPH-O DN32 SET | 125
2064423 | COUNTER FLANGE IPH-W DN32 KIT | GEGENFLANSCH IPH-W DN32 SET | 125
2064424 | COUNTER FLANGE IPH-O DN65 KIT | GEGENFLANSCH IPH-O DN65 SET | 125
2064425 | COUNTER FLANGE IPH-W DN65 KIT | GEGENFLANSCH IPH-W DN65 SET | 156
2064426 | COUNTER FLANGE IPH-O DN80 KIT | GEGENFLANSCH IPH-O DN80 SET | 175
2064427 | COUNTER FLANGE IPH-W DN80 KIT | GEGENFLANSCH IPH-W DN80 SET | 141
2064429 | IMPELLER D.50/212/24 RG KIT | LAUFRAD D.50/212/24 RG SET | 943
2064430 | Mechanical seal GRP.4-S1/S1P KIT | GLEITRINGDICHTUNG GRP.4-S1/S1P SET | 218
2064431 | Mechanical seal GRP.5-S1/S1P KIT | Gleitringdichtung GRP.5-S1/S1P SET | 267
2064432 | Mechanical seal GRP.6-S1 KIT | Gleitringdichtung GRP.6-S1 SET | 294
2064433 | Mechanical seal GRP.7-S1 KIT | Gleitringdichtung GRP.7-S1 SET | 407
2064434 | Mechanical seal GRP.8-S1 KIT | Gleitringdichtung GRP.8-S1 SET | 615
2064435 | Mechanical seal GRP.9-S1 KIT | Gleitringdichtung GRP.9-S1 SET | 3611
2064437 | TERMINAL BOX NF80 ATB KIT | KLEMMENKASTEN NF80 ATB SET | 121
2064441 | IMPELLER D.55/125/17 KIT | LAUFRAD D.55/125/17 SET | 94
2064443 | LANTERN P188-F149 GG25 NEMA KIT | LATERNE P188-F149 GG25 NEMA SET | 346
2064447 | IMPELLER D.45/122/17 KIT | LAUFRAD D.45/122/17 SET | 83
2064451 | IMPELLER D.82/107/17 KIT | LAUFRAD D.82/107/17 SET | 112
2064454 | IMPELLER D.55/111,5/17 KIT | LAUFRAD D.55/111,5/17 SET | 94
2064455 | IMPELLER D.48/86,5/17 KIT | LAUFRAD D.48/86,5/17 SET | 94
2064459 | IMPELLER D.95/124,5/17 KIT | LAUFRAD D.95/124,5/17 SET | 117
2064463 | MECHANICAL SEAL MG1/22-G60 Q1Q1PGG KIT | GLEITRINGDICHTUNG MG1/22-G60 Q1Q1PGG SET | 105
2064466 | IMPELLER D.80/103/17 KIT | LAUFRAD D.80/103/17 SET | 112
2064469 | PUMP HOUSING 3/4,5/5,7/14 145PSI KIT | PUMPENGEHÄUSE 3/4,5/5,7/14 145PSI SET | 422
2064471 | IMPELLER D.69/114/17 KIT | LAUFRAD D.69/114/17 SET | 100
2064474 | PUMP HOUSING D-ETA65/120 6/10 GER.SET | PUMPENGEHÄUSE D-ETA65/120 6/10 GER.SET | 919
2064475 | IMPELLER D.69/126/17 KIT | LAUFRAD D.69/126/17 SET | 100
2064477 | FLOOR DRAIN DRAINLIFT BOX | FUßBODENABLAUF DRAINLIFT BOX VP. | 406
2064483 | TANK DRAINLIFT BOX | BEHÄLTER DRAINLIFT BOX VP. | 438
2064484 | DISCHARGE PIPE DRAINLIFT BOX 32/8 KIT | DRUCKROHR DRAINLIFT BOX 32/8 SET | 237
2064485 | HOSE DN40X6,5MM SBR BLACK L=70 | SCHLAUCH DN40X6,5 SBR SCHWARZ L=70 VP. | 31
2064486 | DISCHARGE PIPE DRAINLIFT BOX32/11 KIT | DRUCKROHR DRAINLIFT BOX 32/11 SET | 212
2064487 | COVER 340x340x25 | ROHBAUABDECKUNG 340x340x25 VP. | 15.5
2064488 | PROTECTIVE CAP D.48,3 PE | ROHRSCHUTZKAPPE D.48,3 PE VP. | 5.2
2064489 | GASKET D.12MM | MOOSGUMMI-RUNDSCHNUR D.12MM VP. | 75
2064490 | DUAL NIPPLE R11/2" - R11/4" PVC | DOPPELNIPPEL R11/2" - R11/4" PVC VP. | 31
2064491 | EXTENSION DISCHARGE PIPE G2" | VERLÄNGERUNG DRUCKROHR G2" VP. | 100
2064492 | DISCHARGE PIPE BOTTOM PART KIT | DRUCKROHR UNTERTEIL SET | 91
2064493 | DISCHARGE PIPELINE DRAINLIFT BOX40/10KIT | DRUCKLEITUNG DRAINLIFT BOX40/10 SET | 229
2064496 | PLC CPU FPSIGMA 24VDC 16E/8A RELAY SET | SPS CPU FPSIGMA 24VDC16E/8A REL.O.SW SET | 978
2064497 | AUXILIARY CONTACT HKF-11 FOR MS225/325 | HILFSSCHALTER HKF-11 FÜR MS225/325 VP. | 18.6
2064498 | PLC COM-MODUL 1xRS485/1xRS232 FPSIGMA VP | SPS COM-MODUL 1xRS485/1xRS232 FPSIGMA VP | 274
2064499 | PLC EXTENSION ANALOG 2IN/1OUT VP. | SPS ERWEITERUNG ANALOG 2E/1A VP. | 649
2064500 | PLC EXTENSION DIGITAL 4IN/4OUT RELAY | SPS ERWEITERUNG DIGITAL 4E/4A RELAIS VP. | 224
2064501 | PLC EXTENSION DIGITAL 8IN/8OUT RELAY | SPS ERWEITERUNG DIGITAL 8E/8A RELAIS VP. | 361
2064502 | PLC POWER SUPPLY 24VDC 1A VP. | SPS NETZTEIL 24VDC 1A VP. | 194
2064503 | CONVERTER VLT2807 0,75KW | UMFORMER VLT2807 0,75KW VP. | 2082
2064504 | CONVERTER VLT2811 1,1KW | UMFORMER VLT2811 1,1KW VP. | 1995
2064505 | CONVERTER VLT2815 1,5KW | UMFORMER VLT2815 1,5KW VP. | 2083
2064506 | CONVERTER VLT2822 2,2KW | UMFORMER VLT2822 2,2KW VP. | 2218
2064507 | CONVERTER VLT2830 3KW | UMFORMER VLT2830 3KW VP. | 2478
2064509 | SINUSFILTER 195L3100 F.VLT2807-2815 | SINUSFILTER 195L3100 F.VLT2807-2815 VP. | 968
2064511 | MOTOR PROTECTION SWITCH MS 225 -2,5A | MOTORSCHUTZSCHALTER MS 225 -2,5A VP. | 70
2064514 | PHASE BAR 3x FOR MS225/325 | PHASENSCHIENE 3-FACH FÜR MS225/325 VP. | 12.4
2064515 | PHASE BAR 4x FOR MS225/325 | PHASENSCHIENE 4-FACH FÜR MS225/325 VP. | 21.7
2064517 | AUXILIARY CONTACT HKF-20 FOR MS225/325 | HILFSSCHALTER HKF-20 FÜR MS225/325 VP. | 13.4
2064518 | CONNECTION BLOCK S3-M1 FOR MS225/325 | EINSPEISEBLOCK S3-M1 FÜR MS225/325 VP. | 21.7
2064519 | CONTACTOR AF09-30-10 100-250V VP. | SCHÜTZ AF09-30-10 100-250V VP. | 46
2064520 | CONTACTOR A12-30-10 100-250V VP. | SCHÜTZ A12-30-10 100-250V VP. | 76
2064521 | AUXILIARY CONTACT CA 5-01 (NC) | HILFSKONTAKT CA 5-01 (ÖFFNER) VP. | 31
2064522 | SURGE SUPPRESSOR FOR A9..A40 110-250V | RC-GLIED F. SCHÜTZ A9..A40 110-250V VP. | 9.3
2064523 | SWITCH Hand-Off-Auto (2 COS) VP. | GRUPPENSCHALTER H-0-A (2W) VP. | 83
2064527 | FRONT STICKER WILO CC BOOSTER (BOX) | FRONTFOLIE WILO CC BOOSTER (SK) VP. | 21.7
2064528 | SIDE STICKER WILO CC BOOSTER (BOX) | SEITENFOLIE WILO CC BOOSTER (SK) VP. | 5.2
2064529 | MOTOR FOOT BG112 TEE KIT | MOTORFUSS BG112 TEE SET | 57
2064530 | FILTER SK3322 KIT | AUSTRITTSFILTER SK3322 SET | 57
2064531 | ANTI-INTERFERENCE BOARD CC-BOOSTER <4KW | ENTSTÖRPLATINE CC-BOOSTER BIS 4KW VP. | 78
2064533 | RELAIS 2xUM 230VAC 250VAC/5A | RELAIS 2xUM 230VAC 250VAC/5A VP. | 13.4
2064534 | RELAY BRACKET 2V WITH SCREW CONNECTION | RELAISFASSUNG 2V MIT SCHRAUBANSCHLUSS VP | 9.3
2064540 | IMPELLER D.80/158/18 RG KIT | LAUFRAD D.80/158/18 RG SET | 1143
2064542 | MOTOR V1 0,75/2/71/160 EM(+TOOL IPL-N) | MOTOR V1 0,75/2/71/160EM(MONTAGEG.IPL-N) | 1039
2064544 | STICKERS WILO VR BOOSTER | FOLIEN WILO VR BOOSTER VP. | 64
2064548 | MOTOR FOOT BG160 TEE KIT | MOTORFUSS BG160 TEE SET | 107
2064549 | BEARING SUPPORT OT.D.199,4/62X60 CPL. | LAGERTRÄGER-OT.D.199,4/62X60 KPL.VP. | 449
2064550 | IMPELLER D.65/168/24 RG10 KIT | LAUFRAD D.65/168/24 RG10 SET | 1023
2064557 | MOTOR FOOT QU112 TEE KIT | MOTORFUSS QU112 TEE SET | 57
2064560 | MOTOR FOOT QU132S TEE KIT | MOTORFUSS QU132S TEE SET | 76
2064565 | MOTOR FOOT BG180 TEE KIT | MOTORFUSS BG180 TEE SET | 107
2064567 | MOTOR FOOT BG200 TEE KIT | MOTORFUSS BG200 TEE SET | 289
2064570 | MOTOR FOOT BG225 TEE KIT | MOTORFUSS BG225 TEE SET | 333
2064573 | MOTOR FOOT BG250 TEE KIT | MOTORFUSS BG250 TEE SET | 375
2064580 | PROTECTION SHIELD MOT.1LA7 BG90-112 SM.V | SCHUTZDACH MOTOR 1LA7 BG90-112 SM.VP. | 232
2064581 | MACERATOR MTS40 KIT | SCHNEIDWERK MTS40 SET | 214
2064582 | SUCTION PIECE D.25X36 MTS40 | Ansaugspitze D.25X36 MTS40 VP. | 19.6
2064583 | IMPELLER E D.40/135/17X16 MTS40/27 KIT | LAUFRAD E D.40/135/17 MTS40/27 SET | 177
2064587 | HANDLE MTS40/STS65 KIT | HANDGRIFF MTS40/STS65 SET | 31
2064588 | STUFFING BOX 2,2/1,5KW V4A KIT | KABELBUCHSE 2,2/1,5KW V4A SET | 40
2064589 | ROTOR 1,1/1,5KW-EM-2P-230V MTS40 KIT | ROTOR 1,1/1,5KW-EM-2P-230V MTS40 SET | 366
2064590 | SCREW M6X16 DIN912 A4 (4 PIECES) | SCHRAUBE M6X16 DIN912 A4 (4 STÜCK) | 9.3
2064591 | GRUB SCREW M8X12 DIN915 A4 (4 PIECES) | GEWINDESTIFT M8X12 DIN915 A4 (4 STÜCK) | 9.3
2064592 | TERMINAL BOX BOT.PART BG180 641210458TEE | KLEMMENKASTEN-UT.BG180 641210458 TEE VP. | 52
2064593 | TERMINAL BOX BOT.PART 641210461 TEE VP. | KK.-UT.BG200/225 641210461 TEE VP. | 74
2064596 | O-RING ID.139,5x3,0 NBR70SR. | O-RING ID.139,5x3,0 NBR70SR. VP. | 5.2
2064597 | ROTOR 1,1/1,5KW-DM-2P-400V MTS40 KIT | ROTOR 1,1/1,5KW-DM-2P-400V MTS40 SET | 194
2064599 | IMPELLER E D.40/128/17 MTS40/24 KIT | LAUFRAD E D.40/128/17 MTS40/24 SET | 182
2064631 | HYDRAULICS TP100E-190/8KW KIT | HYDRAULIK TP100E-190/8KW SET | 1431
2064632 | HYDRAULICS TP100E-210/8KW KIT | HYDRAULIK TP100E-210/8KW SET | 1590
2064633 | HYDRAULICS TP100E-230/8KW KIT | HYDRAULIK TP100E-230/8KW SET | 1629
2064634 | HYDRAULICS TP100E-250/8KW KIT | HYDRAULIK TP100E-250/8KW SET | 1364
2064647 | MECHANICAL SEAL MG1/22-G60 / AX05Z KIT | GLEITRINGDICHTUNG MG1/22-G60 / AX05Z SET | 363
2064649 | MOTOR CASING/STATOR MTS40E20.13 KIT | MOTORGEHÄUSE/STATOR MTS40E20.13 SET | 529
2064871 | EXCHANGE SET IPL50/110-0,25/4 | Austauschsatz IPL50/110-0,25/4 | 1163
2065238 | FEK-DM | FEK-DM | 552
2065708 | MOTOR V1 0,75/6/90/200 | MOTOR V1 0,75/6/90/200 | 472
2066181 | IMPELLER 250/420/66 GG BALANCED | LAUFRAD 250/420/66 GG GEWUCHTET | 1258
2066627 | PLUG MODULE/MOTOR TL5 | STECKER MODUL/MOTOR TL5 | 86
2067020 | INSERT WITH FLAP DN80 PPS KTW CPL. | EINSATZ MIT KLAPPE DN80 PPS KTW KPL. | 57
2067022 | INSERT WITH FLAP DN65 PPS KTW CPL. | EINSATZ MIT KLAPPE DN65 PPS KTW KPL. | 75
2067241 | COUPLING 18/34,9+WELLE 18X126 ZN SET | KUPPLUNG 18/34,9+WELLE 18X126 ZN SET | 1758
2067306 | LANTERN P228X73-F140 GG KTL | LATERNE P228X73-F140 GG KTL | 361
2067324 | MOTOR V1 11/2/132/350 D.42 ATB | MOTOR V1 11/2/132/350 D.42 ATB | 1181
2067351 | COUPLING 32/41,3+SHAFT 32X176 ZN KIT | KUPPLUNG 32/41,3+WELLE 32X176 ZN SET | 2222
2067365 | COUPLING 18/22,2+SHAFT 18X138 ZN KIT | KUPPLUNG 18/22,2+WELLE 18X138 ZN SET | 1979
2067366 | COUPLING GUARD D.10,3X19X66,4X72 1.4301 | KUPPLUNGSSCHUTZ D.10,3X19X66,4X72 1.4301 | 70
2067674 | CONSOLE CARRIER CPL.477500 | KONSOLE CARRIER KPL.477500 | 326
2067680 | CONSOLE CARRIER CPL.467400 | KONSOLE CARRIER KPL.467400 | 342
2067751 | CABLE MTS40E/STS65F KIT | KABEL MTS40E/STS65F SET | 298
2067755 | SCREW M6X20 DIN912 A4 (4 PIECES) | SCHRAUBE M6X20 DIN912 A4 (4STÜCK) | 5.2
2067759 | MOTOR CASING/STATOR MTS40E23-26 KIT | MOTORGEHÄUSE/STATOR MTS40E23-26 SET | 521
2067762 | O-RING ID.170X3N DIN3771 NBR70 | O-RING ID.170X3N DIN3771 NBR70 VP. | 5.2
2067765 | IMPELLER E D.40/154/22 MTS40 KIT | LAUFRAD E D.40/154/22 MTS40 SET | 367
2067769 | MOTOR CASING/STATOR MTS40E31-39 KIT | MOTORGEHÄUSE/STATOR MTS40E31-39 SET | 658
2067770 | IMPELLER E D.40/160/22 MTS40 KIT | LAUFRAD E D.40/160/22 MTS40 SET | 206
2067771 | IMPELLER E D.40/164/22 MTS40 KIT | LAUFRAD E D.40/164/22 MTS40 SET | 367
2067773 | MOTOR FOOT M21R160M2 VEM KIT | MOTORFUSS M21R160M2 VEM SET | 346
2067779 | BALL BEARING 6203/2RS-C3-HT | KUGELLAGER 6203/2RS-C3-HT VP. | 19.6
2067781 | COVER TS40A/STS40A 3007255 KIT | DECKEL TS40A/STS40A 3007255 SET | 46
2067782 | COVER TS40/STS40 3007256 KIT | DECKEL TS40/STS40 3007256 SET | 45
2067783 | CABLE(5M)TS40/STS40 1~230 3007257 KIT | KABEL(5M)TS40/STS40 EM 3007257 SET | 50
2067784 | CABLE(10M)TS40/STS40 1~230 3007258 KIT | KABEL(10M)TS40/STS40 EM 3007258 SET | 74
2067785 | CABLE(10M)TS40/STS40 3~400 3007259 KIT | KABEL(10M)TS40/STS40 DM 3007259 SET | 82
2067786 | FLOAT SWITCH TS40A/STS40A 3007260 KIT | SCHWIMMERSCHALT.TS40A/STS40A 3007260 SET | 74
2067787 | CAPACITOR TS40/10 1~230 5402KP3010C | KONDENSATOR TS40/10 EM 5402KP3010C VP. | 17.6
2067788 | CAP TS40/14/STS40 EM VP. | KONDENSATOR TS40/14/STS40 EM VP. | 26
2067789 | IMPELLER TS40/10 3007263 | LAUFRAD TS40/10 3007263 VP. | 13.4
2067790 | IMPELLER TS40/14 3007264 | LAUFRAD TS40/14 3007264 VP. | 13.4
2067791 | PUMP HOUSING TS40/10-14 3007265 | PUMPENGEHÄUSE TS40/10-14 3007265 VP. | 50
2067792 | MECHANICAL SEAL TS40/10 3007266-SVC | GLEITRINGDICHTUNG TS40/10-14 3007266 VP. | 45
2067796 | Vessel c/w cover WS40E KIT | Behälter mit Deckel WS40E SET | 757
2067798 | SUPPORT PIPE WS40E-50E KIT | HALTEROHR WS40E-50E SET | 21.7
2067799 | COVER WS40-50 KIT | DECKEL WS40-50 SET | 164
2067800 | CELLULAR RUBBER GASKET EPDM D.470/8X10 | MOOSGUMMI-DICHTUNG EPDM D.470/8X10 VP. | 19.6
2067804 | REDUCTION IT2"-OT1˝" PP | REDUZIERUNG IG2"-AG1˝" VP. | 5.2
2067805 | Vessel c/w cover WS40D KIT | Behälter mit Deckel WS40D SET | 762
2067809 | FLOAT SWITCH 8A 230V 5M | SCHWIMMERSCHALTER 8A 230V 5M VP. | 44
2067810 | GROUND FIXATION WS40-50 KIT | BODENBEFESTIGUNG WS40-50 SET | 46
2067811 | PVC-TEXTILE-HOSE DN50X5X120 | PVC-GEWEBESCHLAUCH DN50X5X120 VP. | 5.2
2067812 | SCREWED CABLE GLAND WS40 -50 KIT | KABELVERSCHRAUBUNG WS40 -50 SET | 5.2
2067816 | SUPPORT PIPE WS40D-50D KIT | HALTEROHR WS40D-50D SET | 21.7
2067817 | SWITCH BOX DC PL2-WS(1~)0,3-12,0A 1M | SCHALTKAST.DC PL2-WS(1~)0,3-12,0A 1M VP. | 1404
2067828 | SWITCH BOX DC PL2-WS(3~)0,3-10,0A 1m | SCHALTKAST.DC PL2-WS(3~)0,3-10,0A 1m VP. | 2082
2067829 | PIPEWORK WS40/TC40-BV KIT | VERROHRUNG WS40/TC40-BV SET | 369
2067833 | BALL TAP DN40 PVC COMPL. | KUGELHAHN DN40 PVC KPL.VP. | 105
2067834 | DISCHARGE PIPE WS40/TC40-BV KIT | DRUCKROHR WS40/TC40-BV SET | 394
2067835 | STATION.RING HOLDER/GLRD.BAC VAR.A KIT | ZWISCHENSTÜCK/GLRD.BAC VAR.A SET | 86
2067836 | Vessel c/w cover WS40E/MTS40 KIT | Behälter mit Deckel WS40E/MTS40 SET | 645
2067837 | SUPPORT WS40-50E KIT | TRAVERSE WS40-50E SET | 64
2067838 | PIPEWORK WS40/MTS40/TP/Rexa KIT | VERROHRUNG WS40/MTS40/TP/Rexa SET | 1029
2067839 | FIXED COUPLING PART WS40-50 KIT | KUPPLUNGSFESTTEIL WS40-50 SET | 345
2067840 | PLUG F.R1" PVC-U | STOPFEN F.R1" PVC-U VP. | 8.3
2067841 | VALVE BOWL D65 NBR 60SH VP. | VENTILKUGEL D65 NBR 60SH VP. | 44
2067842 | COUPLING COVER PUR DI 56 KIT | KUPPLUNGSDECKEL PUR DI 56 SET | 77
2067843 | O-RING 85,0x3,5 NBR 70°SHORE A | O-RING 85,0x3,5 NBR 70°SHORE A VP. | 5.2
2067844 | PIPE UNION COUPLING/SUPPORT WS40-50 KIT | VERSCHRAUBUNG KUP./TRAVERSE WS40-50 SET | 5.2
2067845 | PIPE UNION DISCHARGE PIPE WS40/MTS KIT | VERSCHRAUBUNG DRUCKROHR WS40/MTS SET | 13.4
2067846 | CHAIN WS40-50 KIT | KETTE WS40-50 SET | 123
2067847 | UNION NUT R2" RG B4374 | ÜBERWURFMUTTER R2" RG B4374 VP. | 24.8
2067848 | INSERT R1 1/2"xG2" RG5 B4371G | EINLEGETEIL R1 1/2"xG2" RG5 B4371G VP. | 48
2067849 | GASKET 41X56,5X2 KLINGERSIL C4409L | DICHTUNG 41X56,5X2 KLINGERSIL C4409L VP. | 5.2
2067851 | TAPPER NIPPLE R1 1/2"x150MM 1.4571 | ROHRDOPPELNIPPEL R1 1/2"x150MM 1.4571 VP | 27
2067852 | DUAL NIPPLE R2" B3280 RG5 | DOPPELNIPPEL R2" B3280 RG5 VP. | 34
2067853 | PRESSURE PIPE DN40-1 1/2" WS40/MTS40 | DRUCKROHR DN40-1 1/2" WS40/MTS40 VP. | 547
2067854 | MOVABLE COUPLING PART PUR DI 44 KIT | KUPPLUNGSLOSTEIL PUR DI 44 SET | 164
2067855 | BLOWGUN G1/2" VP. | ENTLÜFTUNGSVENTIL G1/2" VP. | 94
2067856 | COVER TR165X13 DRAINLIFT M/S VP. | DECKEL TR165X13 DRAINLIFT M/S VP. | 40
2067857 | Vessel c/w cover WS40D/MTS40 KIT | Behälter mit Deckel WS40D/MTS40 SET | 776
2067858 | SUPPORT WS40-50D KIT | TRAVERSE WS40-50D SET | 93
2067859 | Vessel c/w cover WS50E KIT | Behälter mit Deckel WS50E SET | 681
2067860 | GASKET 220G06 F.PIPE DA63 VP. | DICHTUNG 220G06 F.ROHR DA63 VP. | 13.4
2067861 | UNION INSERT R2/G21/2 RG B4371G | EINLEGETEIL R2/G21/2 RG5 B4371G VP. | 99
2067862 | FLAT GASKET D72,5/60X2 NBR 50SHORE VP. | FLACHDICHTUNG D72,5/60X2 NBR 50SHORE VP. | 5.2
2067864 | TAPPER NIPPLE R2"x150MM 1.4571 | ROHRDOPPELNIPPEL R2"x150MM 1.4571 VP. | 31
2067865 | PRESSURE PIPE DN50/65-2" WS50 | DRUCKROHR DN50/65-2" WS50 VP. | 394
2067866 | MOVABLE COUPLING PART PUR DI 56 KIT | KUPPLUNGSLOSTEIL PUR DI 56 SET | 156
2067867 | PIPE UNION DISCHARGE PIPE WS50 KIT | Verschraubung Druckrohr WS50 SET | 19.6
2067868 | PIPEWORK WS50 KIT | VERROHRUNG WS50 SET | 1056
2067869 | REDUCER FITTING G1"-G1 1/4" PE | REDUZIERUNG G1"-G1 1/4" PE VP. | 11.4
2067870 | Vessel c/w cover WS50D KIT | Behälter mit Deckel WS50D SET | 776
2067872 | VOLUTE CASING TMC30-0,5 BZ | SPIRALGEHÄUSE TMC30-0,5 BZ VP. | 1355
2067878 | Protective fan cover f.motor BG100 ATB | SCHUTZDACH F.MOTOR BG100 ATB VP. | 105
2067881 | VOLUTE CASING TMT30-0,5 | SPIRALGEHÄUSE TMT30-0,5 VP. | 549
2067882 | VOLUTE CASING TMC30-0,7 VA KIT | SPIRALGEHÄUSE TMC30-0,7 VA SET | 2322
2067883 | IMPELLER D.100/194/180/32 KIT | LAUFRAD D.100/194/180/32 SET | 699
2067892 | O-RING SPONGE ID.445x12,0 D-FH40-65 | O-RING MOOSGUMMI ID.445x12 D-FH40-65 VP. | 5.2
2067893 | IMPELLER D.80/197/24 KIT | LAUFRAD D.80/197/24 SET | 367
2067894 | DIFFUSER COVER TWU5 7108029 | DIFFUSORDECKEL TWU5 7108029 | 17.6
2067895 | HYDRAULICS TWU5-204 KIT | HYDRAULIK TWU5-204 SET | 140
2067896 | HYDRAULICS TWU5-305 KIT | HYDRAULIK TWU5-305 SET | 158
2067897 | HYDRAULICS TWU5-407 KIT | HYDRAULIK TWU5-407 SET | 206
2067963 | O-RING 14X2 NBR TMW32/8 11514201351 | O-RING 14X2 NBR TMW32/8 11514201351 VP. | 9.3
2067964 | O-RING 152,07X2,62 NBR 11514201467 VP. | O-RING 152,07X2,62 NBR 11514201467 VP. | 9.3
2067969 | IMPELLER D.100/192/24 KIT | LAUFRAD D.100/192/24 SET | 602
2067972 | O-ring ID.158,34X3,53 Viton70 Green VP. | O-Ring ID.158,34X3,53 Viton70 Grün VP. | 40
2067975 | IMPELLER D.80/134/24X22 RG10 KIT | LAUFRAD D.80/134/24X22 RG10 SET | 1003
2067976 | COUNTER-FLANGE 2"INSIDE FH/D-FH40-65 KIT | OVALFLANSCH 2" INNEN FH/D-FH40-65 SET | 113
2067977 | DISCHARGE PIPE FH40 KIT | DRUCKROHR FH40 SET | 123
2067983 | DISCHARGE PIPE FH50 KIT | DRUCKROHR FH50 SET | 137
2067992 | END SHIELD AF100 P228X86,5 D.E.ATB KIT | LAGERSCHILD AF100 P228X86,5 ATS.ATB SET | 422
2067993 | END SHIELD AF90 P228X86,5 D.E.ATB KIT | LAGERSCHILD AF90 P228X86,5 ATS.ATB SET | 258
2067994 | PACKING WS625/MTS40 | BEIPACK WS625/MTS40 VP. | 44
2067996 | DISCHARGE PIPE D-FH50 KIT | DRUCKROHR D-FH50 SET | 194
2068004 | IMPELLER D.80/125/24 KIT | LAUFRAD D.80/125/24 SET | 324
2068005 | MECH.SEAL MG1S3/32-G1 Q1Q1E3GG KTW KIT | GLEITRINGD.MG1S3/32-G1 Q1Q1E3GG KTW SET | 838
2068009 | CONNECTION DN 80 | ROHRSPANNER DN80 VP. | 22.7
2068010 | IMPELLER/DIFFUSOR DISC WJ301/401 KIT | LAUFRAD/DIFFUSOR-SCHEIBE WJ301/401 SET | 86
2068012 | MOTOR V1 2,2/2/90/200 EFF1 | MOTOR V1 2,2/2/90/200 EFF1 VP. | 704
2068013 | IMPELLER D.32/134/128/18 KIT | LAUFRAD D.32/134/128/18 SET | 190
2068014 | FILTER FROM PIPE-FILTER | ROHRSPALTFILTER FÜR ROHRFILTER VP. | 580
2068015 | IMPELLER D.47/72/15 KIT | LAUFRAD D.47/72/15 SET | 61
2068017 | DIAPHREM TANK 8L TYP-DD 25BAR | MEMBRAN-DRUCKBEHÄLTER 8L TYP-DD 25BAR VP | 216
2068023 | FLOAT VC <=2013W44 KIT | SCHWIMMER VC <=2013W44SET | 110
2068024 | INSERT WITH FLAP DN65 PPS KTW KSB | EINSATZ MIT KLAPPE DN65 PPS KTW KSB VP. | 38
2068025 | IMPELLER D.65/255/32 RG KIT | LAUFRAD D.65/255/32 RG SET | 1653
2068034 | DISTRIBUTOR BRASS R1" TYPE RCLL 91MM VP. | VERTEILER STÜCK MS. R1"TYP RCLL 91MM VP. | 21.7
2068039 | LEVEL TRANSMITTER F.AF400 VP. | NIVEAUGEBER F.AF400 VP. | 421
2068052 | CONSOLE 1123 F.SK.ER-GB300x550EB CPL.VP. | KONSOLE 1123 F.SK.ER-GB300x550EB KPL.VP. | 141
2068053 | MOTOR V1 11/2/160/350E-IE1-VEM VP. | MOTOR V1 11/2/160/350E-IE1-VEM VP. | 3535
2068054 | MOTOR V1 15/2/160/350E-IE1-VEM VP. | MOTOR V1 15/2/160/350E-IE1-VEM VP. | 4274
2068056 | MOTOR V1 22/2/180/350E IE1 VP. | MOTOR V1 22/2/180/350E IE1 VP. | 6067
2068290 | EXCHANGE SET IPL65/140-0,55/4 | AUSTAUSCHSATZ IPL65/140-0,55/4 | 1318
2068547 | MOTOR V1 4,8/4/112/250 ATB 480V 60HZ UL | MOTOR V1 4,8/4/112/250 ATB 480V 60HZ UL | 2939
2068852 | MOTOR V1 4,8/4/112/250 ATB 480V60HZ CPL. | MOTOR V1 4,8/4/112/250 ATB 480V60HZ KPL. | 1225
2068965 | MOTOR V1 11/6/160/350 SM.KLF. | MOTOR V1 11/6/160/350 SM.KLF. | 4550
2068966 | MOTOR V1 11/6/160/350 TEE KLF. | MOTOR V1 11/6/160/350 TEE KLF. | 1551
2069313 | NUT UNC3/8-16 HEX NUT V2A ASME B18.2.2 | MUTTER UNC3/8-16HEX NUT V2A ASME B18.2.2 | 5.2
2069316 | NUT UNC1/2-13 HEX NUT V2A ASME B18.2.2 | MUTTER UNC1/2-13HEX NUT V2A ASME B18.2.2 | 5.2
2069318 | NUT UNC5/8-11 HEX NUT V2A ASME B18.2.2 | MUTTER UNC5/8-11HEX NUT V2A ASME B18.2.2 | 5.2
2069531 | PUMP HOUS.D-ETA 50/120 6/10 CPL.KTL | PUMPENGEH.D-ETA 50/120 6/10 KPL.KTL | 448
2069584 | ROTOR-UNIT 42/350/2 KIT | ROTOR-EINHEIT 42/350/2 SET | 187
2070030 | PUMP HOUSING I30/100,5/116X180 GG20 NI | PUMPENGEHÄUSE I30/100,5/116X180 GG20 NI | 644
2070246 | MOTOR V1 11/4/160/460/45 230V STILL/SCHU | MOTOR V1 11/4/160/460/45 230V STILL/SCHU | 5941
2070260 | PUMP HOUSING TOP-ED50/10PN16 BO.GER.CPL. | PUMPENGEHÄUSE TOP-ED50/10PN16 BO.GER.KPL | 682
2070280 | PUMP HOUSING TOP-ED40/10PN16 BO.GER.CPL. | PUMPENGEHÄUSE TOP-ED40/10PN16 BO.GER.KPL | 532
2070351 | PUMP HOUSING TOP-ED65/10PN16 BO.GER.CPL | PUMPENGEHÄUSE TOP-ED65/10PN16 BO.GER.KPL | 1133
2070359 | PUMP HOUSING TOP-ED50/7 PN16 BO.GER.CPL | PUMPENGEHÄUSE TOP-ED50/7 PN16 BO.GER.KPL | 1007
2070445 | IMPELLER D.150/250/45X24 GG20 | LAUFRAD D.150/250/45X24 GG20 | 1924
2070492 | IMERGED MOTOR 12/4-S PF | TAUCHMOTOR 12/4-S PF | 7712
2070525 | TERMINAL BOX 64X98X34AL F.GR.2 CPL.WILO | KLEMMKASTEN 64X98X34 AL F.GR.2 KPL.WILO | 173
2070780 | IMERGED MOTOR 20/4-S PF | TAUCHMOTOR 20/4-S PF | 9830
2070783 | ASSEMBLING PLATE F.IPG100/213-22/2 | MONTAGEPLATTE F.IPG100/213-22/2 | 287
2070818 | PUMP HOUSING IPG100/199 BO.F.DRUCKMEß. | PUMPENGEHÄUSE IPG100/199 BO.F.DRUCKMEß. | 2165
2071195 | IMERGED MOTOR 12/4-S PF 20M KA. | TAUCHMOTOR 12/4-S PF 20M KA. | 7787
2071196 | IMERGED MOTOR 16,5/4-S PF 20M KA. | TAUCHMOTOR 16,5/4-S PF 20M KA. | 8829
2071452 | FOOT BEND DN150 4-KT.-ROHRFÜHRUNG VA | FUßKRÜMMER DN150 4-KT.-ROHRFÜHRUNG VA | 2660
2071481 | NON-RETURN-DEVICE R2"-SONDER | RÜCKFLUßVERHINDERER R2"-SONDER | 110
2072323 | CR-IPG BASE BOARD | CR-IPG GRUNDPLATINE VP. | 1357
2072324 | CR-IPE EXPANSION BOARD | CR-IPE ERWEITERUNGSPLATINE VP. | 986
2072907 | MOTOR 1,5KW-DM-400V TP40S/25 30M.KA | TAUCHMOTOR 1,5KW-DM-400V TP40S/25 30M.KA | 3413
2080211 | PUMP HOUSING D65/120/145X340 16 GER.CPL | PUMPENGEHÄUSE D65/120/145X340 16 GER.KPL | 463
2080245 | INSERT WITH FLAP DN50 PPS KTW FDR.0,8 | EINSATZ MIT KLAPPE DN50 PPS KTW FDR.0,8 | 79
2080841 | STAY TUBE F.FLOAT SWITCH R3/8 VP. | HALTEROHR F.SCHWIMMERSCHALTER R3/8 VP. | 47
2080842 | IMPELLER D.65/134/24 RG KIT | LAUFRAD D.65/134/24 RG SET | 1005
2080854 | HYDRAULICS TWU5-SE305 KIT | HYDRAULIK TWU5-SE305 SET | 216
2080855 | HYDRAULICS TWU5-SE407 KIT | HYDRAULIK TWU5-SE407 SET | 237
2081089 | IMPELLER D.32/175/18 RG KIT | LAUFRAD D.32/175/18 RG SET | 612
2081090 | Impeller D.100/142,5/32X27PHI RG KIT | LAUFRAD D.100/142,5/32X27PHI RG SET | 1160
2081091 | IMPELLER D.100/249/32 RG KIT | LAUFRAD D.100/249/32 RG SET | 907
2081092 | IMPELLER D.100/162/24X27PHI RG KIT | LAUFRAD D.100/162/24X27PHI RG SET | 688
2081093 | IMPELLER D.100/155/24X27PHI RG KIT | LAUFRAD D.100/155/24X27PHI RG SET | 688
2081094 | IMPELLER D.150/177/24 RG KIT | LAUFRAD D.150/177/24 RG SET | 731
2081095 | IMPELLER D.65/159/18 RG KIT | LAUFRAD D.65/159/18 RG SET | 1071
2081096 | IMPELLER D.150/186/32 RG KIT | LAUFRAD D.150/186/32 RG SET | 731
2081099 | PUMP HOUSING I40/226/240 PN16 GGG KIT | PUMPENGEHÄUSE I40/226/240 PN16 GGG SET | 688
2081100 | LANTERN P270X72-F165 GGG KTL KIT | LATERNE P270X72-F165 GGG KTL SET | 552
2081103 | CABLE MTS40 20M VP. | KABEL MTS40 20M VP. | 402
2081104 | GASKET D.36/28X14,5 EPDM VP. | DICHTUNG D.36/28X14,5 EPDM VP. | 22.7
2081105 | GASKET D.46/35X10,5 EPDM VP. | DICHTUNG D.46/35X10,5 EPDM VP. | 5.2
2081106 | MOTOR 0,75/2/71/170 F188 KLF.VP. | MOTOR 0,75/2/71/170 F188 KLF.VP. | 648
2081108 | FLAT GASKET 1 1/4" NBR VP. | FLACHDICHTUNG 1 1/4" NBR VP. | 5.2
2081124 | VOLATAGE TRANSFORMER 24V MW-MDR60-24 | Netzteil 24V MW-MDR60-24 | 217
2081134 | IMPELLER D.65/147/137/18 VP. | LAUFRAD D.65/147/137/18 VP. | 264
2081776 | STICKER PKG.CRONO IL WILO CI | AUFKLEBER VP.CRONO IL WILO CI | 5.2
2082110 | MODULE GR.22 1-230 TO 12/02 KIT (2006) | MODUL GR.22 EM BIS 12/02 SET (2006) | 112
2082230 | STICKER TYPE PLATE 22X63 PROTECTIVE FOIL | AUFKLEBER TS.22X63 SCHUTZLAMINAT | 5.2
2082369 | IMPELLER 50/155/145/18 BZ BALANCED | LAUFRAD 50/155/145/18 BZ GEWUCHTET | 1181
2082371 | IMPELLER 65/118/10°/24 BZ BALANCED | LAUFRAD 65/118/10°/24 BZ GEWUCHTET | 904
2082372 | IMPELLER 80/115/24 BZ BALANCED | LAUFRAD 80/115/24 BZ GEWUCHTET | 982
2082775 | O-Ring 177,39X3,53 ISO3601B EPDM | O-Ring 177,39x3,53 ISO3601B EPDM | 9.3
2082776 | O-RING 224X3,55 ISO3601B EPDM | O-RING 224x3,55 ISO3601B EPDM | 11.4
2082959 | MODULE IP-E/DP-E32/110-0,75 TL2N-IE1 KIT | MODUL IP-E/DP-E32/110-0,75 TL2N-IE1 SET | 2001
2083100 | STRAINER 6MM HOSE DN40 CPL. | SAUGSIEB 6MM SCHLAUCH DN40 KPL. | 121
2083101 | STRAINER 6MM HOSE DN50 CPL. | SAUGSIEB 6MM SCHLAUCH DN50 KPL. | 164
2083102 | STRAINER 12MM HOSE DN80 CPL. | SAUGSIEB 12MM SCHLAUCH DN80 KPL. | 549
2083103 | SUCTION HOSE D.40 LG.6M | Saugschlauch D.40 LG.6M | 116
2083104 | SUCTION HOSE D.40 LG.3M | Saugschlauch D.40 LG.3M | 64
2083106 | SUCTION HOSE D.50 LG.3M | SAUGSCHLAUCH D.50 LG.3M | 77
2083107 | SUCTION HOSE D.80 LG.8M | Saugschlauch D.80 LG.8M | 309
2083108 | SUCTION HOSE D.80 LG.3M | Saugschlauch D.80 LG.3M | 129
2083295 | MOTOR V1 15/4/160/350 TEE IE2 | MOTOR V1 15/4/160/350 TEE IE2 | 2009
2083628 | EXCHANGE ELECTROVALVE AF22 KIT | AUSTAUSCH MAGNETVENTIL AF22 SET | 181
2083629 | IMPELLER D.80/165/18 KIT | LAUFRAD D.80/165/18 SET | 670
2083650 | HOUSING PIPE D.240X106 1.4301 KIT | PUMPENMANTEL D.240X106 1.4301 SET | 186
2083651 | HOUSING PIPE D.240X191 1.4301 KIT | PUMPENMANTEL D.240X191 1.4301 SET | 238
2083652 | HOUSING PIPE D.240X276 1.4301 KIT | PUMPENMANTEL D.240X276 1.4301 SET | 299
2083653 | HOUSING PIPE D.240X361 1.4301 KIT | PUMPENMANTEL D.240X361 1.4301 SET | 332
2083654 | HOUSING PIPE D.240X446 1.4301 KIT | PUMPENMANTEL D.240X446 1. SET | 346
2083655 | HOUSING PIPE D.240X531 1.4301 KIT | PUMPENMANTEL D.240X531 1.4301 SET | 375
2083656 | HOUSING PIPE D.240X616 1.4301 KIT | PUMPENMANTEL D.240X616 1.4301 SET | 408
2083657 | PUMP HOUSING MVI70 DN100/PN16 KTL.KIT | PUMPGEHÄUSE MVI70 DN100/PN16 KTL.SET | 872
2083658 | PUMP HOUSING MVI70 DN100/PN25 KTL.KIT | PUMPENGEHÄUSE MVI70 DN100/PN25 KTL.SET | 916
2083659 | SHAFT EQUIPMENT MVI70/95 KIT | WELLENBEFESTIGUNG MVI70/95 SET | 61
2083660 | CHOKE F.CR 9-15KW VP. | STROMDROSSEL F.CR 9-15KW VP. | 235
2083661 | COUPLING CPL.D.42/22 MVI KIT | KUPPLUNG KPL.D.42/22 MVI SET | 942
2083662 | COUPLING CPL.D.48/22 MVI KIT | KUPPLUNG KPL.D.48/22 MVI SET | 1037
2083663 | COUPLING CPL.D.55/22 MVI KIT | KUPPLUNG KPL.D.55/22 MVI SET | 1106
2083664 | IMPELLER D.80/152/24 GG20 KIT | LAUFRAD D.80/152/24 GG20 SET | 383
2083665 | IMPELLER D.80/142,5/24 GG20 RADET KIT | LAUFRAD D.80/142,5/24 GG20 RADET SET | 190
2083666 | IMPELLER D.100/161,6/32 GG RADET KIT | LAUFRAD D.100/161,6/32 GG RADET SET | 256
2083667 | IMPELLER D.100/153,7/32 GG RADET KIT | LAUFRAD D.100/153,7/32 GG RADET SET | 256
2083668 | PUMP CASING MVI EPDM 1.4435 KIT | PUMPENGEHÄUSE MVI EPDM 1.4435 SET | 345
2083673 | EXTEN.COUPLING H125-S3-L200 D.42/48 KIT | AUSBAU-KUPPLUNG H125-S3-L200 D.42/48 SET | 936
2083674 | Protective fan cover f.MO.BG112 ATB VP. | SCHUTZDACH F.MOTOR BG112 ATB VP. | 156
2083690 | IMPELLER/SPIRAL IP-Z/IL-Z25/2 KIT | LAUFRAD/SPIRALGEHÄUSE IP-Z/IL-Z25/2 SET | 100
2083691 | IMPELLER/SPIRAL IP-Z/IL-Z25/2 KIT | LAUFRAD/SPIRALGEHÄUSE IP-Z/IL-Z25/6 SET | 112
2083692 | Mech.seal D.12x27 G60 BQ1EGG-WA KIT | Gleitringd.D.12x27 G60 BQ1EGG-WA SET | 131
2083693 | COVER IP-Z/IL-Z D12 304 KIT | DRUCKDECKEL IP-Z/IL-Z D12 304 SET | 26
2083694 | O-RING ID.75X2 E7518 KTW VP. | O-RING ID.75X2 E7518 KTW VP. | 5.2
2083696 | MOTOR 0.09 4T24P54B5 63D90 NU A12X19 VP. | MOTOR 0.09 4T24P54B5 63D90 NU A12X19 VP. | 552
2083697 | MOTOR 0.1 4M523P54B5 63D90 NU A12X19 VP. | MOTOR 0.1 4M523P54B5 63D90 NU A12X19 VP. | 567
2083699 | MOTOR 0.18 2M523P54B5 63D90 NU A12X19 VP | MOTOR 0.18 2M523P54B5 63D90 NU A12X19 VP | 624
2083714 | PUMP HOUSING IPL50/115 PN6/16(H4) KIT | PUMPENGEHÄUSE IPL50/115 PN6/16(H4) SET | 305
2083720 | FLAT GASKET 34X45X2 C4400 VP. | FLACHDICHTUNG 34X45X2 C4400 VP. | 9.3
2083721 | IMERGED MOTOR 4/4 STD.CPL.VP. | TAUCHMOTOR 4/4 STD.KPL.VP. | 2954
2083725 | ROTOR-UNIT TOP-S1.25x25 1PH KIT | ROTOR-EINHEIT TOP-S1.25x25 EM SET | 91
2083730 | ROTOR-UNIT TOP-S1.5x30 1PH KIT | ROTOR-EINHEIT TOP-S1.5x30 EM SET | 131
2083732 | ROTOR-UNIT TOP-S1.5x40 1PH KIT | ROTOR-EINHEIT TOP-S1.5x40 EM SET | 152
2083738 | ROTOR-UNIT TOP-S2x25 1PH KIT | ROTOR-EINHEIT TOP-S2x25 EM SET | 194
2083750 | MODULE-TOP SIDE TOP UL 1PH VP. | MODUL-OBERTEIL TOP UL EM VP. | 24.8
2083751 | MODULE-TOP SIDE TOP UL 3PH VP. | MODUL-OBERTEIL TOP UL DM VP. | 24.8
2083752 | MODULE TOP UL GR.22 1~ 115V KIT | MODUL TOP UL GR.22 1~ 115V SET | 113
2083753 | MODULE TOP UL GR.22 1~ 230V KIT | MODUL TOP UL GR.22 1~ 230V SET | 113
2083754 | MODULE TOP UL GR.32-52 1~ 115V KIT | MODUL TOP UL GR.32-52 1~ 115V SET | 125
2083755 | MODULE TOP UL GR.32-52 1~ 230V KIT | MODUL TOP UL GR.32-52 1~ 230V SET | 155
2083756 | MODULE TOP UL GR.32-52 3~ 230V KIT | MODUL TOP UL GR.32-52 3~ 230V SET | 140
2083757 | MODULE TOP UL GR.32-52 3~ 460-575V KIT | MODUL TOP UL GR.32-52 3~ 460-575V SET | 189
2083758 | MODULE TOP UL GR.72 3~ 230V KIT | MODUL TOP UL GR.72 3~ 230V SET | 163
2083759 | MODULE TOP UL GR.72 3~ 460-575V KIT | MODUL TOP UL GR.72 3~ 460-575V SET | 196
2083760 | CAPACITOR 16µF 250VDB KIT | KONDENSATOR 16µF 250VDB SET | 26
2083761 | CAPACITOR 4µF 450VDB KIT | KONDENSATOR 4µF 450VDB SET | 17.6
2083762 | CAPACITOR 20µF 250VDB KIT | KONDENSATOR 20µF 250VDB SET | 37
2083763 | CAPACITOR 5µF 450VDB KIT | KONDENSATOR 5µF 450VDB SET | 5.2
2083764 | CAPACITOR 24µF 250VDB KIT | KONDENSATOR 24µF 250VDB SET | 38
2083765 | CAPACITOR 6µF 450VDB KIT | KONDENSATOR 6µF 450VDB SET | 14.5
2083766 | CAPACITOR 56µF 280VDB KIT | KONDENSATOR 56µF 280VDB SET | 62
2083767 | CAPACITOR 14µF 450VDB KIT | KONDENSATOR 14µF 450VDB SET | 22.7
2083768 | Capacitor 80µF 280VDB KIT | Kondensator 80µF 280VDB SET | 72
2083769 | CAPACITOR 20µF 450VDB KIT | KONDENSATOR 20µF 450VDB SET | 39
2083770 | CAPACITOR 30µF 450VDB KIT | KONDENSATOR 30µF 450VDB SET | 44
2083771 | ROTOR-UNIT 22/100/2 LR.78 KIT | ROTOR-EINHEIT 22/100/2 LR.78 SET | 305
2083772 | MODULE GR.22 EM LDS 6#F+PG WILO KIT | MODUL GR.22 EM LDS 6µF+PG WILO SET | 43
2083774 | IMPELLER DRAINLIFT S DM 125MM KIT | LAUFRAD DRAINLIFT S DM 125MM SET | 194
2083775 | IMPELLER DRAINLIFT S DM 131MM KIT | LAUFRAD DRAINLIFT S DM 131MM SET | 194
2083777 | IMPELLER D.80/211/201/32 KIT | LAUFRAD D.80/211/201/32 SET | 421
2083778 | APPLICATION/FLAP DN40 DP-E40/5-28 VP. | EINSATZ/KLAPPE DN40 DP-E40/5-28 VP. | 87
2083786 | MOTOR V1 1,5/2/90/200 EFF1 VP. | MOTOR V1 1,5/2/90/200 EFF1 VP. | 1011
2083788 | MOTOR VC32/10-1-230 painted KIT | MOTOR VC32/10-1-230 lackiert SET | 618
2083789 | BALL BEARING 6003/2RS-C3 (HT) VP. | KUGELLAGER 6003/2RS-C3 (HT) VP. | 24.8
2083790 | BALL BEARING 6004/2RS-C3 (HT) VP. | KUGELLAGER 6004/2RS-C3 (HT) VP. | 26
2083791 | BALL BEARING 6208/2RS-C3 (HT) VP. | KUGELLAGER 6208/2RS-C3 (HT) VP. | 61
2083810 | BALL BEARING 6206/2Z-C3 (HT) | KUGELLAGER 6206/2Z-C3 (HT) | 45
2083812 | BALL BEARING 6208/2Z-C3 (HT) | KUGELLAGER 6208/2Z-C3 (HT) | 66
2083840 | BALL BEARING 6005/2Z-C3 (HT) VP. | KUGELLAGER 6005/2Z-C3 (HT) VP. | 38
2083841 | BALL BEARING 6301/2Z-C3 (HT) VP. | KUGELLAGER 6301/2Z-C3 (HT) VP. | 26
2083842 | BALL BEARING 6303/2Z-C3 (HT) VP. | KUGELLAGER 6303/2Z-C3 (HT) VP. | 39
2083865 | TERMINAL BOX CPL.3~ 29000090 SIMEL VP. | KLEMMENKASTEN KPL.DM 29000090 SIMEL VP. | 74
2083866 | TERMINAL BOX CPL.1~ 29000100 SIMEL VP. | KLEMMENKASTEN KPL.EM 29000100 SIMEL VP. | 74
2083867 | CAPACITOR 4MF 29001100 SIMEL VP. | KONDENSATOR 4MF 29001100 SIMEL VP. | 17.6
2083869 | CAPACITOR 8MF 29001182 SIMEL VP. | KONDENSATOR 8MF 29001182 SIMEL VP. | 40
2083870 | FAN WHEEL 64400090 SIMEL VP. | LÜFTERRAD 64400090 SIMEL VP. | 55
2083889 | PUMP HOUSING INOX 180LG.11/2"-KTW KIT | PUMPENGEHÄUSE INOX 180LG.1/2"-KTW SET | 212
2083923 | PUMP HOUSING IPL50/160 H4 PN6/10 KIT | PUMPENGEHÄUSE IPL50/160 H4 PN6/10 SET | 524
2083962 | EXCHANGE SET IPL65/130-0,55/4-N31 | AUSTAUSCHSATZ IPL65/130-0,55/4-N31 | 1318
2084393 | LANTERN P270X72-F184 GG FIN | LATERNE P270X72-F184 GG FERT | 706
2084395 | COUPLING 24/41,3+WELLE 24X145 ZN KIT | KUPPLUNG 24/41,3+WELLE 24X145 ZN SET | 2082
2084409 | COUPLING GUARD D.17,5X44X145X126 1.4301 | KUPPLUNGSSCHUTZ D.17,5X44X145X126 1.4301 | 121
2084410 | SCREW 5/8-11X1,25-8.8 ASME B18.3 GEOMET | SCHRAUBE 5/8-11X1,25-8.8 ASME B18.3GEOME | 5.2
2084411 | SCREW 5/16-18X0,875-8.8 ASME B18.3GEOMET | SCHRAUBE 5/16-18X0,875-8.8 ASME B18.3GEO | 5.2
2084412 | SCREW 1/2-13X1,25-8.8 ASME B18.3 GEOMET | SCHRAUBE 1/2-13X1,25-8.8 ASME B18.3GEOME | 5.2
2084414 | COUPLING 32/47,6+SHAFT 32X177 ZN KIT | KUPPLUNG 32/47,6+WELLE 32X177 ZN SET | 2488
2084417 | COUPLING 32/41,3+SHAFT 32X177 ZN KIT | KUPPLUNG 32/41,3+WELLE 32X177 ZN SET | 2222
2085130 | ROTATION CONTROL SERVICE CHECK-UP EMB | DREHKONTR.SERVICE-G. Pumpen CHECK-UP EMB | 235
2085540 | MOTOR 5,5/2/112/170 F188 TEE | MOTOR 5,5/2/112/170 F188 TEE | 816
2085617 | GASKET SET IPH/GET WATER | DICHTUNGSSATZ IPH/GET WASSER | 190
2085618 | GASKET SET IPH/GET OIL | DICHTUNGSSATZ IPH/GET OIL | 222
2085681 | MOTOR V1 1,5/2/90/200 TEE IE2 | MOTOR V1 1,5/2/90/200 TEE IE2 | 851
2085686 | MOTOR V1 4/2/112/250 TEE IE2 | MOTOR V1 4/2/112/250 TEE IE2 | 661
2085778 | EXCHANGE SET IPL32/100-0,55/2 | AUSTAUSCHSATZ IPL32/100-0,55/2 | 947
2085817 | COUPLING GUARD D.10,3X19X66,4X72 VP. | KUPPLUNGSSCHUTZ D.10,3X19X66,4X72 VP. | 44
2085818 | COUPLING GUARD D.10,3X23,5X58X84 VP. | KUPPLUNGSSCHUTZ D.10,3X23,5X58X84 VP. | 40
2085819 | COUPLING GUARD D.13,5X25X89,2X82 VP. | KUPPLUNGSSCHUTZ D.13,5X25X89,2X82 VP. | 43
2085820 | COUPLING GUARD D.13,5X20X99X109 VP. | KUPPLUNGSSCHUTZ D.13,5X20X99X109 VP. | 52
2085821 | COUPLING GUARD D.13,5X28X127X110 VP. | KUPPLUNGSSCHUTZ D.13,5X28X127X110 VP. | 57
2085822 | SCREW 5/8-11X1,25-8.8 ASME(4 PIECES) | SCHRAUBE 5/8-11X1,25-8.8 ASME(4 STÜCK) | 5.2
2085823 | SCREW UNC3/8-16X1,5-8.8 ASME(4 PIECES) | SCHRAUBE UNC3/8-16X1,5-8.8 ASME(4 STÜCK) | 5.2
2085824 | SCREW UNC1/2-13X2,25-8.8 ASME(4 PIECES) | SCHRAUBE 1/2-13X2,25-8.8 ASME(4 STÜCK) | 5.2
2085825 | SCREW UNC1/2-13X2-8.8 ASME(4 PIECES) | SCHRAUBE UNC1/2-13X2-8.8 ASME(4 STÜCK) | 5.2
2085827 | PUMP HOUSINGRIOTHERM-C40-70 PN6/10 VP. | PUMPENGEHÄUSE RIOTHERM-C40-70 PN6/10 VP. | 254
2085828 | PUMP HOUSINGRIOTHERM-C50-70 PN6/10 VP. | PUMPENGEHÄUSE RIOTHERM-C50-70 PN6/10 VP. | 286
2085833 | SUPPORT FOOT P228 VP. | STÜTZFUSS P228 VP. | 44
2085834 | PUMP HOUSINGRIOTHERM-C30-70 PN6 RG VP. | PUMPENGEHÄUSE RIOTHERM-C30-70 PN6 RG VP. | 242
2085836 | discharge pipe CPL.WS40/TC40/M3 DN40 VP. | DRUCKROHR KPL.WS40/TC40/MINI3 DN40 VP. | 158
2085837 | IMPELLER D.200/222/38 KIT | LAUFRAD D.200/222/38 SET | 1106
2085838 | IMPELLER D.200/240/38 KIT | LAUFRAD D.200/240/38 SET | 1069
2085839 | IMPELLER D.200/262/38 KIT | LAUFRAD D.200/262/38 SET | 1106
2085842 | EXTEN.COUPLING H140-S3-L250 D.42/55 KIT | AUSBAU-KUPPLUNG H140-S3-L250 D.42/55 SET | 1440
2085845 | DIAPHREM TANK 100L PN10 HWW VP. | MEMBRANBEHÄLTER 100L PN10 HWW VP. | 383
2085857 | Mechanical seal GRP.10-S1 KIT | Gleitringdichtung GRP.10-S1 SET | 155
2085858 | EXTEN.COUPLING H200-S3-L200 D.55/80 KIT | AUSBAU-KUPPLUNG H200-S3-L200 D.55/80 SET | 1025
2085859 | Term.box cover+gasket BG90/132 ATB VP. | KK.-Deckel+Dichtung BG90/132 ATB VP. | 50
2085885 | VENTILATION INSERT DL XS-F 41081 KIT | LÜFTUNGSEINSATZ DRAINLIFT XS-F 41081 SET | 47
2085886 | ACTIVE CARBON FILTER DL XS-F 41154 VP. | AKTIVKOHLEFILTER DRAINLIFT XS-F 41154VP. | 5.2
2085909 | PRESS.SENSOR 1/4" 0-16BAR 4-20MA VP. | DRUCKTRANSMIT.1/4" 0-16BAR 4-20MA VP. | 356
2085910 | PRESSURE SENSOR/GAUGE 0-16BAR CC KIT | DRUCKGEBER/MANOMETER 0-16BAR CC SET | 473
2085912 | NUT/FERRULE M6 D.3MM MS (2 PIECES) | MUTTER/KLEMMRING M6 D.3MM MS (2 STÜCK) | 5.2
2085913 | CONNECTION DN40 PN10 VP. | ROHRSPANNER DN40 PN10 VP. | 13.4
2085963 | ROTOR TP 4/4 STANDARD CPL.VP. | ROTOR TP 4/4 STANDARD KPL.VP. | 474
2085964 | MECHANICAL SEAL D.35 ASP VP. | GLEITRINGDICHTUNG D.35 ASP VP. | 625
2085966 | MECHANICAL SEAL TP100 4KW STANDARD KIT | GLEITRINGD.TP80/100 4kW STANDARD SET | 295
2085971 | BEARING BRACKET BOTTOM PART TP 4KW STD.V | LAGERTRÄGER-UNTERTEIL TP 4KW STANDARD VP | 99
2085976 | BEARING BRACKET TOP TP 4KW STANDARD VP. | LAGERTRÄGER-OBERTEIL TP 4KW STANDARD VP. | 47
2085984 | CONNECTION SENSOR 0GD.IL-E/DL-E SPI.KIT | ANSCHLUß DDG 0GD.IL-E/DL-E WENDEL SET | 107
2085985 | COOLING JACKET TP 4KW STANDARD KIT | KÜHLMANTEL TP 4KW STANDARD SET | 213
2085986 | CABLE TP 4/4 STANDARD CPL.10M KIT | KABEL TP 4/4 STANDARD KPL.10M SET | 348
2085987 | O-RING ID.66X2,5 DIN3771 NBR70 VP. | O-RING ID.66X2,5 DIN3771 NBR70 VP. | 5.2
2085989 | HYDRAULICS TP100E-160/4KW STD.KIT | HYDRAULIK TP100E-160/4KW STD.SET | 2182
2085990 | HYDRAULICS TP100E-180/4KW STD.KIT | HYDRAULIK TP100E-180/4KW STD.SET | 1344
2085991 | HYDRAULICS TP100E-210/4KW STD.KIT | HYDRAULIK TP100E-210/4KW STD.SET | 1358
2085994 | HYDRAULICS TP100F-165/4KW STD.KIT | HYDRAULIK TP100F-165/4KW STD.SET | 1129
2085996 | HYDRAULICS TP100F-190/4KW STD.KIT | HYDRAULIK TP100F-190/4KW STD.SET | 1211
2085998 | HYDRAULICS TP80E-160 STD.KIT | HYDRAULIK TP80E-160 STD.SET | 1296
2085999 | HYDRAULICS TP80E-170 STD.KIT | HYDRAULIK TP80E-170 STD.SET | 1672
2086000 | HYDRAULICS TP80E-190 STD.KIT | HYDRAULIK TP80E-190 STD.SET | 1735
2086001 | HYDRAULICS TP80E-210/34 STD.KIT | HYDRAULIK TP80E-210/34 STD.SET | 1125
2086002 | HYDRAULICS TP80E-230/4KW STD.KIT | HYDRAULIK TP80E-230/4KW STD.SET | 2171
2086004 | HYDRAULICS TP80F-165/4KW STD.KIT | HYDRAULIK TP80F-165/4KW STD.SET | 1296
2086005 | HYDRAULICS TP80F-180/4KW STD.KIT | HYDRAULIK TP80F-180/4KW STD.SET | 1375
2086009 | MOTOR FOOT AF160 457385 ATB VP. | MOTORFUSS AF160 457385 ATB VP. | 161
2086010 | FLOAT SWITCH VC32 <=2013W45 KIT | SCHWIMMERSCHALTER VC32 <=2013W45 SET | 446
2086011 | FLOAT SWITCH VC32 <=2013W45 VP. | SCHWIMMERSCHALTER VC32 <=2013W45 VP. | 383
2086013 | FLOAT SWITCH VC40 <=2013W44 VP. | SCHWIMMERSCHALTER VC40 <=2013W44 VP. | 383
2086014 | SHAFT VC32 KIT | WELLE VC32 SET | 253
2086015 | SHAFT VC40 KIT | WELLE VC40 SET | 438
2086016 | IMPELLER VC32 KIT | LAUFRAD VC32 SET | 117
2086017 | DISCHARGE PIPE VC32 KIT | DRUCKROHR VC32 SET | 189
2086018 | PUMP HOUSING TOP VC32 KIT | PUMPENGEHÄUSE OBERTEIL VC32 SET | 258
2086019 | GASKET FOR DISCHARGE PIPE VC32 VP. | DICHTUNG FÜR DRUCKROHR VC32 VP. | 8.3
2086020 | PUMP HOUSING BOTTOM PART VC32 VP. | PUMPENGEHÄUSE UNTERTEIL VC32 VP. | 141
2086024 | IMPELLER VC40 KIT | LAUFRAD VC40 SET | 190
2086025 | DISCHARGE PIPE VC40 KIT | DRUCKROHR VC40 SET | 110
2086026 | PUMP HOUSING TOP VC40 KIT | PUMPENGEHÄUSE OBERTEIL VC40 SET | 397
2086027 | PUMP HOUSING BOTTOM PART VC40 VP. | PUMPENGEHÄUSE UNTERTEIL VC40 VP. | 258
2086030 | GASKET FOR DISCHARGE PIPE VC40 VP. | DICHTUNG FÜR DRUCKROHR VC40 VP. | 34
2086031 | IMPELLER FIXATION VC32 KIT | LAUFRADBEFESTIGUNG VC32 SET | 21.7
2086032 | ELBOW 90GD.1" GF1-FM VP. | BOGEN 90GD.1" GF1-FM VP. | 15.5
2086033 | FIXING F.DISCHARGE PIPE VC32 KIT | BEFESTIGUNG F.DRUCKROHR VC32 SET | 13.4
2086034 | IMPELLER FIXATION VC40 KIT | LAUFRADBEFESTIGUNG VC40 SET | 46
2086035 | ELBOW GD.1"1/2 GF1-FM VP. | BOGEN GD.1"1/2 GF1-FM VP. | 44
2086036 | FIXING F.DISCHARGE PIPE VC40 KIT | BEFESTIGUNG F.DRUCKROHR VC40 SET | 13.4
2086037 | BEARING BUSH RG VC VP. | LAGERBUCHSE RG VC VP. | 64
2086078 | PUMP HOUSING MVI DN25 PN25 1.4301 KIT | PUMPENGEHÄUSE MVI DN25 PN25 1.4301 SET | 274
2086079 | COVER 430X280 DRAINCONTROL2 VP. | ABDECKUNG 430X280 DRAINCONTROL2 VP. | 245
2086080 | CONTROL FUSE 0F1 DRAINCONTROL2 VP. | STEUERSICHERUNG 0F1 DRAINCONTROL2 VP. | 26
2086081 | PUMP FUSE 1F2/2F2 DRAINCONTROL2 VP. | PUMPENSICHERUNG 1F2/2F2 DRAINCONTROL2 VP | 147
2086295 | LANTERN P270X72-F175X115,7 GG KTL | LATERNE P270X72-F175X115,7 GG KTL | 622
2086297 | LANTERN P270X72-F184 GG KTL | LATERNE P270X72-F184 GG KTL | 1110
2086300 | LANTERN P270X99-F215X130,5 GG KTL | LATERNE P270X99-F215X130,5 GG KTL | 659
2086301 | LANTERN P270X122-F265X144 GG KTL | LATERNE P270X122-F265X144 GG KTL | 677
2086619 | LANTERN P228X115-F215X131,4 GG KTL | LATERNE P228X115-F215X131,4 GG KTL | 383
2086769 | MOTOR V1 37/4/225/450 SM.IE2 K3 | MOTOR V1 37/4/225/450 SM.IE2 K3 | 9936
2086808 | MOTOR V1 37/4/225/450 TEE IE2 K3 | MOTOR V1 37/4/225/450 TEE IE2 K3 | 4745
2087684 | check valve TS40/MINI3 KIT | Rückschlagklappe TS40/MINI3 SET | 9.3
2087690 | IMPELLER D.62/147/17 KIT | LAUFRAD D.62/147/17 SET | 630
2087743 | MOTOR V1 0,75/4/80/200 EM 230V VP. | MOTOR V1 0,75/4/80/200 EM 230V VP. | 589
2087756 | FAN HOOD MO.18,5/2 KOL | LÜFTERHAUBE MO.18,5/2 KOL VP. | 610
2087764 | IMPELLER STS40/8 3014538 KIT | LAUFRAD STS40/8 3014538 SET | 38
2087766 | PUMP HOUSING STS40 3014540 KIT | PUMPENGEHÄUSE STS40 3014540 SET | 74
2087767 | MECHANICAL SEAL STS40 3014541 KIT | GLEITRINGDICHTUNG STS40 3014541 SET | 38
2087768 | MECHANICAL SEAL MVI/MVIE KIT | GLEITRINGDICHTUNG MVI/MVIE SET | 262
2087769 | MECHANICAL SEAL MVI16 O/E KIT | GLEITRINGDICHTUNG MVI16 O/E SET | 547
2087770 | MECHANICAL SEAL MVI O/E KIT | GLEITRINGDICHTUNG MVI O/E SET | 405
2087771 | MECHANICAL SEAL MVI16 O/V KIT | GLEITRINGDICHTUNG MVI16 O/V SET | 663
2087774 | TERMINAL BOX LBF80(1~230V))ATB KIT | KLEMMENKASTEN LBF80(EM)ATB SET | 175
2087775 | IMPELLER D.33/70/15 KIT | LAUFRAD D.33/70/15 SET | 56
2087776 | IMPELLER D.33/78/15 KIT | LAUFRAD D.33/78/15 SET | 56
2087777 | IMPELLER D.33/81/15 KIT | LAUFRAD D.33/81/15 SET | 61
2087778 | IMPELLER D.33/89/15 KIT | LAUFRAD D.33/89/15 SET | 75
2087779 | IMPELLER D.100/159,6/32 RG KIT | LAUFRAD D.100/159,6/32 RG SET | 1383
2087780 | PUMP HOUSING I25/80 KIT | PUMPENGEHÄUSE I25/80 SET | 64
2087781 | PUMP HOUSING I25/100,5 KIT | PUMPENGEHÄUSE I25/100,5 SET | 70
2087782 | PUMP HOUSING I30/80 KIT | PUMPENGEHÄUSE I30/80 SET | 70
2087783 | PUMP HOUSING I305/100,5 KIT | PUMPENGEHÄUSE I30/100,5 SET | 78
2087784 | GASKET D.15/45X6 KIT | DICHTSCHEIBE D.15/45X6 SET | 5.2
2087788 | Mechanical seal GRP.10 Standard KIT | Gleitringdichtung GRP.10 Standard SET | 117
2087789 | Screw M6X16 ISO4762 8.8 (4 PIECES) | Schraube M6X16 ISO4762 8.8 (4 STÜCK) | 5.2
2087794 | BRACKET DN40/50 DRF.GG25(MTS/MTC40)KIT | HALTERUNG DN40/50 DRF.GG25(MTS/MTC40)SET | 61
2087796 | MOTOR V1 0,55/4/80/200 ATEX(+TOOL) | MOTOR V1 0,55/4/80/200 ATEX(+MONT.G.) | 814
2087798 | Mechanical seal GRP.10-S2 KIT | Gleitringdichtung GRP.10-S2 SET | 224
2087802 | Terminal box cover+gasket BG56 ATB VP. | KK.-Deckel+Dichtung BG56 ATB VP. | 40
2087805 | Terminal box cover+gasket BG63 ATB VP. | KK.-Deckel+Dichtung BG63 ATB VP. | 40
2087806 | Terminal board LF56/AF63-112 ATB VP. | Klemmbrett LF56/AF63-112 ATB VP. | 40
2087809 | END SHIELD LF56 688980 N.D.E.ATB | LAGERSCHILD LF56 688980 BTS.ATB VP. | 93
2087810 | END SHIELD AF63 681779 N.D.E.ATB | LAGERSCHILD AF63 681779 BTS.ATB VP. | 74
2087813 | FAN WHEEL BG56 ATB KIT | LÜFTERRAD BG56 ATB SET | 62
2087816 | FAN WHEEL BG63 ATB KIT | LÜFTERRAD BG63 ATB SET | 57
2087820 | SHIM BALL BEARING BG63 361601 ATB | KUGELAUSGLEICHSSCHEIBE BG63 361601ATB | 18.9
2087821 | END SHIELD LF56 D.E.ATB KIT | LAGERSCHILD LF56 ATS.ATB SET | 187
2087822 | END SHIELD AF63 D.E.ATB KIT | LAGERSCHILD AF63 ATS.ATB SET | 206
2087823 | IMPELLER D.69/152 IPL50/160-1,1/4 V5 KIT | LAUFRAD D.69/152 IPL50/160-1,1/4 V5 SET | 87
2087825 | END SHIELD BG100/112 N.D.E ATB VP. | Lagerschild BG100/112 N.D.E ATB VP. | 170
2087826 | PACKING DRAINLIFT M2/L2 VP. | BEIPACK DRAINLIFT M2/L2 VP. | 282
2087828 | CIRCLIPS 35x1,5 DIN472 A2 VP. | SICHERUNGSRING 35x1,5 DIN472 A2 VP. | 5.2
2087834 | BALL BEARING 6200/2RS-C3 (HT) VP. | KUGELLAGER 6200/2RS-C3 (HT) VP. | 22.7
2087858 | HOUSING NO-RET.DN25 G11/4"-G1"MS AF22VP. | GEHÄUSE RV-IN DN25 G11/4"-G1"MS AF22 VP. | 63
2087860 | ROTOR-UNIT 32/180/2 IMPELL.33/86+GRD.KIT | ROTOR-EINHEIT 32/180/2 LR.33/86+GRD.SET | 394
2087861 | BASE FRAME DE2 1000x650 KIT | GRUNDRAHMEN DE2 1000x650 SET | 1001
2087862 | BASE FRAME DE3 1500x650 KIT | GRUNDRAHMEN DE3 1500x650 SET | 1330
2087863 | BASE FRAME DE4 2000x650 KIT | GRUNDRAHMEN DE4 2000x650 SET | 1944
2087864 | BASE FRAME DE5 2500x650 KIT | GRUNDRAHMEN DE5 2500x650 SET | 2140
2087865 | BASE FRAME DE6 3000x650 KIT | GRUNDRAHMEN DE6 3000x650 SET | 2072
2087866 | SUCTION SIDE CO/COR MVI70/95 PN10KIT | SAUGSEITE CO/COR MVI70/95 PN10SET | 454
2087867 | PUMP HOUSING I40/120 PN6/10 KIT | PUMPENGEHÄUSE I40/120 PN6/10 SET | 868
2087868 | SUCTION SIDE CO/COR MVI70 PN25 KIT | SAUGSEITE CO/COR MVI70 PN25 SET | 953
2087869 | FLANGE ADAPTER DN100x170 PN40 316 VP. | FLANSCHÜBERGANG DN100x170 PN40 1.4571 VP | 775
2087870 | TERMINAL BOX COVER TEE VP. | KK.DECKEL BG200/225 TEE VP. | 64
2087871 | PRESSURE SENSOR/GAUGE 0-25BAR CC KIT | DRUCKGEBER/MANOMETER 0-25BAR CC SET | 638
2087872 | PRESSURE SENSOR 1/4" 0-25BAR 4-20MA VP. | DRUCKTRANSMIT.1/4" 0-25BAR 4-20MA EB VP. | 381
2087873 | STAGE MVI95 KIT | STUFE MVI95 SET | 1410
2087878 | IMPELLER D.65/173/18X17,5 RG10 KIT | LAUFRAD D.65/173/18X17,5 RG10 SET | 769
2087879 | TERMINAL BOX WIL3V 2,0µF WS4A IP44 VP. | KLEMMENKASTEN WIL3V 2,0µF WS4A IP44 VP. | 50
2087880 | TERMINAL BOX WIL3V 1.7µF WS4A IP44 VP. | KLEMMENKASTEN WIL3V 1.7µF WS4A IP44 VP. | 55
2087884 | CONNECTION DRAINLIFT XS-F 41284 PACK.KIT | ANSCHLUSS DRAINLIFT XS-F 41284 BEIP.SET | 117
2087890 | MOTOR PROTECTION SWITCH MS 225 -1A VP. | MOTORSCHUTZSCHALTER MS 225 -1A VP. | 70
2087891 | TRANSFORMER 500V AC/ 230V AC (120VA)VP. | NETZTRAFO 400V AC / 230V AC (120VA)VP. | 100
2087893 | FAN HOOD 0,37/2 1~ 20882213 SERMES VP. | LÜFTERHAUBE 0,37/2 EM 20882213 SERMES VP | 51
2087894 | FAN HOOD 0,37/2 3~ 24855732 SERMES VP. | LÜFTERHAUBE 0,37/2 DM 24855732 SERMES VP | 26
2087896 | FAN WHEEL 0,37/2 1~ 20882113 SERMES VP. | LÜFTERRAD 0,37/2 EM 20882113 SERMES VP. | 57
2087897 | FAN WHEEL 0,37/2 3~ 24855712 SERMES VP. | LÜFTERRAD 0,37/2 DM 24855712 SERMES VP. | 57
2087898 | FAN WHEEL 2,2/2 3~ 24855714 SERMES VP. | LÜFTERRAD 2,2/2 DM 24855714 SERMES VP. | 57
2087899 | TERMINAL BOX CPL.2,2/2 3~ SERMES VP. | KLEMMENKASTEN KPL.2,2/2 DM SERMES VP. | 218
2087900 | TERM.BOX COVER 2,2/2 3~ 24855759 SERMES | KLEMMKASTEND.2,2/2 DM 24855759 SERMES VP | 40
2087904 | END SHIELD 0,37/2 1~ ATS.20881337 SERMES | LS.0,37/2 EM ATS.20881337 SERMES VP. | 114
2087905 | END SHIELD 0,37/2 3~ ATS.24855669 SERMES | LS.0,37/2 DM ATS.24855669 SERMES VP. | 57
2087906 | END SHIELD 2,2/2 3~ ATS.24855674 SERMES | LS.2,2/2 DM ATS.24855674 SERMES VP. | 121
2087907 | END SHIELD 0,37/2 1~ BTS.20881213 SERMES | LS.0,37/2 EM BTS.20881213 SERMES VP. | 77
2087908 | END SHIELD 0,37/2 3~ BTS.24855629 SERMES | LS.0,37/2 DM BTS.24855629 SERMES VP. | 57
2087909 | END SHIELD 2,2/2 3~ BTS.24855637 SERMES | LS.2,2/2 DM BTS.24855637 SERMES VP. | 75
2087915 | PIPE BEND 90GD.DN100 (THW) KIT | ROHRBOGEN 90GD.DN100 (THW) SET | 1043
2087916 | FIXING FRAME/PUMP (THW) KIT | BEFESTIGUNG GESTELL/PUMPE (THW) SET | 76
2087917 | TRANSPORT FRAME LT 4/8KW V2A VP. | TRANSPORTGESTELL-LT 4/8KW V2A VP. | 1534
2087918 | CABLE-CAGE-LT 8KW VP. | KABEL-KORB-LT 8KW VP. | 147
2087919 | FIXING FRAME/CABLE-CAGE (THW) KIT | BEFESTIGUNG GESTELL/KABEL-KORB (THW) SET | 5.2
2087920 | CABLE TP100 8/4 20M (THW) KIT | KABEL TP100 8/4 20M (THW) SET | 930
2087921 | IMERGED MOTOR 8/4 CPL.(THW) VP. | TAUCHMOTOR 8/4 KPL.(THW) VP. | 6874
2087924 | CABLE-CAGE-TP 4KW STD.VP. | KABEL-KORB-TP 4KW STD.VP. | 261
2087925 | IMERGED MOTOR 4/4 STD.CPL.(THW) VP. | TAUCHMOTOR 4/4 STD.KPL.(THW) VP. | 3050
2087926 | CABLE TP 4/4 STANDARD CPL.20M KIT | KABEL TP 4/4 STANDARD KPL.20M SET | 427
2087931 | IMPELLER D.80/140/24 RG KIT | LAUFRAD D.80/140/24 RG SET | 769
2087932 | IMPELLER DRAINLIFT L Dm 80MM KIT | LAUFRAD DRAINLIFT L Dm 80MM SET | 231
2087933 | IMPELLER D.69/151/22°/17 GG25 KIT | LAUFRAD D.69/151/22°/17 GG25 SET | 167
2087935 | PLC BATTERY FOR CPU FPSIGMA VP. | SPS PUFFERBATTERIE FÜR CPU FPSIGMA VP. | 43
2087938 | Mechanical seal GRP.4-S7 KIT | Gleitringdichtung GRP.4-S7 SET | 459
2087939 | Mechanical seal GRP.5-S7 KIT | Gleitringdichtung GRP.5-S7 SET | 538
2087940 | Mechanical seal GRP.6-S7 KIT | Gleitringdichtung GRP.6-S7 SET | 662
2087941 | Mechanical seal GRP.4-S8 KIT | Gleitringdichtung GRP.4-S8 SET | 710
2087942 | Mechanical seal GRP.5-S8 KIT | Gleitringdichtung GRP.5-S8 SET | 649
2087943 | Mechanical seal GRP.6-S8 KIT | Gleitringdichtung GRP.6-S8 SET | 817
2087944 | Mechanical seal GRP.4-S11/16 KIT | Gleitringdichtung GRP.4-S11/16 SET | 1825
2087945 | Mechanical seal GRP.5-S11/S16 KIT | Gleitringdichtung GRP.5-S11/S16 SET | 2052
2087946 | Mechanical seal GRP.6-S11/S16 KIT | Gleitringdichtung GRP.6-S11/S16 SET | 2111
2087947 | Mechanical seal GRP.4-S12 KIT | Gleitringdichtung GRP.4-S12 SET | 2490
2087948 | Mechanical seal GRP.5-S12 KIT | Gleitringdichtung GRP.5-S12 SET | 2677
2087949 | Mechanical seal GRP.6-S12 KIT | Gleitringdichtung GRP.6-S12 SET | 2976
2087950 | MECH.SEAL MFL85S25/18 AQ1KM6G1(S13)KIT | GLEITRINGD.MFL85S25/18 AQ1KM6G1(S13)SET | 2324
2087951 | MECH.SEAL MFL85S25/24 AQ1KM6G1(S13)KIT | GLEITRINGD.MFL85S25/24 AQ1KM6G1(S13)SET | 1971
2087952 | MECH.SEAL MFL85S25/32 AQ1KM6G1(S13)KIT | GLEITRINGD.MFL85S25/32 AQ1KM6G1(S13)SET | 2683
2087954 | MOTOR B14 0,12/4/63/120 EEXEIIT4 VP. | MOTOR B14 0,12/4/63/120 EEXEIIT4 VP. | 924
2087956 | MOTOR B14 0,18/4/63/120 EEXE2T4 VP. | MOTOR B14 0,18/4/63/120 EEXE2T4 VP. | 487
2087957 | POWER CABLE+PE 20M TWI5-(SE)-304-3 1~ VP | KABEL+PE 20M TWI5-(SE)-304-306 EM VP. | 343
2087959 | MOTOR 4/2/112/170 F188 KLF.VP. | MOTOR 4/2/112/170 F188 KLF.VP. | 877
2088507 | MOTOR B35 30/2/200/400 ATB IE2 | MOTOR B35 30/2/200/400 ATB IE2 | 11236
2090131 | IMPELLER D.200/340/48 RG KIT | LAUFRAD D.200/340/48 RG SET | 2406
2090132 | IMPELLER DRAINLIFT L Dm 95MM KIT | LAUFRAD DRAINLIFT L Dm 95MM SET | 231
2090137 | PUMP HOUSING MVIL9 D50 PN16 KIT | PUMPENGEHÄUSE MVIL9 D50 PN16 SET | 226
2090139 | MOTOR 4/4/112/315 380/660V VP. | MOTOR 4/4/112/315 380/660V VP. | 1365
2090140 | IMPELLER D.70/150/18 KIT | LAUFRAD D.70/150/18 SET | 209
2090141 | PIPE WORK REGULATOR/CR-IPG L=600MM VP. | VERBINDUNGSKABEL REGLER/CR-IPG L=600MMVP | 52
2090142 | PIPE WORK POWER PACK/CR-GP. L=700MM VP. | VERBINDUNGSKABEL NETZT./CR-GP.L=700MM VP | 40
2090143 | UNION NUT R1 1/4" DN25-MS VP. | ÜBERWURFMUTTER R1 1/4" DN25-MS VP. | 8.3
2090144 | FAN WHEEL BG132 4POL.SOGA VP. | LÜFTERRAD BG132 4POL.SOGA VP. | 107
2090145 | CHOKE F.CR 22-30KW VP. | STROMDROSSEL F.CR 22-30KW VP. | 333
2090146 | ANTI-INTERFERENCE BOARD CR-EP-4 VLT28XX | ENTSTÖRPLATINE CR-EP-4 F.VLT 28XX VP. | 190
2090148 | CIRCLIP D14 MVI/MHI 316L (2 PIECES) VP. | SICHERUNGSRING D14MVI/MHI 316L(2STK) VP. | 19.6
2090149 | IMPELLER D.44/114/25 KIT | LAUFRAD D.44/114/25 SET | 182
2090150 | TERMINAL BOARD BG132-180 ATB VP. | KLEMMBRETT BG132-180 ATB VP. | 55
2090152 | IMPELLER D.65/152/24 VITON KIT | LAUFRAD D.65/152/24 VITON SET | 249
2090153 | LANTERN P228X85,2-F265 VITON KIT | LATERNE P228X85,2-F265 VITON SET | 493
2090154 | COUPLING/SHAFT 24/38x142 VITON KIT | KUPPLUNG/WELLE 24/38x142 VITON SET | 558
2090155 | CHAIN HOOK CPL.WS VP. | KETTENHAKEN KPL.WS VP. | 31
2090156 | IMPELLER RIO/Z 40-70 VP. | LAUFRAD RIO/Z 40-70 VP. | 44
2090157 | FAN/-COVER/TERM.BOX QSFC100L RAL3000 KIT | LÜFTERRAD/-HAUBE/KK.QSFC100L RAL3000 SET | 133
2090177 | INSOLATION RIO 30-100 VP.(KSB) | ISOLIERUNG RIO 30-100 VP.(KSB) | 52
2090184 | IMPELLER D.80/155/24 RG KIT | LAUFRAD D.80/155/24 RG SET | 551
2090197 | STATOR-UNIT TOP-S25/10 1-230 KIT | STATOR-EINHEIT TOP-S25/10 EM SET | 592
2090198 | INSOLATION 25/30 MG.32 KIT | ISOLIERUNG 25/30 MG.32 SET | 46
2090199 | STATOR-UNIT TOP-S25/10 3-400 KIT | STATOR-EINHEIT TOP-S25/10 DM SET | 543
2090205 | STATOR-UNIT TOP-S/SD40/15 3-400 KIT | STATOR-EINHEIT TOP-S/SD40/15 DM SET | 1087
2090206 | INSOLATION 40/15 KIT | ISOLIERUNG 40/15 SET | 50
2090207 | PUMP HOUSING I50/120 PN6/10 KIT | PUMPENGEHÄUSE I50/120 PN6/10 SET | 982
2090208 | STATOR-UNIT TOP-S/SD50/15 3-400 KIT | STATOR-EINHEIT TOP-S/SD50/15 DM SET | 1360
2090209 | INSOLATION 50/15 RDES KIT | ISOLIERUNG 50/15 RDES SET | 47
2090210 | PUMP HOUSING I100/120 PN6 KIT | PUMPENGEHÄUSE I100/120 PN6 SET | 307
2090211 | IMPELLER D.85/105/25 KIT | LAUFRAD D.85/105/25 SET | 67
2090212 | ROTOR-UNIT 52/220/4 KIT | ROTOR-EINHEIT 52/220/4 SET | 881
2090213 | STATOR-UNIT TOP-D100 3-400 KIT | STATOR-EINHEIT TOP-D100 DM SET | 1681
2090214 | INSOLATION 100(MG.52)KIT | ISOLIERUNG 100(MG.52)SET | 48
2090215 | PUMP HOUSING I100/120 PN10 KIT | PUMPENGEHÄUSE I100/120 PN10 SET | 324
2090216 | PUMP HOUSING I125/120 PN6 KIT | PUMPENGEHÄUSE I125/120 PN6 SET | 355
2090217 | IMPELLER D.90/116/25 KIT | LAUFRAD D.90/116/25 SET | 70
2090218 | ROTOR-UNIT 52/320/4K KIT | ROTOR-EINHEIT 52/320/4K SET | 881
2090219 | STATOR-UNIT TOP-D125 3-400 KIT | STATOR-EINHEIT TOP-D125 DM SET | 1763
2090220 | INSOLATION 125(MG.52)KIT | ISOLIERUNG 125(MG.52)SET | 51
2090221 | PUMP HOUSING I125/120 PN10 KIT | PUMPENGEHÄUSE I125/120 PN10 SET | 366
2090222 | PUMP HOUSING D40/120 PN6/10 KIT | PUMPENGEHÄUSE D40/120 PN6/10 SET | 899
2090224 | MOTOR 2,2/2/90/170 F188 KLF.ATB KTL WILO | MOTOR 2,2/2/90/170 F188 KLF.ATB KTL WILO | 897
2090225 | PUMP HOUSING I25/100 PN6/10 KIT | PUMPENGEHÄUSE I25/100 PN6/10 SET | 229
2090226 | STATOR-UNIT TOP-Z25/10 1-230 KIT | STATOR-EINHEIT TOP-Z25/10 EM SET | 770
2090227 | STATOR-UNIT TOP-Z25/10 3-400 KIT | STATOR-EINHEIT TOP-Z25/10 DM SET | 735
2090229 | PUMP HOUSING I30/100,5 PN6/10 KIT | PUMPENGEHÄUSE I30/100,5 PN6/10 SET | 351
2090230 | STATOR-UNIT TOP-Z30/10 1-230 KIT | STATOR-EINHEIT TOP-Z30/10 EM SET | 816
2090231 | STATOR-UNIT TOP-Z30/10 3-400 KIT | STATOR-EINHEIT TOP-Z30/10 DM SET | 816
2090243 | ROPE GUIDE F.FOOT ELBOW DN65 KIT | SEILFÜHRUNG F.FUßKRÜMMER DN65 SET | 99
2090245 | PACKING TMP32 VP. | BEIPACK TMP32 VP. | 13.4
2090252 | IMPELLER DRAINLIFT L DM 90MM KIT | LAUFRAD DRAINLIFT L DM 90MM SET | 231
2090253 | PIPE-TEMINAL WITH CLAMP D.50 PP VP. | ROHR-KLEMME MIT BÜGEL D.50 PP VP. | 5.2
2090254 | DISTANCE BRACKET H20 F.D.50 PP VP. | DISTANZHALTER H20 F.D.50 PP VP. | 17.6
2090255 | SCREW ST5,5X60-C-H DIN-ISO7049 A2 VP. | SCHRAUBE ST5,5X60-C-H DIN-ISO7049 A2 VP. | 5.2
2090256 | EYEBOLT M6x60 DIN444 4.6 A2 VP. | AUGENSCHRAUBE M6x60 DIN444 4.6 A2 VP. | 5.2
2090257 | NUT M6 DIN934 A4 VP. | Mutter M6 DIN934 A4 VP. | 5.2
2090258 | PACKING WS625E VP. | BEIPACK WS625E VP. | 100
2090259 | UNION PIECE R1Ľ" GASKET ZN VP. | VERSCHRAUBUNG R11/4" FLACHD.ZN VP. | 75
2090260 | CABLE CLAMP VP. | KABELABSPANNKLEMME VP. | 26
2090261 | PIPEWORK WS625/1200 VP. | VERROHRUNG WS625/1200 VP. | 141
2090262 | PIPE COUPLING GATE R1 1/4" PN16 RG VP. | MUFFENSCHIEBER R1 1/4" PN16 RG VP. | 77
2090263 | THREADED ELBOW CRAMP 90GD.A1 1/4" PP VP. | WINKELKLEMMVERSCHR.90GD.A1 1/4" PP VP. | 13.4
2090264 | PIPEWORK WS625/1500-2100 VP. | VERROHRUNG WS625/1500-2100 VP. | 141
2090265 | ELBOW 90°11/4" I.-A.ZN VP. | WINKEL 90°11/4" I.-A.ZN VP. | 9.3
2090266 | BALL CHECK VALVE TYPE50 1 1/4" PN10 VP. | KUGEL-RÜCKFLUSSVERH.TYP50 1 1/4" PN10 VP | 151
2090267 | TAPPER NIPPLE G1Ľ" 510LG.ZN VP. | ROHRDOPPELNIPPEL G11/4" 510LG.ZN VP. | 15.5
2090268 | TAPPER NIPPLE G1 1/4" 780LG.ZN VP. | ROHRDOPPELNIPPEL G1 1/4" 780LG.ZN VP. | 21.7
2090269 | TAPPER NIPPLE G1Ľ" 1080LG.ZN VP. | ROHRDOPPELNIPPEL G11/4" 1080LG.ZN VP. | 31
2090270 | TAPPER NIPPLE G1 1/4" 1380LG.ZN VP. | ROHRDOPPELNIPPEL G1 1/4 "1380LG.ZN VP. | 40
2090271 | NON RETURN VALVE R11/4" KU. BLACK VP. | RÜCKFLUßVERHINDERER R11/4" KU.SCHWARZ VP | 117
2090272 | TAPPER NIPPLE G1Ľ" 590LG.ZN VP. | ROHRDOPPELNIPPEL G11/4" 590LG.ZN VP. | 17.6
2090273 | REDUCER MS G11/4IG - G1 1/2AG VP. | REDUZIERSTÜCK MS G11/4IG - G1 1/2AG VP. | 9.3
2090274 | TAPPER NIPPLE G11/4" 870LG.ZN VP. | ROHRDOPPELNIPPEL G11/4" 870LG.ZN VP. | 21.7
2090275 | FLEX.HOSE R1"M-1"F 600MM/ANGLE KIT | FLEX.LEITUNG R1"M-1"F 600MM/WINKEL SET | 91
2090276 | TAPPER NIPPLE G11/4" 1160LG.ZN VP. | ROHRDOPPELNIPPEL G11/4" 1160LG.ZN VP. | 31
2090277 | TAPPER NIPPLE G1 1/4" 1450LGZN VP. | ROHRDOPPELNIPPEL G1 1/4" 1450LGZN VP. | 40
2090278 | ELBOW 90°11/4" I.-I.ZN VP. | WINKEL 90°11/4" I.-I.ZN VP. | 9.3
2090279 | TAPPER NIPPLE G1Ľ" 470LG.ZN VP. | ROHRDOPPELNIPPEL G11/4" 470LG.ZN VP. | 13.4
2090280 | CABEL 20M TWI5-308/903 1~ VP. | KABEL 20M TWI5-308/903 EM VP. | 424
2090281 | TERM BOX TWI-5 307/308/505/506/903 1~VP. | KLEMMENK. TWI-5 307/308/505/506/903 1~VP | 170
2090282 | TAPPER NIPPLE G1 1/4" 750LG.ZN VP. | ROHRDOPPELNIPPEL G1 1/4" 750LG.ZN VP. | 18.6
2090283 | TAPPER NIPPLE G11/4" 1050LG.ZN VP. | ROHRDOPPELNIPPEL G11/4" 1050LG.ZN VP. | 22.7
2090284 | TAPPER NIPPLE G1 1/4" 1360LG.ZN VP. | ROHRDOPPELNIPPEL G1 1/4" 1360LG.ZN VP. | 34
2090293 | GASKET 220-GS16 FOR PIPE-D.160MM VP. | DICHTUNG 220-GS16 FÜR ROHR-D.160MM VP. | 70
2090295 | HOUSING PIPE D.152X103 1.4404 KIT | PUMPENMANTEL D.152X103 1.4404 SET | 86
2090296 | HOUSING PIPE D.152X163 1.4404 KIT | PUMPENMANTEL D.152X163 1.4404 SET | 91
2090297 | HOUSING PIPE D.152X203 1.4404 KIT | PUMPENMANTEL D.152X203 1.4404 SET | 107
2090298 | HOUSING PIPE D.152X223 1.4404 KIT | PUMPENMANTEL D.152X223 1.4404 SET | 110
2090299 | HOUSING PIPE D.152X303 1.4404 KIT | PUMPENMANTEL D.152X303 1.4404 SET | 121
2090300 | PUMP JACKET D.152X343 1.4404 KIT | PUMPENMANTEL D.152X343 1.4404 SET | 125
2090301 | HOUSING PIPE D.152X383 1.4404 KIT | PUMPENMANTEL D.152X383 1.4404 SET | 131
2090302 | HOUSING PIPE D.152X443 1.4404 KIT | PUMPENMANTEL D.152X443 1.4404 SET | 139
2090304 | RELAY TYP65.31 DRAINCONTROL M 1~ VP. | RELAIS TYP65.31 DRAINCONTROL M 1~ VP. | 91
2090306 | END SHIELD BG132 N.D.E.ATB VP. | LAGERSCHILD BG132 BTS.ATB VP. | 198
2090310 | TERMINAL BOX TWI-5 304/305/306/504 1~VP. | KLEMMENKAS. TWI-5 304/305/306/504 1~VP. | 141
2090311 | HOUSING PIPE D.152X103 1.4301 KIT | PUMPENMANTEL D.152X103 1.4301 SET | 72
2090312 | HOUSING PIPE D.152X163 1.4301 KIT | PUMPENMANTEL D.152X163 1.4301 SET | 75
2090313 | HOUSING PIPE D.152X203 1.4301 KIT | PUMPENMANTEL D.152X203 1.4301 SET | 93
2090314 | HOUSING PIPE D.152X223 1.4301 KIT | PUMPENMANTEL D.152X223 1.4301 SET | 93
2090315 | HOUSING PIPE D.152X303 1.4301 KIT | PUMPENMANTEL D.152X303 1.4301 SET | 100
2090316 | HOUSING PIPE D.152X343 1.4301 KIT | PUMPENMANTEL D.152X343 1.4301 SET | 115
2090317 | HOUSING PIPE D.152X383 1.4301 KIT | PUMPENMANTEL D.152X383 1.4301 SET | 121
2090318 | HOUSING PIPE D.152X443 1.4301 KIT | PUMPENMANTEL D.152X443 1.4301 SET | 123
2090319 | O-RING ID.78,97X3,53 FKM/VITON70 VP. | O-RING ID.78,97X3,53 FKM/VITON70 VP. | 5.2
2090322 | SWITCH BOX GDA 8/80 GRECON VP. | SCHALTKASTEN GDA 8/80 GRECON VP. | 1955
2090324 | ROTOR-UNIT 52/570/2 1~ KIT | ROTOR-EINHEIT 52/570/2 EM SET | 881
2090325 | PACKING DRAINLIFT M1/L1 VP. | BEIPACK DRAINLIFT M1/L1 VP. | 252
2090326 | SUCTION HOSE TWI-5 VP. | SAUGKORB TWI-5 VP. | 44
2090331 | PIPE UNION 1" F.M.1 1/4"L=35MM CPL.VP. | VERSCHRAUBUNG 1" F.M.1 1/4"L=35MM KPL.VP | 44
2090333 | IMPELLER D.44/65,5/15 KIT | LAUFRAD D.44/65,5/15 SET | 61
2090334 | PUMP HOUSING I40/76 KIT | PUMPENGEHÄUSE I40/76 SET | 129
2090335 | PUMP JACKET MVI2/4 EPDM 1.4404 KIT | PUMPENMANTEL MVI2/4 EPDM 1.4404 SET | 77
2090339 | PUMP HOUSING I40/87 KIT | PUMPENGEHÄUSE I40/87 SET | 168
2090343 | PUMP SHROUD TWI5-SE-304 VP. | PUMPENMANTEL TWI5-SE-304 VP. | 209
2090344 | PUMP SHROUD TWI5-304 VP. | PUMPENMANTEL TWI5-304 VP. | 139
2090345 | DELIVERY CASING TWI5 VP. | DRUCKGEHÄUSE TWI5 VP. | 326
2090346 | SPACER TWI5 VP. | DISTANZSTÜCK TWI5 VP. | 34
2090347 | BALL BEARING TWI5(2 PIECES) | KUGELLAGER TWI5(2 STÜCK)VP. | 63
2090348 | MECHANICAL SEAL TWI5 KIT | GLEITRINGDICHTUNG TWI5 SET | 87
2090349 | O-RING TWI5 KIT | O-RING TWI5 SET | 13.4
2090350 | FIXING IMPELLER/SHAFT KIT | BEFESTIGUNG LAUFRAD/WELLE SET | 39
2090351 | STATOR TWI5-(SE)-304/306 1~ VP. | STATOR TWI5-(SE)-304/306 EM VP. | 562
2090352 | ROTOR-UNIT TWI-(SE)-304 1~ VP. | ROTOR-EINHEIT TWI-(SE)-304 EM VP. | 332
2090354 | SCREWS FIXING CASING TWI5 VP. | SCHRAUBEN BEFESTIGUNG GEHÄUSE TWI5 VP. | 61
2090355 | VIBRATION DAMPER TWI5-SE(4 PIECES) | SCHWINGUNGSDÄMPFER TWI5-SE(4 STÜCK) | 13.4
2090357 | STAGE TWI5-(SE)-3.. KIT | STUFE TWI5-(SE)-3.. SET | 77
2090358 | UPPER BEARING HOUSING TWI5-(SE)-3.. KIT | LAGERGEHÄUSE OBEN TWI5-(SE)-3.. SET | 97
2090359 | LOWER BEARING HOUSING TWI5-(SE)-3.. KIT | LAGERGEHÄUSE UNTEN TWI5-(SE)-3.. SET | 61
2090361 | OIL TWI5-(SE)-3.. VP. | ÖL TWI5-(SE)-3.. VP. | 37
2090362 | CAPACITOR 20µF TWI5-(SE) 1~ VP. | KONDENSATOR 20µF TWI5-(SE) EM VP. | 36
2090363 | THERMICAL PROTECTION TWI5 1~ 20µF VP. | THERMOSCHUTZKONTAKT TWI5 EM 20µF VP. | 17.6
2090364 | PUMP SHROUD TWI5-SE-306 VP. | PUMPENMANTEL TWI5-SE-306 VP. | 214
2090365 | PUMP SHROUD TWI5-306 VP. | PUMPENMANTEL TWI5-306 VP. | 140
2090366 | ROTOR-UNIT TWI-(SE)-306 1~ VP. | ROTOR-EINHEIT TWI-(SE)-306 EM VP. | 383
2090367 | STATOR TWI5(SE)-305-6-7-8/504-5-6/903 VP | STATOR TWI5(SE)-305-6-7-8/504-5-6/903 VP | 382
2090368 | POWER CABLE+PE 20M TWI5-(SE) 3~ VP. | KABEL+PE 20M TWI5-(SE) DM VP. | 252
2090369 | ROTOR-UNIT TWI-(SE)-306 3~ VP. | ROTOR-EINHEIT TWI-(SE)-306 DM VP. | 212
2090370 | PUMP SHROUD TWI5-SE-308 VP. | PUMPENMANTEL TWI5-SE-308 VP. | 218
2090371 | PUMP SHROUD TWI5-308 VP. | PUMPENMANTEL TWI5-308 VP. | 147
2090372 | STATOR TWI5-(SE)307-8/505-6/903 1~ VP. | STATOR TWI5-(SE)307-8/505-6/903 1~ VP. | 390
2090373 | ROTOR-UNIT TWI-(SE)-308 1~ VP. | ROTOR-EINHEIT TWI-(SE)-308 EM VP. | 408
2090374 | CAPACITOR 30µF TWI5-(SE) 1~ VP. | KONDENSATOR 30µF TWI5-(SE) EM VP. | 47
2090375 | PLC CPU FPSIGMA WITH SOFTWARE V1.08FC VP | SPS CPU FPSIGMA MIT SOFTWARE V1.08FC VP. | 1273
2090376 | IMPELLER D.117/H15 TS VP. | LAUFRAD D.117/H15 TS VP. | 70
2090377 | ROTOR-UNIT TWI-(SE)-308 3~ VP. | ROTOR-EINHEIT TWI-(SE)-308 DM VP. | 233
2090378 | PUMP SHROUD TWI5-SE-903 VP. | PUMPENMANTEL TWI5-SE-903 VP. | 212
2090379 | PUMP SHROUD TWI5-903 VP. | PUMPENMANTEL TWI5-903 VP. | 139
2090380 | ROTOR-UNIT TWI-(SE)505-903 1~ VP. | ROTOR-EINHEIT TWI-(SE)505-903 1~ VP. | 422
2090381 | STAGE TWI5-(SE)-9.. KIT | STUFE TWI5-(SE)-9.. SET | 63
2090383 | UPPER BEARING HOUSING TWI5-(SE)-9.. KIT | LAGERGEHÄUSE OBEN TWI5-(SE)-9.. SET | 82
2090384 | LOWER BEARING HOUSING TWI5-(SE)-9.. KIT | LAGERGEHÄUSE UNTEN TWI5-(SE)-9.. SET | 58
2090386 | ROTOR-UNIT TWI-(SE)-903 3~ VP. | ROTOR-EINHEIT TWI-(SE)-903 DM VP. | 232
2090387 | PUMP SHROUD TWI5-SE-904 VP. | PUMPENMANTEL TWI5-SE-904 VP. | 206
2090388 | PUMP SHROUD TWI5-904 VP. | PUMPENMANTEL TWI5-904 VP. | 147
2090389 | STATOR TWI5-(SE)-904 1~ VP. | STATOR TWI5-(SE)-904 EM VP. | 412
2090390 | CABEL 20M TWI5-904 1~ VP. | KABEL 20M TWI5-904 EM VP. | 382
2090391 | ROTOR-UNIT TWI-(SE)-904 1~ VP. | ROTOR-EINHEIT TWI-(SE)-904 EM VP. | 454
2090392 | TERMINAL BOX CPL.TWI-5 904 1~ VP. | KLEMMENKASTEN KPL.TWI-5 904 EM VP. | 323
2090393 | CAPACITOR 35µF TWI5-(SE) 1~ VP. | KONDENSATOR 35µF TWI5-(SE) EM VP. | 43
2090394 | STATOR TWI5-(SE)-904 3~ VP. | STATOR TWI5-(SE)-904 DM VP. | 416
2090395 | ROTOR-UNIT TWI-(SE)-904 3~ VP. | ROTOR-EINHEIT TWI-(SE)-904 DM VP. | 237
2090396 | IMPELLER D.50/240/18 KIT | LAUFRAD D.50/240/18 SET | 633
2090399 | IMPELLER NPG350-350H52 VP. | LAUFRAD NPG350-350H52 VP. | 10645
2090401 | GASKET TERM.BOX BOT.PART AF63/71 ATB VP. | DICHTUNG KK.-UNTERTEIL AF63/71 ATB VP. | 17.6
2090403 | SHIM BALL BEARING BG71 ATB VP. | KUGELAUSGLEICHSSCHEIBE BG71 ATB VP. | 21.7
2090404 | PUMPENGEHÄUSE MVI32 PN16/E 1.4404 KIT | PUMPENGEHÄUSE MVI32 PN16/E 1.4404 SET | 1357
2090412 | FLAT GASKET D.178X189X1 VP. | FLACHDICHTUNG D.178X189X1 VP. | 8.3
2090413 | BALL BEARING 6306/2Z-C3 NL KIT | Kugellager 6306/2Z-C3 NL SET | 168
2090414 | IMPELLER NL32/160 GG KIT | LAUFRAD NL32/160 GG SET | 837
2090415 | TERMINAL BOX COMPL.MHI MOT.80 30mF VP. | KLEMMENKASTEN KPL.MHI MOT.80 30mF VP. | 50
2090417 | END SHIELD BG160 N.D.E.ATB VP. | LAGERSCHILD BG160 BTS.ATB VP. | 367
2090418 | MAIN SWITCH OT 200 E12 VP. | HAUPTSCHALTER OT 200 E12 VP. | 226
2090419 | MAIN SWITCH OT 250 E12 VP. | HAUPTSCHALTER OT 250 E12 VP. | 318
2090420 | HANDLE OHY 65J6/SHAFT OXP6x290 KIT | GRIFF OHY 65J6/WELLE OXP6x290 SET | 46
2090421 | MAIN SWITCH OT 315 E12 VP. | HAUPTSCHALTER OT 315 E12 VP. | 332
2090422 | MAIN SWITCH OT 400 E12 VP. | HAUPTSCHALTER OT 400 E12 VP. | 419
2090423 | HANDLE OHY 95J12/SHAFT OXP12x280 KIT | GRIFF OHY 95J12/WELLE OXP12x280 SET | 52
2090428 | IMPELLER F D.65/110/17 GG STS65 KIT | LAUFRAD F D.65/110/17 GG STS65 SET | 159
2090435 | FLAT GASKET D.410x427x1 VP. | FLACHDICHTUNG D.410x427x1 VP. | 26
2090436 | IMPELLER NL125/400 GG KIT | LAUFRAD NL125/400 GG SET | 2872
2090437 | MECHANICAL SEAL NL D.45 AQ1EGG KIT | GLEITRINGDICHTUNG NL D.45 AQ1EGG SET | 486
2090492 | CONSOLE CARRIER CPL.489500 | KONSOLE CARRIER KPL.489500 | 389
2090494 | CONSOLE CARRIER CPL.637100 | KONSOLE CARRIER KPL.637100 | 397
2090497 | CONSOLE CARRIER CPL.478300 | KONSOLE CARRIER KPL.478300 | 342
2090500 | CONSOLE CARRIER CPL.636600 | KONSOLE CARRIER KPL.636600 | 385
2090503 | CONSOLE CARRIER CPL.636200 | KONSOLE CARRIER KPL.636200 | 392
2090506 | CONSOLE CARRIER CPL.635800 | KONSOLE CARRIER KPL.635800 | 342
2090700 | Exchange kit IPL40/90-0,37/2 | Austauschsatz IPL40/90-0,37/2 | 1004
2091263 | Baseplate CARRIER PSG898400 | Grundplatte CARRIER PSG898400 | 287
2091264 | Baseplate CARRIER PSG919800 | Grundplatte CARRIER PSG919800 | 326
2091731 | INSERT D.18/M16x1x35 1.4122 | EINSPRITZTEIL D.18/M16x1x35 1.4122 | 40
2092236 | CONSOLE CARRIER CPL.477100 | KONSOLE CARRIER KPL.477100 | 333
2092240 | CONSOLE CARRIER CPL.4779 | KONSOLE CARRIER KPL.4779 | 339
2092760 | CONSOLE CARRIER CPL.473600 | KONSOLE CARRIER KPL.473600 | 349
2092764 | CONSOLE CARRIER CPL.438700 | KONSOLE CARRIER KPL.438700 | 312
2092801 | MOTOR V1 0,75/4/80/200 ATB IE2 K3 | MOTOR V1 0,75/4/80/200 ATB IE2 K3 | 547
2092825 | OPERATION FRONT WD S/D YN SALMSON VP. | BEDIENTEIL WD FRONT S/D YN SALMSON VP. | 1222
2093496 | MOTOR V1 55/4/250/550 ATB IE2 K3 | MOTOR V1 55/4/250/550 ATB IE2 K3 | 9134
2093544 | MOTOR V1 0,25/4/71/160 TEE IE2 K3 | MOTOR V1 0,25/4/71/160 TEE IE2 K3 | 822
2093545 | MOTOR V1 0,37/4/71/160 TEE IE2 K3 | MOTOR V1 0,37/4/71/160 TEE IE2 K3 | 408
2093546 | MOTOR V1 0,55/4/80/200 TEE IE2 K3 | MOTOR V1 0,55/4/80/200 TEE IE2 K3 | 711
2093564 | MOTOR V1 18,5/2/160/350 TEE IE2 K3 | MOTOR V1 18,5/2/160/350 TEE IE2 K3 | 3000
2093576 | MOTOR V1 45/4/225/450 TEE IE2 K3 | MOTOR V1 45/4/225/450 TEE IE2 K3 | 4038
2093869 | MOTOR V1 5,5/4/132/300 SM.500V | MOTOR V1 5,5/4/132/300 SM.500V | 2148
2094284 | STICKER EQUIPMENT Austria S | AUFKLEBER EQUIPMENT Austria S | 193
2094365 | SINUSFILTER F.VLT6032 VP. | SINUSFILTER F.VLT6032 VP. | 1563
2094370 | FUSE CARRIER 3POL. 63A 36MM VP. | SICHERUNGSLEISTE 3POL. 63A, 36MM VP. | 26
2094371 | SAFETY FUSE E18 20A VP. | SCHMELZSICHERUNG E18 20A VP. | 8.3
2094372 | SAFETY FUSE E18 25A VP. | SCHMELZSICHERUNG E18 25A VP. | 11.4
2094373 | SAFETY FUSE E18 35A VP. | SCHMELZSICHERUNG E18 35A VP. | 8.3
2094374 | SAFETY FUSE E18 50A VP. | SCHMELZSICHERUNG E18 50A VP. | 26
2094375 | FUSE E18 63A VP. | SCHMELZSICHERUNG E18 63A VP. | 12.4
2094376 | NH-FUSE DISCONNECTOR SIZE.00 160A VP. | NH-SICHERUNGS-LASTTRENNER GR.00 160A VP. | 114
2094377 | NH-FUSE INSERT 80A SIZE.00 VP. | NH-SICHERUNGSEINSATZ 80A GR.00 VP. | 9.3
2094378 | NH-FUSE INSERT 100A SIZE.00 VP. | NH-SICHERUNGSEINSATZ 100A GR.00 VP. | 17.6
2094379 | FUSE CARRIER 3POL. 63A (35A Dauer)VP. | SICHERUNGSLEISTE 3POL. 63A(35A Dauer)VP. | 21.7
2094380 | CONTACTOR AF38-30-00 100-250V VP. | SCHÜTZ AF38-30-00 100-250V VP. | 168
2094381 | CONTACTOR AF30-30-00 100-250V VP. | SCHÜTZ AF30-30-00 100-250V VP. | 124
2094382 | CONTACTOR AF52-30-00 100-250V VP. | SCHÜTZ AF52-30-00 100-250V VP. | 231
2094384 | OVERCURRENT RELAY TA42 DU32(22-32A)VP. | ÜBERSTROMRELAIS TA42 DU32(22-32A)VP. | 121
2094385 | OVERCURRENT RELAY TA42 DU42(29-42A)VP. | ÜBERSTROMRELAIS TA42 DU42(29-42A)VP. | 133
2094389 | MINERAL OIL SPINESSO 22 (1 LITRE) VP. | MINERALÖL SPINESSO 22 (1 LITER) VP. | 57
2094390 | SWITCH BOARD 600X1800X500 VP. | SCHALTSCHRANK 600X1800X500 VP. | 1144
2094391 | SWITCH BOARD 800X1800X500 VP. | SCHALTSCHRANK 800X1800X500 VP. | 1240
2094393 | SWITCH BOARD 1200X1800X500 VP. | SCHALTSCHRANK 1200X1800X500 VP. | 1744
2094394 | FRONT STICKER WILO CC BOOSTER(BOARD)VP. | FRONTFOLIE WILO CC BOOSTER(SCHRANK)VP. | 21.7
2094395 | SIDE STICKER WILO CC BOOSTER(BOARD)VP. | SEITENFOLIE WILO CC BOOSTER(SCHRANK)VP. | 11.4
2094396 | FILTER FAN F.SSR 255X255MM 220VAC KIT | FILTERLÜFTER F.SSR 255X255MM 220VAC SET | 332
2094397 | OUTLET FILTER F.SSR 255X255MM VP. | AUSTRITTSFILTER F.SSR 255X255MM VP. | 59
2094398 | FUSE BASE 1POL.63A E18 VP. | SICHERUNGSSOCKEL 1POL.63A E18 VP. | 13.4
2094399 | SAFETY FUSE E14 2A VP. | SCHMELZSICHERUNG E14 2A VP. | 12.4
2094400 | CURRENT THROTTLE CC-POWER SUPPLY VP. | STROMKOMPENSATIONSDROSSEL CC-NETZTEIL VP | 26
2094401 | CURRENT THROTTLE CC 5,5/7,5KW VP. | STROMKOMP.-DROSSEL CC 5,5/7,5KW VP. | 731
2094402 | CURRENT THROTTLE 3x2,5mH CC 9-15kW VP. | STROMKOMP.-DROSSEL 3x2,5mH CC 9-15kW VP. | 218
2094403 | CURRENT THROTTLE 3x2,5mH CC 18,5-30kW VP | STROMKO.-DROSSEL 3x2,5mH CC 18,5-30kW VP | 473
2094404 | BOARD EMV CC-BOOSTER 9-90KW VP. | PLATINE EMV CC-BOOSTER 9-90KW VP. | 74
2094405 | FERRITE FOR CABLE DIAMETER 27MM VP. | FERRITHÜLSE F.KABELDURCHMESSER 27MM VP. | 13.4
2094406 | TRANSFORMER 500V AC/230V AC(400VA)VP. | NETZTRAFO 500V AC/230V AC(400VA)VP. | 244
2094407 | TRANSFORMER 500V AC/230V AC(630VA)VP. | NETZTRAFO 500V AC/230V AC(630VA)VP. | 580
2094411 | FLAT GASKET D.330X345X1 VP. | FLACHDICHTUNG D.330X345X1 VP. | 78
2094413 | FAN WHEEL BG80 ATB KIT | LÜFTERRAD BG80 ATB SET | 66
2094414 | IMPELLER D.48/86/17 PPO KIT | LAUFRAD D.48/86/17 PPO SET | 63
2094418 | ROTOR-UNIT 22/90/2 OIL KIT | ROTOR-EINHEIT 22/90/2 OIL SET | 417
2094419 | IMPELLER D.45/70/15(TOP-S OIL)KIT | LAUFRAD D.45/70/15(TOP-S OIL)SET | 40
2094420 | RELAIS AF9-30-01+R-C+2S/1Ö 230VAC KIT | RELAIS AF9-30-01+R-C+2S/1Ö 230VAC SET | 206
2094421 | RELAIS A12-30-01+R-C+2S/1Ö 230VAC KIT | RELAIS A12-30-01+R-C+2S/1Ö 230VAC SET | 198
2094422 | RELAIS A16-30-01+R-C+2S/1Ö 230VAC KIT | RELAIS A16-30-01+R-C+2S/1Ö 230VAC SET | 284
2094423 | RELAIS A26-30-01+R-C+2S/1Ö 230VAC KIT | RELAIS A26-30-01+R-C+2S/1Ö 230VAC SET | 315
2094424 | RELAIS A30-30-01+R-C+2S/1Ö 230VAC KIT | RELAIS A30-30-01+R-C+2S/1Ö 230VAC SET | 369
2094425 | RELAIS A40-30-01+R-C+2S/1Ö 230VAC KIT | RELAIS A40-30-01+R-C+2S/1Ö 230VAC SET | 399
2094426 | RELAIS A50-30-00+R-C+2S/2Ö 230VAC KIT | RELAIS A50-30-00+R-C+2S/2Ö 230VAC SET | 438
2094427 | RELAIS A63-30-00+R-C+2S/2Ö 230VAC KIT | RELAIS A63-30-00+R-C+2S/2Ö 230VAC SET | 595
2094435 | SCREW M12X30 ISO4762 8.8 (4 PIECES) | SCHRAUBE M12X30 ISO4762 8.8 (4 STÜCK) | 5.2
2094436 | IMPELLER D.150/305/38 RG KIT | LAUFRAD D.150/305/38 RG SET | 2287
2094438 | MECHANICAL SEAL MTC40 KIT | GLEITRINGDICHTUNG MTC40 SET | 161
2094439 | MACERATOR MTC40 KIT | SCHNEIDWERK MTC40 SET | 305
2094443 | MODULE STRATOS 25/1-6 SW5.01 KIT | MODUL STRATOS 25/1-6 >SW5.01 SET | 868
2094444 | MODULE STRATOS 25/1-8 SW5.01 KIT | MODUL STRATOS 25/1-8 >SW5.01 SET | 943
2094445 | MODULE STRATOS 30/1-6 SW5.01 KIT | MODUL STRATOS 30/1-6 >SW5.01 SET | 931
2094446 | MODULE STRATOS 30-32/1-8 >SW5.01 KIT | MODUL STRATOS 30-32/1-8 >SW5.01 SET | 1036
2094447 | MODULE STRATOS 30/1-12 SW5.01 KIT | MODUL STRATOS 30/1-12 >SW5.01 SET | 1602
2094448 | MODULE STRATOS 32/1-12 SW5.01 KIT | MODUL STRATOS 32/1-12 >SW5.01 SET | 1731
2094449 | MODULE STRATOS 40/1-4 SW5.01 KIT | MODUL STRATOS 40/1-4 >SW5.01 SET | 1289
2094450 | MODULE STRATOS 40/1-8 SW5.01 KIT | MODUL STRATOS 40/1-8 >SW5.01 SET | 1817
2094451 | MODULE STRATOS 40/1-12 SW5.01 KIT | MODUL STRATOS 40/1-12 >SW5.01 SET | 2066
2094452 | MODULE STRATOS 50/1-8 SW5.01 KIT | MODUL STRATOS 50/1-8 >SW5.01 SET | 2241
2094453 | MODULE STRATOS 50/1-9 SW5.01 KIT | MODUL STRATOS 50/1-9 >SW5.01 SET | 2499
2094454 | MODULE STRATOS 50/1-12 SW5.01 KIT | MODUL STRATOS 50/1-12 >SW5.01 SET | 2722
2094455 | MODULE STRATOS 65/1-9 SW5.01 KIT | MODUL STRATOS 65/1-9 >SW5.01 SET | 2752
2094456 | MODULE STRATOS 65/1-12 SW5.01 KIT | MODUL STRATOS 65/1-12 >SW5.01 SET | 3031
2094457 | MODULE STRATOS 80/1-12 SW5.01 KIT | MODUL STRATOS 80/1-12 >SW5.01 SET | 4215
2094458 | MODULE STRATOS 100/1-12 SW5.01 KIT | MODUL STRATOS 100/1-12 >SW5.01 SET | 5041
2094459 | CRAMP FOR SCREEN SF/SKL 3-6 VP. | SCHIRMKLAMMER SF/SKL 3-6 F.TRAGSCH.VP. | 11.4
2094462 | CRAMP FOR SCREEN SF/SKL 6-8 VP. | SCHIRMKLAMMER SF/SKL 6-8 F.TRAGSCH.VP. | 37
2094463 | CRAMP FOR SCREEN SF/SKL 9-11 VP. | SCHIRMKLAMMER SF/SKL 9-11 F.TRAGSCH.VP. | 11.4
2094464 | CRAMP FOR SCREEN SF/SKL 12-16 VP. | SCHIRMKLAMMER SF/SKL 12-16 F.TRAGSCH.VP. | 13.4
2094465 | CRAMP FOR SCREEN SF/SKL 17-22 VP. | SCHIRMKLAMMER SF/SKL 17-22 F.TRAGSCH.VP. | 13.4
2094471 | IMPELLER NL150/400 GG KIT | LAUFRAD NL150/400 GG SET | 2974
2094472 | BALL BEARING 63112Z-C3 NL KIT | KUGELLAGER 6311/2Z-C3 NL SET | 387
2094473 | IMPELLER D.50/111/18 VITON KIT | LAUFRAD D.50/111/18 VITON SET | 202
2094474 | LANTERN P190X85,2-F165 VITON KIT | LATERNE P190X85,2-F165 VITON SET | 369
2094475 | COUPLING/SHAFT 18/24x127 VITON KIT | KUPPLUNG/WELLE 18/24x127 VITON SET | 152
2094476 | PUMP HOUSING I50/140 PN16 VITON KIT | PUMPENGEHÄUSE I50/140 PN16 VITON SET | 298
2094477 | IMPELLER D.65/263/24 RG KIT | LAUFRAD D.65/263/24 RG SET | 1365
2094486 | IMPELLER NL50/250 GG KIT | LAUFRAD NL50/250 GG SET | 1110
2094515 | CABLE/FLOAT SWITCH TM25/6A 3017455 VP. | KABEL/SCHWIMMERSCHALT.TM25/6A 3017455 VP | 47
2094517 | CASING TM25/6(A) 3017457 VP. | GEHÄUSE TM25/6(A) 3017457 VP. | 21.7
2094518 | CAPACITOR TM25/6(A) 3017458 VP. | KONDENSATOR TM25/6(A) 3017458 VP. | 5.2
2094519 | HOSE COUPLING TM25/6(A) 3017459 VP. | SCHLAUCHKUPPLUNG TM25/6(A) 3017459 VP. | 5.2
2094521 | MECHANICAL SEAL TM25/6(A) 3017461 VP. | GLEITRINGDICHTUNG TM25/6(A) 3017461 VP. | 39
2094522 | IMPELLER/CASING TM25/6(A) 3017462 VP. | LAUFRAD/GEHÄUSE TM25/6(A) 3017462 VP. | 9.3
2094523 | STRAINER TM25/6(A) 3017463 VP. | SAUGBODEN TM25/6(A) 3017463 VP. | 5.2
2094528 | IMERGED MOTOR 1,1KW-DM-400-50-2POL.VP. | TAUCHMOTOR 1,1KW-DM-400-50-2POL.VP. | 1242
2094529 | IMERGED MOTOR 1,5KW-DM-400-50-2POL.VP. | TAUCHMOTOR 1,5KW-DM-400-50-2POL.VP. | 1199
2094530 | IMERGED MOTOR 2,5KW-DM-400-50-2POL.VP. | TAUCHMOTOR 2,5KW-DM-400-50-2POL.VP. | 1293
2094531 | SCREW M16x30 DIN933 A2(4 PIECES) | SCHRAUBE M16x30 DIN933 A2(4 STÜCK) | 8.3
2094565 | LEVEL CONTROLLER M1/8 KIT | NIVEAUERFASSUNG M1/8 SET | 263
2094567 | CABLE CPL.H07RNF-4G1.5 LG.=25M VP. | KABEL KPL.H07RNF-4G1.5 LG.=25M VP. | 182
2094568 | RUBBER SLEEVE F.FLANGE NBR 80SH.VP. | MANSCHETTE F.FLANSCH NBR 80SH.VP. | 9.3
2094570 | FAN BG90 KIT | LÜFTER BG90 SET | 140
2094571 | SCREW M16x50 DIN933 A2 VP. | SCHRAUBE M16x50 DIN933 A2 VP. | 5.2
2094572 | WASHER A17 DIN125 A2 1.4301 VP. | SCHEIBE A17 DIN125 A2 1.4301 VP. | 5.2
2094573 | NUT M16 DIN934 A2 1.4301 VP. | MUTTER M16 DIN934 A2 1.4301 VP. | 5.2
2094575 | PUMP HOUSING I40/76 PN6/10 KIT | PUMPENGEHÄUSE I40/76 PN6/10 SET | 236
2094576 | PUMP HOUSING I40/87 PN6/10 KIT | PUMPENGEHÄUSE I40/87 PN6/10 SET | 232
2094577 | PUMP HOUSING I40/108 PN6/10 KIT | PUMPENGEHÄUSE I40/108 PN6/10 SET | 688
2094578 | PUMP HOUSING I50/76 PN6/10 KIT | PUMPENGEHÄUSE I50/76 PN6/10 SET | 201
2094579 | PUMP HOUSING I50/92 PN6/10 KIT | PUMPENGEHÄUSE I50/92 PN6/10 SET | 327
2094580 | PUMP HOUSING I50/108 PN6/10 KIT | PUMPENGEHÄUSE I50/108 PN6/10 SET | 811
2094581 | PUMP HOUSING I65/98 PN6/10 KIT | PUMPENGEHÄUSE I65/98 PN6/10 SET | 252
2094582 | PUMP HOUSING I65/108 PN6/10 KIT | PUMPENGEHÄUSE I65/108 PN6/10 SET | 888
2094583 | PUMP HOUSING I65/120 PN6/10 KIT | PUMPENGEHÄUSE I65/120 PN6/10 SET | 1205
2094584 | PUMP HOUSING I80/100 PN6 KIT | PUMPENGEHÄUSE I80/100 PN6 SET | 320
2094585 | PUMP HOUSING I80/100 PN10 KIT | PUMPENGEHÄUSE I80/100 PN10 SET | 320
2094586 | PUMP HOUSING I80/120 PN6 KIT | PUMPENGEHÄUSE I80/120 PN6 SET | 493
2094587 | PUMP HOUSING I80/120 PN10 KIT | PUMPENGEHÄUSE I80/120 PN10 SET | 595
2094588 | PUMP HOUSING I80/128 PN6 KIT | PUMPENGEHÄUSE I80/128 PN6 SET | 258
2094589 | PUMP HOUSING I80/128 PN10 KIT | PUMPENGEHÄUSE I80/128 PN10 SET | 569
2094590 | PUMP HOUSING I100/120 PN6 KIT | PUMPENGEHÄUSE I100/120 PN6 SET | 582
2094591 | PUMP HOUSING I100/120 PN10 KIT | PUMPENGEHÄUSE I100/120 PN10 SET | 582
2094592 | PUMP HOUSING D32/100,5 PN6/10 KIT | PUMPENGEHÄUSE D32/100,5 PN6/10 SET | 507
2094593 | PUMP HOUSING D40/90 PN6/10 KIT | PUMPENGEHÄUSE D40/90 PN6/10 SET | 414
2094594 | PUMP HOUSING D40/108 PN6/10 KIT | PUMPENGEHÄUSE D40/108 PN6/10 SET | 733
2094595 | PUMP HOUSING D50/92 PN6/10 KIT | PUMPENGEHÄUSE D50/92 PN6/10 SET | 515
2094596 | PUMP HOUSING D50/108 PN6/10 KIT | PUMPENGEHÄUSE D50/108 PN6/10 SET | 469
2094597 | PUMP HOUSING D50/120 PN6/10 KIT | PUMPENGEHÄUSE D50/120 PN6/10 SET | 624
2094598 | PUMP HOUSING D65/108 PN6/10 KIT | PUMPENGEHÄUSE D65/108 PN6/10 SET | 680
2094599 | PUMP HOUSING D80/100 PN6 KIT | PUMPENGEHÄUSE D80/100 PN6 SET | 469
2094600 | PUMP HOUSING D80/120 PN6 GER.KIT | PUMPENGEHÄUSE D80/120 PN6 GER.SET | 705
2094601 | PUMP HOUSING D80/120 PN10 KIT | PUMPENGEHÄUSE D80/120 PN10 SET | 705
2094602 | PUMP HOUSING D80/128 PN6 KIT | PUMPENGEHÄUSE D80/128 PN6 SET | 857
2094603 | PUMP HOUSING D80/128 PN10 KIT | PUMPENGEHÄUSE D80/128 PN10 SET | 857
2094604 | O-RING ID.164,5X3 EP851 VP. | O-RING ID.164,5X3 EP851 VP. | 5.2
2094607 | CABLE DUCT TP/TS KIT | KABELDURCHFÜHRUNG TP/TS SET | 15.5
2094612 | IMPELLER NL50-65/315 GG KIT | LAUFRAD NL50-65/315 GG SET | 1635
2094613 | MECHANICAL SEAL D.32 AQ1EGG(NL)KIT | GLEITRINGDICHTUNG D.32 AQ1EGG(NL)SET | 324
2094614 | GASKET 334X349X1 VP. | FLACHDICHTUNG 334X349X1 VP. | 24.8
2094620 | PUMP UNIT DRAINLIFT M1/8 (1~) KIT | PUMPENAUFSATZ DRAINLIFT M1/8 (1~) SET | 1924
2094621 | PUMP UNIT DRAINLIFT M1/8 (3~) KIT | PUMPENAUFSATZ DRAINLIFT M1/8 (3~) SET | 2016
2094622 | IMPELLER DRAINLIFT M1/8 KIT | LAUFRAD DRAINLIFT M1/8 SET | 147
2094623 | MO.MHIL 0,75/2/71N 3~400V IE1 VP. | MO.MHIL 0,75/2/71N 3~400V IE1 VP. | 387
2094625 | GASKET 262X274X1 VP. | FLACHDICHTUNG 262X274X1 VP. | 21.7
2094626 | APPLICATION/FLAP DN50 PPS DW VP. | EINSATZ/KLAPPE DN50 PPS DW VP. | 74
2094627 | PUMP HOUSING/LR./ISL.I80/100 PN6 KIT | PUMPENGEHÄUSE/LR./ISL.I80/100 PN6 SET | 236
2094628 | GASKET 149X159X1 VP. | FLACHDICHTUNG 149X159X1 VP. | 5.2
2094629 | IMPELLER NL40/125 GG KIT | LAUFRAD NL40/125 GG SET | 821
2094630 | IMPELLER D.56/91/20 KIT | LAUFRAD D.56/91/20 SET | 168
2094631 | IMPELLER D.70/115,2/25 KIT | LAUFRAD D.70/115,2/25 SET | 206
2094632 | IMPELLER D.61/88/15 KIT | LAUFRAD D.61/88/15 SET | 187
2094633 | IMPELLER D.62/82,7/20 KIT | LAUFRAD D.62/82,7/20 SET | 56
2094634 | IMPELLER D.65/100/25 KIT | LAUFRAD D.65/100/25 SET | 100
2094635 | IMPELLER D.70/112/25 KIT | LAUFRAD D.70/112/25 SET | 117
2094636 | IMPELLER D.70/124/25 KIT | LAUFRAD D.70/124/25 SET | 121
2094641 | Blank flange GR.72 KIT | Blindflansch GR.72 SET | 179
2094642 | ROTOR-UNIT 42/450/2 D.15/20 KIT | ROTOR-EINHEIT 42/450/2 D.15/20 SET | 719
2094643 | ANGLE 90° R11/2" M-F B3092 RG5 VP. | WINKEL 90° R11/2" I/A B3092 RG5 VP. | 46
2094644 | ANGLE 90°R11/4" F-M VIEGA 1613 MS VP. | WINKEL 90° R11/4" I-A VIEGA 1613 MS VP. | 43
2094647 | NUT M12 M12 ISO4032 VP. | MUTTER M12 ISO4032 VP. | 19.6
2094648 | END SHIELD LF80 D.E.ATB VP. | LAGERSCHILD LF80 ATS.ATB VP. | 405
2095274 | NU801-2/87 EXEC C | NU801-2/87 EXEC C | 34602
2095323 | MOTOR 2 PARA GR.13 INTEC | MOTOR 2 PARA GR.13 INTEC | 168
2096150 | STATOR-UNIT TOP-S/SD40/15 2-STF.KIT | STATOR-EINHEIT TOP-S/SD40/15 2-STF.SET | 1087
2096151 | STATOR-UNIT TOP-S/SD65/10 2-STF.KIT | STATOR-EINHEIT TOP-S/SD65/10 2-STF.SET | 1360
2096152 | STATOR-UNIT TOP-S/SD65/10 3-400 450W KIT | STATOR-EINHEIT TOP-S/SD65/10 DM 450W SET | 1360
2096153 | STATOR-UNIT TOP-S/SD80/7 2-STF.KIT | STATOR-EINHEIT TOP-S/SD80/7 2-STF.SET | 1521
2096154 | STATOR-UNIT TOP-SD32/10 1-230 KIT | STATOR-EINHEIT TOP-SD32/10 EM SET | 881
2096155 | STATOR-UNIT TOP-SD32/10 3-400 KIT | STATOR-EINHEIT TOP-SD32/10 DM SET | 881
2096156 | MOTOR 52A 2000W/2 TRI MVISE 2/3G KIT | MOTOR 52A 2000W/2 TRI MVISE 2/3G SET | 782
2096157 | PIPE WORK 8X1X376 MVISE-2G KIT | LEITUNG 8X1X376 MVISE-2G SET | 208
2096158 | MECHANICAL SEAL LPC40 KIT | GLEITRINGDICHTUNG LPC40 SET | 112
2096159 | EXTEN.COUPLING H95-L140 D.42/38 KIT | AUSBAU-KUPPLUNG H95-L140 D.42/38 SET | 614
2096160 | MOTOR SUPPORT TP 4kW STD.DRAINLIFT XXL | MOTORSTÜTZE TP 4kW STD.DRAINLIFT XXL VP. | 48
2096161 | CONNECTION SUCT.SIDE TP80/TP100 XXL KIT | ANSCHLUSS SAUGSEITE TP80/TP100 XXL SET | 50
2096162 | CONNECTION PRESSURE SIDE TP80 XXL KIT | ANSCHLUSS DRUCKSEITE TP80 XXL SET | 59
2096163 | CONNECTION PRESSURE SIDE TP100 XXL KIT | ANSCHLUSS DRUCKSEITE TP100 XXL SET | 67
2096166 | LOCTITE 648 250ML VP. | LOCTITE 648 250ML VP. | 171
2096167 | Loctite 243 50ml VP. | Loctite 243 50ml VP. | 91
2096168 | IMPELLER D.100/152/32 KIT | LAUFRAD D.100/152/32 SET | 530
2096169 | IMPELLER NL125/200 GG KIT | LAUFRAD NL125/200 GG SET | 1576
2096177 | INSOLATION 40/10 (ANBAUL.) KIT | ISOLIERUNG 40/10 (ANBAUL.) SET | 45
2096179 | INSOLATION 50/4 KIT | ISOLIERUNG 50/4 SET | 52
2096181 | INSOLATION 65/7 (ANBAUL.) KIT | ISOLIERUNG 65/7 (ANBAUL.) SET | 48
2096182 | INSOLATION 65/7 KIT | ISOLIERUNG 65/7 SET | 48
2096183 | INSOLATION 65/10 (ANBAUL.) KIT | ISOLIERUNG 65/10 (ANBAUL.) SET | 48
2096184 | INSOLATION 65/10 KIT | ISOLIERUNG 65/10 SET | 55
2096186 | INSOLATION 80/7 KIT | ISOLIERUNG 80/7 SET | 55
2096188 | INSOLATION 80/15, 80/20 KIT | ISOLIERUNG 80/15, 80/20 SET | 55
2096190 | PROTECTION SHIELD F.MOTOR BG132 ATB VP. | SCHUTZDACH F.MOTOR BG132 ATB VP. | 128
2096191 | PROTECTION SHIELD F.MOTOR BG90 ATB VP. | SCHUTZDACH F.MOTOR BG90 ATB VP. | 64
2096192 | PROTECTION SHIELD F.MOTOR LF/NF80 ATB VP | SCHUTZDACH F.MOTOR LF/NF80 ATB VP. | 128
2096197 | FAN D.128 MG.71 MC/MHIL KIT | LÜFTER D.128 MG.71 MC/MHIL SET | 100
2096200 | IMPELLER D.65/118,3/18 RG KIT | LAUFRAD D.65/118,3/18 RG SET | 458
2096208 | TERMINAL BOARD BG71/80 ATB VP. | KLEMMBRETT BG71/80 ATB VP. | 40
2096210 | TERMINAL BOARD BG180-250 ATB VP. | KLEMMBRETT BG180-250 ATB VP. | 55
2096211 | END SHIELD LF71/160 D.E.ATB VP. | LAGERSCHILD LF71/160 ATS.ATB VP. | 119
2096213 | END SHIELD LF71/160 D.E.ATB VP. | LAGERSCHILD LF71/160 ATS.ATB VP. | 119
2096215 | END SHIELD LF80/200 D.E.ATB VP. | LAGERSCHILD LF80/200 ATS.ATB VP. | 141
2096217 | END SHIELD BG90 D.E.ATB VP. | LAGERSCHILD BG90 ATS.ATB VP. | 169
2096219 | END SHIELD AF90/200 D.E.ATB VP. | LAGERSCHILD AF90/200 ATS.ATB VP. | 169
2096221 | END SHIELD BG112 D.E.ATB VP. | LAGERSCHILD BG112 ATS.ATB VP. | 215
2096223 | END SHIELD BG132 D.E.ATB VP. | LAGERSCHILD BG132 ATS.ATB VP. | 306
2096225 | END SHIELD RF180/200/400 D.E..ATB VP. | LAGERSCHILD RF180/200/400 D.E.ATB VP. | 795
2096227 | IMPELLER D.65/141,3/24 RG KIT | LAUFRAD D.65/141,3/24 RG SET | 587
2096228 | IMPELLER D.100/151,7/32X27PHI RG KIT | LAUFRAD D.100/151,7/32X27PHI RG SET | 919
2096229 | END SHIELD BG225 D.E.ATB KIT | LAGERSCHILD BG225 ATS.ATB SET | 874
2096231 | END SHIELD BG250 D.E.ATB VP. | LAGERSCHILD BG250 ATS.ATB VP. | 1045
2096232 | END SHIELD BG100 D.E.ATB VP. | LAGERSCHILD BG100 ATS.ATB VP. | 205
2096233 | END SHIELD BG160 D.E.ATB VP. | LAGERSCHILD BG160 ATS.ATB VP. | 942
2096236 | Term.box cover+gasket BG132 ATB VP. | KK.-Deckel+Dichtung BG132 ATB VP. | 61
2096237 | Term.box cover+gasket BG160-250 ATB VP. | KK.-Deckel+Dichtung BG160-250 ATB VP. | 64
2096239 | GASKETS TERMINAL BOX BG90-112 ATB VP. | DICHTUNGEN KLEMMENKASTEN BG90-112 ATB VP | 31
2096240 | GASKETS TERMINAL BOX BG132 ATB VP. | DICHTUNGEN KLEMMENKASTEN BG132 ATB VP | 40
2096243 | Gasket terminal box BG180-250 ATB VP. | Dichtung KK.BG180-250 ATB VP. | 31
2096244 | END SHIELD LF71 352801 N.D.E.ATB VP. | LAGERSCHILD LF71 352801 BTS.ATB VP. | 99
2096245 | END SHIELD BG80 N.D.E.ATB VP. | LAGERSCHILD BG80 N.D.E.ATB VP. | 120
2096246 | END SHIELD BG90 N.D.E.ATB VP. | LAGERSCHILD BG90 BTS.ATB VP. | 123
2096248 | End shield BG160/18 N.D.E.ATB VP. | Lagerschild BG160/180 N.D.E.ATB VP. | 367
2096249 | END SHIELD BG160 788041 N.D.E.ATB VP. | LAGERSCHILD BG160 788041 BTS.ATB VP. | 367
2096250 | END SHIELD BG180/200 N.D.E.ATB VP | Lagerschild BG180/200 N.D.E.ATB VP. | 1009
2096252 | END SHIELD BG225-250 483184 N.D.E.ATB VP | LAGERSCHILD BG225-250 483184 BTS.ATB VP. | 578
2096254 | SHIM BALL BEARING BG80 ATB VP. | KUGELAUSGLEICHSSCHEIBE BG80 ATB VP. | 21.7
2096256 | SHIM BALL BEARING BG90/100 ATB VP. | KUGELAUSGLEICHSSCHEIBE BG90/100 ATB VP. | 22.7
2096258 | SHIM BALL BEARING BG90-112 ATB VP. | KUGELAUSGLEICHSSCHEIBE BG90-112 ATB VP. | 22.7
2096260 | SHIM BALL BEARING BG132 ATB VP. | KUGELAUSGLEICHSSCHEIBE BG132 ATB VP. | 34
2096262 | SHIM BALL BEARING BG132/160 ATB VP. | KUGEL-AGS.BG132/160 ATB VP. | 39
2096264 | SHIM BALL BEARING BG160 ATB VP. | KUGELAUSGLEICHSSCHEIBE BG160 ATB VP. | 40
2096266 | SHIM BALL BEARING BG160/225 ATB VP. | KUGELAUSGLEICHSSCHEIBE BG160/225 ATB VP. | 40
2096268 | SHIM BALL BEARING BG225 ATB VP. | KUGELAUSGLEICHSSCHEIBE BG225 ATB VP. | 40
2096270 | SPACER DISC BG71 654107 ATB VP. | PASSSCHEIBE BG71 654107 ATB VP. | 13.4
2096271 | SPACER DISC BG71/80 ATB VP. | PASSSCHEIBE BG71/80 ATB VP. | 13.4
2096272 | SPACER DISC BG80-100 ATB VP. | PASSSCHEIBE BG80-100 ATB VP. | 13.4
2096273 | SPACER DISC BG90/112 ATB VP. | PASSSCHEIBE BG90/112 ATB VP. | 13.4
2096274 | SPACER DISC BG112 ATB VP. | PASSSCHEIBE BG112 ATB VP. | 13.4
2096275 | SPACER DISC BG132 ATB VP. | PASSSCHEIBE BG132 ATB VP. | 13.4
2096276 | SPACER DISC BG132-160 75254 ATB VP. | PASSSCHEIBE BG132-160 75254 ATB VP. | 13.4
2096277 | Spacer disc BG160/225 ATB VP. | Passscheibe BG160/225 ATB VP. | 17.6
2096278 | CIRCLIPS 80X2,5 DIN472 1.4122 VP. | SICHERUNGSRING 80X2,5 DIN472 1.4122 VP. | 24.8
2096280 | FAN HOUSING BG80 ATB VP. | LÜFTERHAUBE BG80 ATB VP. | 78
2096282 | Fan housing BG71 ATB VP. | Lüfterhaube BG71 ATB VP. | 74
2096284 | FAN HOUSING BG90 METAL ATB VP. | LÜFTERHAUBE BG90 METALL ATB VP. | 97
2096285 | FAN HOUSING BG225-250 ATB VP. | LÜFTERHAUBE BG225-250 ATB VP. | 342
2096293 | MECHANICAL SEAL MG1/22-G60/WDR.47 KIT | GLEITRINGDICHTUNG MG1/22-G60/WDR.47 SET | 123
2096300 | COVER STS65/14-22 KIT | DECKEL STS65/14-22 SET | 94
2096311 | SHAFT SERIES35 NL KIT | WELLE SERIE35 NL SET | 1173
2096312 | IMPELLER NL100/250 GG KIT | LAUFRAD NL100/250 GG SET | 1606
2096313 | BALL BEARING 6308/2RS2-C3 NL KIT | KUGELLAGER 6308/2RS2-C3 NL SET | 253
2096315 | Term.box cover+gasket BG132 ATB VP. | KK.-Deckel+Dichtung BG132 ATB VP. | 61
2096316 | Term.box cover+gasket BG160-180 ATB VP. | KK.-Deckel+Dichtung BG160-180 ATB VP. | 64
2096317 | CIRCLIPS 60X2 DIN471 FST VP. | SICHERUNGSRING 60X2 DIN471 FST VP. | 5.2
2096318 | Term.box cover+gasket BG200 ATB VP. | KK.-Deckel+Dichtung BG200 ATB VP. | 64
2096320 | GASKETS TERMINAL BOX BG160/180 ATB VP. | DICHTUNGEN KK.BG160/180 ATB VP. | 40
2096322 | GASKETS TERMINAL BOX BG180-225 ATB VP | DICHTUNGEN KK.BG180-225 ATB VP. | 40
2096323 | END SHIELD AF90/200 D.E.ATB VP. | LAGERSCHILD AF90/200 ATS.ATB VP. | 169
2096325 | END SHIELD BG90 D.E.ATB VP. | LAGERSCHILD BG90 ATS.ATB VP. | 169
2096327 | END SHIELD BG132 D.E.ATB VP. | LAGERSCHILD BG132 ATS.ATB VP. | 523
2096329 | END SHIELD BG180 D.E.ATB VP. | LAGERSCHILD BG180 ATS.ATB VP. | 1137
2096331 | END SHIELD AF200/400 D.E.ATB VP. | LAGERSCHILD AF200/400 ATS.ATB VP. | 979
2096335 | END SHIELD BG160 N.D.E.ATB VP | LAGERSCHILD BG160 BTS.ATB VP. | 367
2096337 | END SHIELD BG160/180 D.E.ATB VP. | LAGERSCHILD BG160/180 ATS.ATB VP. | 538
2096339 | END SHIELD BG180/200 N.D.E.ATB VP. | LAGERSCHILD BG180/200 N.D.E.ATB VP. | 438
2096341 | End shield BG200/225 N.D.E.ATB VP. | Lagerschild BG200/225 N.D.E.ATB VP. | 438
2096343 | SHIM BALL BEARING BG160/180 ATB VP. | KUGELAUSGLEICHSSCHEIBE BG160/180 ATB VP. | 40
2096344 | SPACER DISC BG160/180 ATB VP. | PASSSCHEIBE BG160/180 ATB VP. | 13.4
2096347 | FAN HOUSING BG90/100 METAL ATB VP. | LÜFTERHAUBE BG90/100 METALL ATB VP. | 107
2096349 | FAN HOUSING BG160/180 ATB VP. | LÜFTERHAUBE BG160/180 ATB VP. | 190
2096351 | FAN HOUSING BG200/225 ATB VP. | LÜFTERHAUBE BG200/225 ATB VP. | 284
2096353 | FAN HOUSING BG250/280 ATB VP. | LÜFTERHAUBE BG250/280 ATB VP. | 324
2096356 | FAN WHEEL BG90/100 ATB KIT | LÜFTERRAD BG90/100 ATB SET | 87
2096357 | FAN WHEEL BG100 ATB KIT | LÜFTERRAD BG100 ATB SET | 87
2096358 | FAN WHEEL AF132 2POL.ATB KIT | LÜFTERRAD AF132 2POL.ATB SET | 107
2096359 | IMPELLER D.50/130/24 KIT | LAUFRAD D.50/130/24 SET | 190
2096362 | THERMOMETER/IMMERSION SLEEVE WS12-24 KIT | THERMOMETER/TAUCHHÜLSE WS12-24 SET | 38
2096376 | JOINT RING 15X24X5 TEE VP. | DICHTRING 15X24X5 TEE VP. | 13.4
2096377 | JOINT RING 20X30X7 TEE VP. | DICHTRING 20X30X7 TEE VP. | 13.4
2096378 | JOINT RING 25X40X7 TEE VP. | DICHTRING 25X40X7 TEE VP. | 13.4
2096379 | JOINT RING 30X47X8 641600606 TEE VP. | DICHTRING 30X47X8 641600606 TEE VP. | 13.4
2096380 | JOINT RING 40X62X10 TEE VP. | DICHTRING 40X62X10 TEE VP. | 13.4
2096382 | JOINT RING 45X72X10 TEE VP. | DICHTRING 45X72X10 TEE VP. | 13.4
2096383 | JOINT RING 50X80X10 TEE VP. | DICHTRING 50X80X10 TEE VP. | 13.4
2096384 | JOINT RING 60X90X10 TEE VP. | DICHTRING 60X90X10 TEE VP. | 13.4
2096385 | JOINT RING 65X100X13 TEE VP. | DICHTRING 65X100X13 TEE VP. | 13.4
2096388 | WASHER A17 DIN125 A2A VP. | SCHEIBE A17 DIN125 A2A VP. | 5.2
2096389 | BALL BEARING 3305-2RS-C3-HT VP. | SCHRÄGKUGELLAGER 3305-2RS-C3-HT VP. | 40
2096392 | IMPELLER D.50/201/18 RG KIT | LAUFRAD D.50/201/18 RG SET | 639
2096399 | SHAFT D.22X653 1.4057 VP. | WELLE D.22X653 1.4057 VP. | 188
2096402 | IMPELLER D.32/149/18 KIT | LAUFRAD D.32/149/18 SET | 177
2096403 | COVER F.LEVEL CONTROLLER M1/8 VP. | DECKEL F.NIVEAUERFASSUNG M1/8 VP. | 82
2096404 | LOCK NUT 1/2"PP VP. | KONTERMUTTER 1/2"PP VP. | 5.2
2096405 | IMPELLER D.40/215/24 RG KIT | LAUFRAD D.40/215/24 RG SET | 835
2096406 | O-RING ID.108X5,0 NBR50 VP. | O-RING ID.108,0X5,0 NBR50 VP. | 9.3
2096407 | SCREW LOCKING NORD-LOCK 10,8/6,5 VP. | SCHRAUBENSICHERUNG NORD-LOCK 10,8/6,5 VP | 5.2
2096408 | SCREW M5x20 DIN912 A2 VP. | SCHRAUBE M5x20 DIN912 A2 VP. | 5.2
2096410 | PACKING DRAINLIFT M1/8 VP. | BEIPACK DRAINLIFT M1/8 VP. | 246
2096414 | IMPELLER D.200/270/38 S13-SP KIT | LAUFRAD D.200/270/38 S13-SP SET | 639
2096415 | IMPELLER D.200/222/38 EPDM291 KIT | LAUFRAD D.200/222/38 EPDM291 SET | 688
2096416 | MECH.SEAL MFL85N4/43AQ1KM6G1 S13-SP KIT | GLEITRINGD.MFL85N4/43AQ1KM6G1 S13-SP SET | 3902
2096417 | GASKET 216X229X1 VP. | FLACHDICHTUNG 216X229X1 VP. | 15.5
2096418 | GASKET 226X239X1 VP. | FLACHDICHTUNG 226X239X1 VP. | 19.6
2096419 | MECHANICAL SEAL TS32/SUBSON 3020750 KIT | GLEITRINGDICHTUNG TS32/SUBSON3020750 SET | 21.7
2096420 | IMPELLER D.98 TS32/SUBSON 3020753 KIT | LAUFRAD D.98 TS32/SUBSON 3020753 SET | 31
2096421 | IMPELLER D.108 TS32/SUBSON 3020754 KIT | LAUFRAD D.108 TS32/SUBSON 3020754 SET | 31
2096422 | IMPELLER D.98/CAS.TSW32/SUB.3020755 KIT | LAUFRAD D.98/GEH.TSW32/SUBSON3020755 SET | 31
2096423 | IMPELLER D.108/CAS.TSW32/SUB.3020756 KIT | LAUFRAD D.108/GEH.TSW32/SUB.3020756 SET | 31
2096424 | COUPLING/NON-RET.-FLAP TS32/SUB.3020757 | KUPPLUNG/RÜCKSCHL.TS32/SUBSON3020757 SET | 31
2096425 | CABLE/FLOAT SWITCH TS32 3020765 KIT | KABEL/SCHWIMMERSCHALTER TS32 3020765 SET | 74
2096426 | STATOR 1,5KW MG.80 1~ VP. | STATOR 1,5KW MG.80 EM VP. | 168
2096427 | MOTOR 52 1100W/2 TRI MVISE 2/3G KIT | MOTOR 52 1100W/2 TRI MVISE 2/3G SET | 1005
2096428 | IMPELLER D.150/190/32 KIT | LAUFRAD D.150/190/32 SET | 287
2096429 | ELBOW UNION 90° R1" F-M B3088 RG VP. | WINKELVERSCHRAUB.90° R1" F-M B3088 RG VP | 106
2096430 | PIPE DOUBLE NIPPLE R1" M L=200 BRASS VP. | ROHRDOPPELNIPPEL R1" AG L=200 Ms VP. | 56
2096431 | IMPELLER D.150/290/38 RG VITON KIT | LAUFRAD D.150/290/38 RG VITON SET | 2779
2096443 | FAN COVER F.LPC LS112M VP. | LÜFTERHAUBE F.LPC LS112M VP. | 107
2096445 | COUPLING GUARD/CLIPS R158,5 KIT | KUPPLUNGSSCHUTZ/CLIPS R158,5 SET | 40
2096446 | IMPELLER D.50/142/18 KIT | LAUFRAD D.50/142/18 SET | 190
2096447 | IMPELLER D.65/133/18 KIT | LAUFRAD D.65/133/18 SET | 231
2096448 | IMPELLER D.80/137/18 KIT | LAUFRAD D.80/137/18 SET | 162
2096823 | EXCHANGE SET IPL65/130-0,37/4 | AUSTAUSCHSATZ IPL65/130-0,37/4 | 1369
2097951 | MO.MHIL 0,75/2/71N 3~400V IE1 VP. | MO.MHIL 0,75/2/71N 3~400V IE1 VP. | 438
2097952 | M.seal D.45(410)NL Special E KIT | GRD.D.45(410)NL Special E SET | 812
2097955 | MOTOR PROT.SWITCH DRAINCONT.M DM1,6-2,5A | MOTORSCHUTZSCH.DRAINCONT.M DM1,6-2,5A VP | 139
2097956 | MOTOR PROT.SWITCH DRAINCONT.M DM2,5-4,0A | MOTORSCHUTZSCH.DRAINCONT.M DM2,5-4,0A VP | 139
2097957 | MOTOR PROT.SWITCH DRAINCONT.M DM4,0-6,3A | MOTORSCHUTZSCH.DRAINCONT.M DM4,0-6,3A VP | 139
2097960 | IMPELLER NL100/200 GG KIT | LAUFRAD NL100/200 GG SET | 1413
2097961 | MOTOR 2 STRATOS MG.23(25/30/1-6)CAN KIT | MOTOR 2 STRATOS MG.23(25/30/1-6)CAN SET | 539
2097962 | MOTOR 2 STRATOS MG.23(25-32/1-8)CAN KIT | MOTOR 2 STRATOS MG.23(25-32/1-8)CAN SET | 539
2097963 | MOTOR 2 STRATOS MG.33(25/30/1-12)CAN KIT | MOTOR 2 STRATOS MG.33(25/30/1-12)CAN SET | 818
2097964 | MOTOR 2 STRATOS MG.33(32/1-12)CAN KIT | MOTOR 2 STRATOS MG.33(32/1-12)CAN SET | 941
2097965 | MOTOR 2 STRATOS MG.23(40/1-4)CAN KIT | MOTOR 2 STRATOS MG.23(40/1-4)CAN SET | 969
2097966 | MOTOR 2 STRATOS MG.33(40/50/1-8)CAN KIT | MOTOR 2 STRATOS MG.33(40/50/1-8)CAN SET | 1093
2097967 | MOTOR 2 STRATOS MG.43(40/1-12)CAN KIT | MOTOR 2 STRATOS MG.43(40/1-12)CAN SET | 1115
2097968 | MOTOR 2 STRATOS MG.43(50/1-9)CAN KIT | MOTOR 2 STRATOS MG.43(50/1-9)CAN SET | 1345
2097969 | MOTOR 2 STRATOS MG.43(50/1-12/65)CAN KIT | MOTOR 2 STRATOS MG.43(50/1-12/65)CAN SET | 1474
2097970 | MOTOR 2 STRATOS MG.53(65/1-12)CAN KIT | MOTOR 2 STRATOS MG.53(65/1-12)CAN SET | 1750
2097971 | MOTOR 2 STRATOS MG.63 CAN KIT | MOTOR 2 STRATOS MG.63 CAN SET | 2117
2097972 | MOTOR 2 STRATOS-Z MG.23 CAN KIT | MOTOR 2 STRATOS-Z MG.23 CAN SET | 836
2097973 | MOTOR 2 STRATOS-Z MG.33(30/1-12)CAN KIT | MOTOR 2 STRATOS-Z MG.33(30/1-12)CAN SET | 1151
2097974 | MOTOR 2 STRATOS-Z MG.33(40/1-8)CAN KIT | MOTOR 2 STRATOS-Z MG.33(40/1-8)CAN SET | 1392
2097975 | MOTOR 2 STRATOS-Z MG.43(40/1-12)CAN KIT | MOTOR 2 STRATOS-Z MG.43(40/1-12)CAN SET | 1661
2097976 | MOTOR 2 STRATOS-Z MG.43(50/1-9)CAN KIT | MOTOR 2 STRATOS-Z MG.43(50/1-9)CAN SET | 2052
2097977 | MOTOR 2 STRATOS-Z MG.53(65/1-12)CAN KIT | MOTOR 2 STRATOS-Z MG.53(65/1-12)CAN SET | 2496
2097978 | MOTOR 2 STRATOS-ZD MG.33(32/1-12)CAN KIT | MOTOR 2 STRATOS-ZD MG.33(32/1-12)CAN SET | 1151
2097979 | LANTERN P180 M109 MG.63 VP. | LATERNE P180 M109 MG.63 VP. | 139
2097980 | LANTERN P180 M124 MG.71 1/2/4Mł VP. | LATERNE P180 M124 MG.71 1/2/4Mł VP. | 153
2097981 | LANTERN P180 M124 MG.71 8Mł VP. | LATERNE P180 M124 MG.71 8Mł VP. | 105
2097983 | LANTERN P180 M140 MG.80 8Mł VP. | LATERNE P180 M140 MG.80 8Mł VP. | 178
2097984 | LANTERN P180 M133X78 MG.90 1/2/4Mł VP. | LATERNE P180 M133X78 MG.90 1/2/4Mł VP. | 167
2097985 | LANTERN P180 M133X78 MG.90 8Mł VP. | LATERNE P180 M133X78 MG.90 8Mł VP. | 170
2097993 | STATOR 0,55KW MG.63 1~ VP. | STATOR 0,55KW MG.63 EM VP. | 99
2097994 | STATOR 0,55KW MG.63 3~ VP. | STATOR 0,55KW MG.63 DM VP. | 81
2097996 | STATOR 0,75KW MG.71 3~ VP. | STATOR 0,75KW MG.71 DM VP. | 81
2097997 | STATOR 1,1KW MG.80 1~ VP. | STATOR 1,1KW MG.80 EM VP. | 152
2097998 | STATOR 1,1KW MG.71 3~ VP. | STATOR 1,1KW MG.71 DM VP. | 123
2097999 | STATOR 1,5KW MG.80 3~ VP. | STATOR 1,5KW MG.80 DM VP. | 100
2098000 | STATOR 1,85KW MG.80 3~ VP. | STATOR 1,85KW MG.80 DM VP. | 121
2098002 | ROTOR UNIT 0,37KW 3~ LG.338,7 VP. | ROTOR-EINHEIT 0,37KW DM LG.338,7 VP. | 64
2098003 | ROTOR UNIT 0,55KW 1~ LG.338,7 VP. | ROTOR-EINHEIT 0,55KW EM LG.338,7 VP. | 70
2098004 | ROTOR UNIT 0,55KW 3~ LG.338,7 VP. | ROTOR-EINHEIT 0,55KW DM LG.338,7 VP. | 66
2098005 | ROTOR UNIT 0,55KW 1~ LG.358,7 VP. | ROTOR-EINHEIT 0,55KW EM LG.358,7 VP. | 74
2098006 | ROTOR UNIT 0,55KW 3~ LG.358,7 VP. | ROTOR-EINHEIT 0,55KW DM LG.358,7 VP. | 72
2098007 | ROTOR UNIT 0,55KW 1~ LG.378,7 VP. | ROTOR-EINHEIT 0,55KW EM LG.378,7 VP. | 78
2098008 | ROTOR UNIT 0,55KW 3~ LG.378,7 VP. | ROTOR-EINHEIT 0,55KW DM LG.378,7 VP. | 75
2098009 | ROTOR UNIT 0,75KW 1~ LG.343,7 VP. | ROTOR-EINHEIT 0,75KW EM LG.343,7 VP. | 70
2098011 | ROTOR UNIT 0,75KW 1~ LG.347,7 VP. | ROTOR-EINHEIT 0,75KW EM LG.347,7 VP. | 75
2098013 | ROTOR UNIT 0,75KW 1~ LG.363,7 VP. | ROTOR-EINHEIT 0,75KW EM LG.363,7 VP. | 82
2098015 | ROTOR UNIT 0,75KW 1~ LG.383,7 VP. | ROTOR-EINHEIT 0,75KW EM LG.383,7 VP. | 93
2098017 | ROTOR UNIT 0,75KW 1~ LG.407,7 VP. | ROTOR-EINHEIT 0,75KW EM LG.407,7 VP. | 100
2098019 | ROTOR UNIT 0,75KW 1~ LG.443,7 VP. | ROTOR-EINHEIT 0,75KW EM LG.443,7 VP. | 112
2098021 | ROTOR UNIT 1,1KW 1~ LG.360,7 VP. | ROTOR-EINHEIT 1,1KW EM LG.360,7 VP. | 99
2098022 | ROTOR UNIT 1,1KW 3~ LG.347,7 VP. | ROTOR-EINHEIT 1,1KW DM LG.347,7 VP. | 70
2098023 | ROTOR UNIT 1,1KW 1~ LG.376,7 VP. | ROTOR-EINHEIT 1,1KW EM LG.376,7 VP. | 114
2098024 | ROTOR UNIT 1,1KW 3~ LG.363,7 VP. | ROTOR-EINHEIT 1,1KW DM LG.363,7 VP. | 77
2098025 | ROTOR UNIT 1,1KW 1~ LG.396,7 VP. | ROTOR-EINHEIT 1,1KW EM LG.396,7 VP. | 121
2098026 | ROTOR UNIT 1,1KW 3~ LG.383,7 VP. | ROTOR-EINHEIT 1,1KW DM LG.383,7 VP. | 87
2098027 | ROTOR UNIT 1,1KW 1~ LG.420,7 VP. | ROTOR-EINHEIT 1,1KW EM LG.420,7 VP. | 133
2098028 | ROTOR UNIT 1,1KW 3~ LG.407,7 VP. | ROTOR-EINHEIT 1,1KW DM LG.407,7 VP. | 99
2098029 | ROTOR UNIT 1,1KW 1~ LG.444,7 VP. | ROTOR-EINHEIT 1,1KW EM LG.444,7 VP. | 144
2098030 | ROTOR UNIT 1,1KW 3~ LG.431,7 VP. | ROTOR-EINHEIT 1,1KW DM LG.431,7 VP. | 114
2098031 | ROTOR UNIT 1,1KW 1~ LG.456,7 VP. | ROTOR-EINHEIT 1,1KW EM LG.456,7 VP. | 158
2098032 | ROTOR UNIT 1,1KW 3~ LG.443,7 VP. | ROTOR-EINHEIT 1,1KW DM LG.443,7 VP. | 121
2098033 | ROTOR UNIT 1,1KW 1~ LG.476,7 VP. | ROTOR-EINHEIT 1,1KW EM LG.476,7 VP. | 168
2098035 | ROTOR UNIT 1,1KW 1~ LG.516,7 VP. | ROTOR-EINHEIT 1,1KW EM LG.516,7 VP. | 181
2098036 | ROTOR UNIT 1,1KW 3~ LG.503,7 VP. | ROTOR-EINHEIT 1,1KW DM LG.503,7 VP. | 143
2098037 | ROTOR UNIT 1,5KW 1~ LG.390,7 VP. | ROTOR-EINHEIT 1,5KW EM LG.390,7 VP. | 99
2098038 | ROTOR UNIT 1,5KW 3~ LG.390,7 VP. | ROTOR-EINHEIT 1,5KW DM LG.390,7 VP. | 97
2098039 | ROTOR UNIT 1,5KW 1~ LG.420,7 VP. | ROTOR-EINHEIT 1,5KW EM LG.420,7 VP. | 116
2098040 | ROTOR UNIT 1,5KW 3~ LG.420,7 VP. | ROTOR-EINHEIT 1,5KW DM LG.420,7 VP. | 115
2098041 | ROTOR UNIT 1,5KW 1~ LG.444,7 VP. | ROTOR-EINHEIT 1,5KW EM LG.444,7 VP. | 128
2098042 | ROTOR UNIT 1,5KW 3~ LG.444,7 VP. | ROTOR-EINHEIT 1,5KW DM LG.444,7 VP. | 125
2098043 | ROTOR UNIT 1,5KW 1~ LG.468,7 VP. | ROTOR-EINHEIT 1,5KW EM LG.468,7 VP. | 143
2098044 | ROTOR UNIT 1,5KW 3~ LG.468,7 VP. | ROTOR-EINHEIT 1,5KW DM LG.468,7 VP. | 141
2098045 | ROTOR UNIT 1,5KW 1~ LG.516,7 VP. | ROTOR-EINHEIT 1,5KW EM LG.516,7 VP. | 158
2098048 | ROTOR UNIT 1,85KW 3~ LG.468,7 VP. | ROTOR-EINHEIT 1,85KW DM LG.468,7 VP. | 105
2098050 | ROTOR UNIT 1,85KW 3~ LG.564,7 VP. | ROTOR-EINHEIT 1,85KW DM LG.564,7 VP. | 121
2098051 | ROTOR UNIT 2,5KW 3~ LG.487,7 VP. | ROTOR-EINHEIT 2,5KW DM LG.487,7 VP. | 153
2098052 | ROTOR UNIT 2,5KW 3~ LG.553,7 VP. | ROTOR-EINHEIT 2,5KW DM LG.553,7 VP. | 184
2098054 | ROTOR UNIT 2,5KW 3~ LG.601,7 VP. | ROTOR-EINHEIT 2,5KW DM LG.601,7 VP. | 152
2098055 | FAN WHEEL MOT.63 D.102 VP. | LÜFTERRAD MOT.63 D.102 VP. | 57
2098056 | FAN WHEEL MOT.71 D.119 VP. | LÜFTERRAD MOT.71 D.119 VP. | 57
2098057 | FAN WHEEL MOT.80 D.136 VP. | LÜFTERRAD MOT.80 D.136 VP. | 66
2098058 | FAN WHEEL MOT.90 D.128 VP. | LÜFTERRAD MOT.90 D.128 VP. | 78
2098059 | FAN COVER MOT.63 D.121 VP. | LÜFTERHAUBE MOT.63 D.121 VP. | 74
2098060 | FAN COVER MOT.71 D.136 VP. | LÜFTERHAUBE MOT.71 D.136 VP. | 74
2098061 | FAN COVER MOT.80 D.156 VP. | LÜFTERHAUBE MOT.80 D.156 VP. | 78
2098062 | FAN COVER MOT.90 D.170 VP. | LÜFTERHAUBE MOT.90 D.170 VP. | 87
2098063 | SCREW M4X6 DIN7500 VP. | SCHRAUBE M4X6 DIN7500 VP. | 5.2
2098064 | END SHIELD MOT63 D99 N.D.E.VP. | LAGERSCHILD MOT63 D99 BTS.VP. | 56
2098065 | END SHIELD MOT71 D115 N.D.E.VP. | LAGERSCHILD MOT71 D115 BTS.VP. | 107
2098066 | END SHIELD MOT80 D131 N.D.E.VP. | LAGERSCHILD MOT80 D131 BTS.VP. | 100
2098067 | END SHIELD MOT90 D139 N.D.E.VP. | LAGERSCHILD MOT90 D139 BTS.VP. | 123
2098068 | SPRING WASHER A51B40.A VP. | FEDERSCHEIBE A51B40.A VP. | 5.2
2098069 | SCREW M12X40 ISO4017 6.8 ZN VP. | SCHRAUBE M12X40 ISO4017 6.8 ZN VP. | 19.6
2098070 | IMPELLER D.45/129X17 GG25 KIT | LAUFRAD D.45/129X17 GG25 SET | 175
2098072 | IMPELLER D.45/105X17 GG25 KIT | LAUFRAD D.45/105X17 GG25 SET | 196
2098073 | IMPELLER D.45/116X17 GG25 KIT | LAUFRAD D.45/116X17 GG25 SET | 184
2098074 | IMPELLER D.45/145X17 GG25 KIT | LAUFRAD D.45/145X17 GG25 SET | 493
2098075 | PUMP HOUSING STRATOS-Z30/1-12 GG KIT | PUMPENGEHÄUSE STRATOS-Z30/1-12 GG SET | 70
2098076 | PUMP HOUSING STRATOS-Z40/1-8 GG KIT | PUMPENGEHÄUSE STRATOS-Z40/1-8 GG SET | 116
2098077 | Pump housing I65/1-12 PN6/10 RG KIT | Pumpengehäuse I65/1-12 PN6/10 RG SET | 1425
2098078 | PUMP HOUSING STRATOS-ZD32/1-12 GG KIT | PUMPENGEHÄUSE STRATOS-ZD32/1-12 GG SET | 600
2098079 | PUMP HOUSING STRATOS-ZD40/1-8 GG KIT | PUMPENGEHÄUSE STRATOS-ZD40/1-8 GG SET | 277
2098080 | BEARING BRACKET HOUSING SERIES35 NL VP. | LAGERTRÄGERGEHÄUSE SERIE35 NL VP. | 753
2098087 | TEXTILE-HOSE DN25x4,5 CLEAR 0,4M VP. | GEWEBESCHLAUCH DN25x4,5 KLAR 0,4M VP. | 5.2
2098089 | END PLATE F. DOUBLE TERMINAL BL. 2,5 QMM | ABSCHLUSSPLATTE F.DO.-KLEMME 2,5QMM VP. | 5.2
2098090 | DOUBLE TERMINAL BL. 2,5QMM (10 PIECES) | DOPPELSTOCKKLEMME 2,5QMM (10 STÜCK) | 43
2098091 | SHAFT D.22X555 1.4057 VP. | WELLE D.22X555 1.4057 VP. | 198
2098094 | MOTOR FOOT M21R160MX2 VEM KIT | MOTORFUSS M21R160MX2 VEM SET | 299
2098150 | MECHANICAL SEAL MHI/MVI VITON KIT | GLEITRINGDICHTUNG MHI/MVI VITON SET | 379
2098157 | MOTOR 2 RIO-ECO MG.43(40-120)CAN KIT | MOTOR 2 RIO-ECO MG.43(40-120)CAN SET | 430
2098158 | MOTOR 2 RIO-ECO MG.43(50-90)CAN KIT | MOTOR 2 RIO-ECO MG.43(50-90)CAN SET | 430
2098159 | MOTOR 2 RIO-ECO MG43 50-120/65-90CAN KIT | MOTOR 2 RIO-ECO MG43 50-120/65-90CAN SET | 430
2098164 | IMPELLER D.200/303/45 RG KIT | LAUFRAD D.200/303/45 RG SET | 2307
2098165 | IMPELLER NL100/315 GG KIT | LAUFRAD NL100/315 GG SET | 1828
2098169 | MOTOR 2 RIO-ECO B MG.43(40-120)CAN KIT | MOTOR 2 RIO-ECO B MG.43(40-120)CAN SET | 472
2098170 | MOTOR 2 RIO-ECO B MG.43(50-90)CAN KIT | MOTOR 2 RIO-ECO B MG.43(50-90)CAN SET | 472
2098172 | IMPELLER NL125/315 GG KIT | LAUFRAD NL125/315 GG SET | 2410
2098173 | ANGLE FITTING 90° R1/4 M-M BRASS VP. | WINKEL 90° R1/4" A-A MESSING VP. | 5.2
2098178 | DISCHARGE COVER M.S.NL32&40&50/250 VP. | DRUCKDECKEL GRD.NL32&40&50/250 VP. | 723
2098179 | TERMINAL BOX BOTTOM PART QS63-71-80 3~ | KLEMMENKASTENUNTERTEIL QS63-71-80 DM VP. | 39
2098180 | TERMINAL BOX BOTTOM PART QS63-71-80 1~ | KLEMMENKASTENUNTERTEIL QS63-71-80 EM VP. | 39
2098181 | TERMINAL BOX BOTTOM PART QM80 1~ 1,5KW | KLEMMENKASTENUNTERTEIL QM80 EM 1,5KW VP. | 40
2098182 | TERMINAL BOX BOTTOM PART QS90 3~ VP. | KLEMMENKASTENUNTERTEIL QS90 DM VP. | 45
2098183 | TERMINAL BOX COVER QS63-71-80 3~ VP. | KLEMMENKASTENDECKEL QS63-71-80 DM VP. | 40
2098184 | TERMINAL BOX COVER QS63-71-80 1~ VP. | KLEMMENKASTENDECKEL QS63-71-80 EM VP. | 40
2098185 | TERMINAL BOX COVER QM80 1~ 1,5KW VP. | KLEMMENKASTENDECKEL QM80 EM 1,5KW VP. | 50
2098186 | TERMINAL BOX COVER QS90 3~ VP. | KLEMMENKASTENDECKEL QS90 DM VP. | 87
2098188 | CAPACITOR 25µf VP. | KONDENSATOR 25µf VP. | 13.4
2098190 | PLC CPU FPSIGMA WITH SOFTWARE V1.05 VP. | SPS CPU FPSIGMA MIT SOFTWARE V1.05 VP. | 1273
2098198 | MODULE COVER STRATOS MG.43 FROM 09W03 KI | MODULDECKEL STRATOS MG.43 AB 09W03 SET | 34
2098206 | PIPE WORK 8X1X424 MVISE KIT | LEITUNG 8X1X424 MVISE SET | 209
2098207 | SCREW M10X35 DIN933 8.8 A2A(4 PIECES) | SCHRAUBE M10X35 DIN933 8.8 A2A(4 STÜCK) | 5.2
2098208 | PIPE WORK 8X1X550 MVISE-2G KIT | LEITUNG 8X1X550 MVISE-2G SET | 252
2098209 | PIPE WORK 8X1X388 MVISE-2G KIT | LEITUNG 8X1X388 MVISE-2G SET | 250
2098210 | SCREW M12X40 DIN933 8.8 A2A(4 PIECES) | SCHRAUBE M12X40 DIN933 8.8 A2A(4 STÜCK) | 5.2
2098211 | PIPE WORK 8X1X508 MVISE-2G KIT | LEITUNG 8X1X508 MVISE-2G SET | 216
2098215 | IMPELLER D.80/194/32 RG KIT | LAUFRAD D.80/194/32 RG SET | 881
2098216 | SHAFT SERIES45 NL KIT | WELLE SERIE45 NL SET | 2294
2098222 | MOTOR V1 15/4/160/350E-IE1-VEM VP. | MOTOR V1 15/4/160/350E-IE1-VEM VP. | 4491
2098223 | MOTOR V1 18,5/4/160/350E-IE1-VEM VP. | MOTOR V1 18,5/4/160/350E-IE1-VEM VP. | 5138
2098224 | MOTOR V1 22/4/180/350E IE1 VP. | MOTOR V1 22/4/180/350E IE1 VP. | 6217
2098230 | END SHIELD B5 M21R160L/180M4 9337002VEM | LAGERSCHILD B5 M21R160L/180M4 9337002VEM | 552
2098231 | BALL BEARING 6308/2RS-C3 (HT) VP. | KUGELLAGER 6308/2RS-C3 (HT) VP. | 99
2098233 | END SHIELD B5 BG160 9336902 D.E.VEM VP. | LAGERSCHILD B5 BG160 9336902 ATS.VEM VP. | 538
2098235 | END SHIELD B5 M21R180L4 7337203 VP. | LAGERSCHILD B5 M21R180L4 7337203 VP. | 1395
2098241 | FAN WHEEL/FIXING BG160 KIT | LÜFTERRAD/BEFESTIGUNG BG160 SET | 139
2098242 | FAN WHEEL/FIXING M21R160L/180M4 KIT | LÜFTERRAD/BEFESTIGUNG M21R160L/180M4 SET | 139
2098243 | FAN WHEEL/FIXING M21R180L4 KIT | LÜFTERRAD/BEFESTIGUNG M21R180L4 SET | 162
2098244 | ONDULAR WASHER 90 BG160 1001901 VEM VP. | WELLFEDERSCH.90 BG160 1001901 VEM VP. | 12.4
2098245 | SPRING WASHER BG160L/180M4 1379501VEM VP | FEDERSCHEIBE BG160L/180M4 1379501VEM VP. | 12.4
2098246 | ONDULAR WASHER M21R180L4 1379601 VEM VP. | WELLFEDERSCH.M21R180L4 1379601 VEM VP. | 11.4
2098593 | IMPELLER 80/192/32 BZ Gewu | LAUFRAD 80/192/32 BZ Gewu | 1186
2100400 | IMPELLER NL125/250 GG KIT | LAUFRAD NL125/250 GG SET | 1740
2100401 | HOUSING CPL.WD DRAINCONTROL 0,5-10A VP. | GEHÄUSE KPL.WD DRAINCONTROL 0,5-10A VP. | 273
2100402 | PUMP HOUSING I25/109 KIT | PUMPENGEHÄUSE I25/109 SET | 268
2100404 | PUMP HOUSING I65/120/145X340 6/16 KIT | PUMPENGEHÄUSE I65/120/145X340 6/16 SET | 440
2100412 | COUPLING ADAPTER F.CONTROL DRIVER MOTOR | KUPPLUNGSADAPTER F.STELLMOTOR F.WS VP. | 21.7
2100416 | SERVICE PULLER M12X1 IMPEL.DL L/XL KIT | SERVICE ABZIEHHILFE M12X1 LR.DL L/XL SET | 436
2100454 | OIL AVIATICON CR22 (1 LITRE) VP. | ÖL AVIATICON CR22 (1 LITER) VP. | 44
2100457 | MOTOR CPL.MVIL 0,55KW 3~ LG.358,7 VP. | MOTOR KPL.MVIL 0,55KW 3~ LG.358,7 VP. | 351
2100458 | MOTOR CPL.MVIL 0,55KW 3~ LG.378,7 VP. | MOTOR KPL.MVIL 0,55KW 3~ LG.378,7 VP. | 352
2100462 | MOTOR CPL.MVIL 1,1KW 3~ LG.463,7 VP. | MOTOR KPL.MVIL 1,1KW 3~ LG.463,7 VP. | 312
2100464 | MOTOR CPL.MVIL 0,55KW 3~ LG.338,7 VP. | MOTOR KPL.MVIL 0,55KW 3~ LG.338,7 VP. | 351
2100480 | MOTOR CPL.MVIL 2,5KW 3~ LG.601,7 VP. | MOTOR KPL.MVIL 2,5KW 3~ LG.601,7 VP. | 701
2100487 | MOTOR CPL.MVIL 0,55KW 1~ LG.338,7 VP. | MOTOR KPL.MVIL 0,55KW 1~ LG.338,7 VP. | 366
2100488 | MOTOR CPL.MVIL 0,55KW 1~ LG.358,7 VP. | MOTOR KPL.MVIL 0,55KW 1~ LG.358,7 VP. | 366
2100489 | MOTOR CPL.MVIL 0,55KW 1~ LG.378,7 VP. | MOTOR KPL.MVIL 0,55KW 1~ LG.378,7 VP. | 367
2100490 | MOTOR CPL.MVIL 0,75KW 1~ LG.407,7 VP. | MOTOR KPL.MVIL 0,75KW 1~ LG.407,7 VP. | 358
2100491 | MOTOR CPL.MVIL 0,75KW 1~ LG.443,7 VP. | MOTOR KPL.MVIL 0,75KW 1~ LG.443,7 VP. | 362
2100495 | MOTOR CPL.MVIL 0,75KW EM LG.363,7 VP. | MOTOR KPL.MVIL 0,75KW EM LG.363,7 VP. | 343
2100496 | MOTOR CPL.MVIL 0,75KW 1~ LG.383,7 VP. | MOTOR KPL.MVIL 0,75KW 1~ LG.383,7 VP. | 352
2100500 | MOTOR CPL.MVIL 0,75KW 1~ LG.343,7 VP. | MOTOR KPL.MVIL 0,75KW 1~ LG.343,7 VP. | 356
2100505 | MOTOR CPL.MVIL 0,75KW 1~ LG.347,7 VP. | MOTOR KPL.MVIL 0,75KW 1~ LG.347,7 VP. | 352
2100506 | MOTOR CPL.MVIL 1,1KW 1~ LG.360,7 VP. | MOTOR KPL.MVIL 1,1KW 1~ LG.360,7 VP. | 408
2100507 | MOTOR CPL.MVIL 1,5KW 1~ LG.390,7 VP. | MOTOR KPL.MVIL 1,5KW 1~ LG.390,7 VP. | 421
2100509 | TERMINAL BOX COVER QU200 TEE VP. | KLEMMENKASTENDECKEL QU200 TEE VP. | 64
2100511 | IMPELLER NL65/200 GG KIT | LAUFRAD NL65/200 GG SET | 1056
2100513 | BOARD µC VR FROM01/2009 VP. | PLATINE µC VR AB01/2009 VP. | 162
2100514 | BOARD µC VR HAVC FROM01/2009 VP. | PLATINE µC VR HAVC AB01/2009 VP. | 162
2100515 | Cable VR µC-Display L=230MM from01/09 VP | Kabel VR µC-Display L=230MM ab 01/09 VP. | 13.4
2100516 | CABLE VR µC-DISPLAY L=290MM FROM01/2009 | KABEL VR µC-DISPLAY L=290MM AB01/2009VP. | 13.4
2100517 | CABLE VR µC-DISPLAY L=650MM FROM01/2009 | KABEL VR µC-DISPLAY L=650MM AB01/2009VP. | 13.4
2100526 | IMPELLER D.50/147/137/24 GG KIT | LAUFRAD D.50/147/137/24 GG SET | 319
2100527 | IMPELLER NL150/250 GG KIT | LAUFRAD NL150/250 GG SET | 2652
2100528 | IMPELLER NL32/200 GG KIT | LAUFRAD NL32/200 GG SET | 907
2100529 | IMPELLER NL40/160 GG KIT | LAUFRAD NL40/160 GG SET | 854
2100530 | IMPELLER NL50/125 GG KIT | LAUFRAD NL50/125 GG SET | 830
2100532 | SHAFT SERIES25 NL KIT | WELLE SERIE25 NL SET | 608
2100533 | IMPELLER NL50/200 GG KIT | LAUFRAD NL50/200 GG SET | 1045
2100534 | IMPELLER NL150/200 GG KIT | LAUFRAD NL150/200 GG SET | 2429
2100535 | TERMINAL BLOCK 2,5QMM 2C (10 PIECES) VP. | REIHENKLEMME 2,5QMM 2L (10 STÜCK) VP. | 13.4
2100536 | PUMP HOUSING STRATOS 25/1-12 PN6/10 KIT | PUMPENGEHÄUSE STRATOS 25/1-12 PN6/10 SET | 273
2100540 | IMPELLER FIXATION/O-RING FB50 KIT | LAUFRADBEFESTIGUNG/O-RING FB50 SET | 21.7
2100543 | TERMINAL BOX BG71 LS(IPH-W/-O)VP. | KLEMMENKASTEN BG71 LS(IPH-W/-O)VP. | 143
2100544 | FAN HOOD BG71 LS(IPH-W/-O)VP. | LÜFTERHAUBE BG71 LS(IPH-W/-O)VP. | 205
2100547 | FLAT GASKET 26x38,5x2 C-4400 VP. | FLACHDICHTUNG 26x38,5x2 C-4400 VP. | 5.2
2100548 | FITTINGS PRES.SIDE DN25 AF150-MC KIT | ARMATUREN DRUCKSEIT DN25 AF150-MC SET | 340
2100549 | FITTINGS PRES.SIDE AF150MC(<07/99)KIT | ARMATUREN DRUCKS.DN25 AF150MC(<07/99)SET | 129
2100550 | PLUG PS3 WITH CABLE 3,0M 2NC VP. | STECKER PS3-N30 MIT KABEL 3,0M 2NC VP. | 19.6
2100551 | PRESSURE SENSOR 0-16BAR+WMS F.AF150 KIT | DRUCKGEBER 0-16BAR M.WMS F.AF150 SET | 511
2100552 | VIBRATION DAMPER 70x42mm (4 PIECES) | SCHWINGUNGSDÄMPFER 70x42mm (4 STÜCK) | 44
2100553 | NUT M10 DIN934 8 A2A (4 PIECES) | MUTTER M10 DIN-EN24032 8 A2A (4 STÜCK) | 5.2
2100554 | ANGLE 90° R1/4 F-M BRASS VIEGA VP. | WINKEL 90° R1/4" I-A MS.VP. | 5.2
2100555 | MATERIAL FOR ASSEMBLING PUMP AF150 KIT | MONTAGEMATERIAL PUMPE AF150 SET | 5.2
2100556 | MATERIAL F. ASSEMB.FLOAT VALVE AF150 KIT | MONTAGEMATERIAL SCHWIMMERV.AF150 SET | 50
2100557 | FITTINGS SUCTION SIDE AF150-MC KIT | ARMATUREN SAUGSEITE AF150-MC SET | 518
2100558 | VESSEL AF150 PE BLACK s=6MM EN1717 VP. | BEHÄLTER AF150 PE SCHWARZ s=6MM EN1717VP | 762
2100564 | PVC-SPIRAL HOSE 32x4,2 L=0,12M VP. | PVC-SPIRALSCHLAUCH 32x4,2 L=0,12M VP. | 5.2
2100565 | NON-RETURN VALVE DN32 KIT | RÜCKFLUßVERHINDERER DN32 SET | 43
2100569 | ROL.BEARING GREASE LGHP2 0,4KG VP. | WÄLZLAGERFETT LGHP2 0,4KG VP. | 56
2100570 | IMPELLER D.50/250/32 RG KIT | LAUFRAD D.50/250/32 RG SET | 1489
2100572 | END SHIELD BG112 D.E.ATB VP. | LAGERSCHILD BG112 ATS.ATB VP. | 220
2100574 | END SHIELD AF160/350 D.E.ATB VP. | LAGERSCHILD AF160/350 ATS.ATB VP. | 662
2100576 | SPS CPU FPSIGMA W.SOFTWARE V1.0805 FC VP | SPS CPU FPSIGMA M.SOFTWARE V1.0805 FC VP | 1273
2100579 | COUPLING GUARD T35 (NL) KIT | Kupplungsschutz T35 (NL) SET | 76
2100580 | CONNECTION FOR VESSEL XXL KIT | ANSCHLUSS FÜR BEHÄLTER XXL SET | 237
2100581 | FIXING FOR VESSEL XXL KIT | BEFESTIGUNG FÜR BEHÄLTER XXL SET | 75
2100582 | HOSE CLAMP DIN3017-A-160-180X13-C7-W4 VP | SCHLAUCHSCHELLE 3017A160-180X13-C7-W4 VP | 5.2
2100583 | VESSEL XXL840/1040 PE 400l KIT | BEHÄLTER XXL840/1040 PE 400l SET | 1375
2100584 | SUCTION PIPE DN100 DRAINLIFT XXL KIT | SAUGROHR DN100 DRAINLIFT XXL SET | 255
2100585 | PUMP VENTILATION DN80 DRAINLIFT XXL KIT | PUMPENENTLÜFTUNG DN80 DRAINLIFT XXL SET | 237
2100586 | INSTALLATION-KIT TP80/100-4KW TO 09/2006 | AUFSTELL-SET TP80/100-4KW XXL BIS09/2006 | 255
2100587 | INSTALLATION-KIT TP80/100-4 FROM 10/2006 | AUFSTELL-SET TP80/100-4KW XXL AB10/2006 | 263
2100588 | IMPELLER NL65/160 GG KIT | LAUFRAD NL65/160 GG SET | 1022
2100589 | IMPELLER NL80/250 GG KIT | LAUFRAD NL80/250 GG SET | 1600
2100590 | IMPELLER NL65/250 GG KIT | LAUFRAD NL65/250 GG SET | 1430
2100591 | IMPELLER NL40/200 GG KIT | LAUFRAD NL40/200 GG SET | 967
2100596 | IMPELLER D.50/255/24 RG KIT | LAUFRAD D.50/255/24 RG SET | 1130
2100597 | IMPELLER D.100/251/24 KIT | LAUFRAD D.100/251/24 SET | 608
2100599 | IMPELLER D.80/225/215/24(BL) RG KIT | LAUFRAD D.80/225/215/24(BL) RG SET | 1022
2100600 | IMPELLER D.100/145/5°/24(BL) RG KIT | LAUFRAD D.100/145/5°/24(BL) RG SET | 1048
2100604 | IMPELLER NL80/160 GG KIT | LAUFRAD NL80/160 GG SET | 978
2100607 | TERMINAL BOX CPL.AF63-71 METALLATB VP. | KLEMMENKASTEN KPL.AF63-71 METALL ATB VP. | 161
2100609 | DELIVERY SIDE CO/R-1 MHI/MHIE16 KIT | DRUCKSEITE CO/R-1 MHI/MHIE16 SET | 515
2100610 | SCREWED INSERT G11/4" MHIE8 TO12/03 VP. | EINSCHRAUBTEIL G11/4" MHIE8 BIS12/03 VP | 57
2100627 | CONNECTION SUCT.SIDE TP100-8KW XXL KIT | ANSCHLUSS SAUGSEITE TP100-8KW XXL SET | 67
2100629 | IMPELLER D.150/262/38 KIT | LAUFRAD D.150/262/38 SET | 700
2100630 | PUMP VENTILATION DN100 DRAINLIFT XXL KIT | PUMPENENTLÜFTUNG DN100 DRAINLIFT XXL SET | 246
2100631 | INSTALLATION-KIT TP100-8KW XXL | AUFSTELL-SET TP100-8KW XXL | 449
2100632 | LANTERN P228X115-F350 GGG KIT | LATERNE P228X115-F350 GGG SET | 746
2100637 | HOUSING BYPASS B GENIAX KIT | GEHÄUSE BYPASS B GENIAX SET | 9.3
2100639 | GASKETS GENIAX KIT | DICHTUNGEN GENIAX SET | 9.3
2100642 | SUCTION CASING MHIL9 KIT | SAUGGEHÄUSE MHIL9 SET | 109
2100646 | MECHANICAL SEAL D.20 Q1Q1VG-160 KIT | GLEITRINGDICHTUNG D.20 Q1Q1VG-160 SET | 175
2102864 | IMPELLER 50/270-260-98,6/32 GG BAL | LAUFRAD 50/270-260-98,6/32 GG GEW | 330
2103057 | MOTOR 4/2/112 F188 220/380V 60HZ TEE KTL | MOTOR 4/2/112 F188 220/380V 60HZ TEE KTL | 708
2103058 | MOTOR 5,5/2/112F188 220/380V60HZ TEE KTL | MOTOR 5,5/2/112F188 220/380V60HZ TEE KTL | 862
2103059 | MOTOR 7,5/2/132P228X79 220/380V60HZ TEE | MOTOR 7,5/2/132P228X79 220/380V60HZ TEE | 1190
2103060 | MOTOR V1 11/2/160/350 220/380V 60HZ TEE | MOTOR V1 11/2/160/350 220/380V 60HZ TEE | 1409
2103061 | MOTOR V1 15/2/160/350 220/380V 60HZ TEE | MOTOR V1 15/2/160/350 220/380V 60HZ TEE | 1552
2104250 | MECHANICAL SEAL D.38 Q1Q1VG-250 KIT | GLEITRINGDICHTUNG D.38 Q1Q1VG-250 SET | 392
2104251 | SHAFT SERIES35 NL KIT | WELLE SERIE35 NL SET | 1199
2104255 | GUARD MESH SERIES35 NL (2 PIECES) | SCHUTZGITTER SERIE35 NL (2 STÜCK) | 8.3
2104256 | BEARING COVER SERIES35 NL VP. | LAGERDECKEL SERIE35 NL VP. | 58
2104263 | MOTOR FOOT LONG 1LA7160 SM. KIT | MOTORFUSS LANG 1LA7160 SM. SET | 618
2104264 | SUCTION CASING MHIL5 KIT | SAUGGEHÄUSE MHIL5 SET | 99
2104265 | NON-RETURN-VALVE RV/S32 AG11/2" KIT | RÜCKFLUßVERHINDERER RV/S32 AG11/2" SET | 124
2104267 | END SHILD BG112 D.E.ATB KIT | LAGERSCHILD BG112 ATS.ATB SET | 411
2104269 | SHIM BALL BEARING BG112 SOGA VP. | KUGELAUSGLEICHSSCHEIBE BG112 SOGA VP. | 5.2
2104271 | SHIM BALL BEARING BG132 SOGA VP. | KUGELAUSGLEICHSSCHEIBE BG132 SOGA VP. | 8.3
2104277 | SHIM BALL BEARING QS132 TEE VP. | KUGELAUSGLEICHSSCHEIBE QS132 TEE VP. | 5.2
2104279 | SHIM BALL BEARING QS112 TEE VP. | KUGELAUSGLEICHSSCHEIBE QS112 TEE VP. | 5.2
2104280 | Impeller NL32/125 GG KIT | Laufrad NL32/125 GG SET | 816
2104281 | IMPELLER NL32/125 BRONZE KIT | LAUFRAD NL32/125 BRONZE SET | 2039
2104282 | IMPELLER NL32/160 BRONZE KIT | LAUFRAD NL32/160 BRONZE SET | 2291
2104283 | IMPELLER NL32/200 BRONZE KIT | LAUFRAD NL32/200 BRONZE SET | 2293
2104284 | IMPELLER NL32/250 GG KIT | LAUFRAD NL32/250 GG SET | 1056
2104285 | IMPELLER NL32/250 BRONZE KIT | LAUFRAD NL32/250 BRONZE SET | 3368
2104286 | IMPELLER NL80/200 GG KIT | LAUFRAD NL80/200 GG SET | 1300
2104287 | IMPELLER NL80/200 BRONZE KIT | LAUFRAD NL80/200 BRONZE SET | 3245
2104288 | PUMP HOUSING NL32/125 KIT | PUMPENGEHÄUSE NL32/125 SET | 861
2104289 | PUMP HOUSING NL32/160 KIT | PUMPENGEHÄUSE NL32/160 SET | 906
2104290 | PUMP HOUSING NL32/160B KIT | PUMPENGEHÄUSE NL32/160B SET | 906
2104291 | PUMP HOUSING NL32/200 KIT | PUMPENGEHÄUSE NL32/200 SET | 912
2104292 | PUMP HOUSING NL32/200B KIT | PUMPENGEHÄUSE NL32/200B SET | 993
2104293 | PUMP HOUSING NL32/250 KIT | PUMPENGEHÄUSE NL32/250 SET | 1191
2104294 | BEARING BRACKET HOUSING SERIES25 NL VP. | Lagerträgergehäuse Serie 25 NL VP. | 473
2104295 | BEARING BRACKET HOUSING SERIES45 NL VP. | LAGERTRÄGERGEHÄUSE SERIE45 NL VP. | 912
2104296 | BEARING COVER SERIES25 NL VP. | LAGERDECKEL SERIE25 NL VP. | 46
2104297 | BEARING COVER SERIES45 NL VP. | LAGERDECKEL SERIE45 NL VP. | 70
2104298 | GUARD MESH SERIES25 NL (2 PIECES) | SCHUTZGITTER SERIE25 NL (2 STÜCK) | 36
2104299 | GUARD MESH SERIES45 NL (2 PIECES) | SCHUTZGITTER SERIE45 NL (2 STÜCK) | 17.6
2104300 | SUPPORT FOOT 140X43X51 NL KIT | STÜTZFUß 140X43X51 NL SET | 40
2104301 | SUPPORT FOOT 140X43X71 NL KIT | STÜTZFUß 140X43X71 NL SET | 40
2104302 | SUPPORT FOOT 140X43X99 NL KIT | STÜTZFUß 140X43X99 NL SET | 40
2104303 | SUPPORT FOOT 140X43X119 NL KIT | STÜTZFUß 140X43X119 NL SET | 43
2104304 | SUPPORT FOOT 140X53X153 NL KIT | STÜTZFUß 140X53X153 NL SET | 46
2104305 | SUPPORT FOOT 140X53X128 NL KIT | STÜTZFUß 140X53X128 NL SET | 45
2104306 | SUPPORT FOOT 140X53X108 NL KIT | STÜTZFUß 140X53X108 NL SET | 44
2104307 | SUPPORT FOOT 140X53X178 NL KIT | STÜTZFUß 140X53X178 NL SET | 47
2104308 | SUPPORT FOOT 140X54X194 NL KIT | STÜTZFUß 140X54X194 NL SET | 50
2104309 | SUPPORT FOOT 140X54X229 NL KIT | STÜTZFUß 140X54X229 NL SET | 51
2104310 | SUPPORT FOOT 140X53X208 NL KIT | STÜTZFUß 140X53X208 NL SET | 48
2104311 | DISCHARGE COVER M.S.NL32&40&50&65/125 VP | DRUCKDECKEL GRD.NL32&40&50&65/125 VP. | 408
2104312 | DISCHARGE COVER M.S.NL32&40/160 VP. | DRUCKDECKEL GRD.NL32&40/160 VP. | 602
2104313 | DISCHARGE COVER M.S.NL32&40/200 VP. | DRUCKDECKEL GRD.NL32&40/200 VP. | 602
2104314 | SCREW M12X40 ISO4017 6.8 ZN (8 PCES) VP. | SCHRAUBE M12X40 ISO4017 6.8ZN(8 STCK)VP. | 20.6
2104315 | SCREW M10X25 ISO4762 8.8 ZN (4 PIECES) | SCHRAUBE M10X25 ISO4762 8.8 ZN (4 STÜCK) | 5.2
2104316 | SCREW M6X15 (4 PIECES) | SCHRAUBE M6X15 (4 STÜCK) | 5.2
2104317 | SCREW M10X20 ISO4017 6.8 VP. | SCHRAUBE M10X20 ISO4017 6.8 VP. | 5.2
2104318 | STUD M8X67 (2 PIECES) | STIFTSCHRAUBE M8X67 (2 STÜCK) | 26
2104319 | SCREW M8X16 (2 PIECES) | SCHRAUBE M8X16 (2 STÜCK) | 5.2
2104320 | NUT H M8 (4 PIECES) | MUTTER H M8 (4 STÜCK) | 5.2
2104321 | DISCHARGE COVER G.P.NL32&40&50&65/125 VP | DRUCKDECKEL SPP.NL32&40&50&65/125 VP. | 408
2104322 | DISCHARGE COVER G.P.NL32&40/160 VP. | DRUCKDECKEL SPP.NL32&40/160 VP. | 602
2104323 | DISCHARGE COVER G.P.NL32&40/200 VP. | DRUCKDECKEL SPP.NL32&40/200 VP. | 602
2104324 | DISCHARGE COVER G.P.NL32&40&50/250 VP. | DRUCKDECKEL SPP.NL32&40&50/250 VP. | 624
2104325 | SHAFT SLEEVE G.P.32X62 NL VP. | WELLENSCHUTZHÜLSE SPP.32X62 NL VP. | 116
2104326 | GLAND SERIES25 NL VP. | STOPFBUCHSBRILLE SERIE25 NL VP. | 40
2104327 | PRESSURE RING 52X30 SERIES25 NL VP. | DRUCKRING 52X30 SERIE25 NL VP. | 11.4
2104328 | END SHIELD MG.71 1" D.E.MHIL VP. | LAGERSCHILD MG.71 1" ATS.MHIL VP. | 119
2104329 | END SHIELD MG.63 1" D.E.MHIL VP. | LAGERSCHILD MG.63 1" ATS.MHIL VP. | 102
2104330 | END SHIELD MG.80 1 1/4" D.E.MHIL VP. | LAGERSCHILD MG.80 1 1/4" ATS.MHIL VP. | 123
2104331 | COUPLING GUARD T25 (NL) KIT | Kupplungsschutz T25 (NL) SET | 57
2104332 | COUPLING GUARD T25/ABD.(NL) KIT | KUPPLUNGSSCHUTZ T25/ABD.(NL) SET | 93
2104333 | COUPLING GUARD T35/ABD.(NL) KIT | KUPPLUNGSSCHUTZ T35/ABD.(NL) SET | 93
2104334 | COUPLING GUARD T35/ABD.CON.(NL) KIT | KUPPLUNGSSCHUTZ T35/ABD.CON.(NL) SET | 132
2104335 | COUPLING GUARD T45 (NL) KIT | KUPPLUNGSSCHUTZ T45 (NL) SET | 77
2104336 | COUPLING GUARD T45/ABD.CON.(NL) KIT | Kupplungschutz T45/ABD.CON.(NL) SET | 139
2104342 | END SHIELD 1LA7 BG90 N.D.E.SM.VP. | LAGERSCHILD 1LA7 BG90 BTS.SM.VP. | 168
2104347 | IMPELLER LPC40 KIT | LAUFRAD LPC40 SET | 133
2104348 | IMPELLER LPC50 KIT | LAUFRAD LPC50 SET | 167
2104349 | IMPELLER LPC80 KIT | LAUFRAD LPC80 SET | 542
2104350 | DIFFUSER LPC40 KIT | LEITRAD LPC40 SET | 224
2104351 | DIFFUSER LPC50 KIT | LEITRAD LPC50 SET | 189
2104352 | DIFFUSER LPC80 KIT | LEITRAD LPC80 SET | 170
2104354 | MECHANICAL SEAL LPC50 KIT | GLEITRINGDICHTUNG LPC50 SET | 44
2104355 | MECHANICAL SEAL LPC80 KIT | GLEITRINGDICHTUNG LPC80 SET | 246
2104356 | Motor B3 0,55/2/71 3~230/400V-IE2-K3 VP. | Motor B3 0,55/2/71 3~230/400V-IE2-K3 VP. | 326
2104377 | Motor B3 0,37/4/71 3~230/400V-IE2-K3 VP. | Motor B3 0,37/4/71 3~230/400V-IE2-K3 VP. | 335
2104378 | Motor B3 0,55/4/80 3~230/400V-IE2-K3 VP. | Motor B3 0,55/4/80 3~230/400V-IE2-K3 VP. | 326
2104399 | IMPELLER D.125/216/24 RG KIT | LAUFRAD D.125/216/24 RG SET | 1486
2104401 | BALL BEARING 6315/C3 VP. | KUGELLAGER 6315/C3 VP. | 201
2104402 | M.seal D.24(149)NL Standard KIT | GRD.D.24(149)NL Standard SET | 280
2104403 | M.seal D.24(178)NL Standard KIT | GRD.D.24(178)NL Standard SET | 288
2104404 | M.seal D.24(216)NL Standard KIT | GRD.D.24(216)NL Standard SET | 305
2104405 | M.seal D.24(262)NL Standard KIT | GRD.D.24(262)NL Standard SET | 309
2104406 | M.seal D.32(334)NL Standard KIT | GRD.D.32(334)NL Standard SET | 379
2104407 | M.seal D.32(262)NL Standard KIT | GRD.D.32(262)NL Standard SET | 349
2104408 | M.seal D.32(216)NL Standard KIT | GRD.D.32(216)NL Standard SET | 309
2104409 | M.seal D.32(226)NL Standard KIT | GRD.D.32(226)NL Standard SET | 335
2104410 | M.seal D.32(226)NL Standard KIT | GRD.D.32(226)NL Standard SET | 343
2104411 | M.seal D.32(262)NL Standard KIT | GRD.D.32(262)NL Standard SET | 357
2104412 | M.seal D.45(410)NL Standard KIT | GRD.D.45(410)NL Standard SET | 537
2104413 | M.seal D.45(330)NL Standard KIT | GRD.D.45(330)NL Standard SET | 521
2104414 | GLAND PACKING SERIES25(149) NL KIT | STOPFBUCHSPACKUNG SERIE25(149) NL SET | 225
2104415 | GLAND PACKING SERIES25(178) NL KIT | STOPFBUCHSPACKUNG SERIE25(178) NL SET | 232
2104416 | GLAND PACKING SERIES25(216) NL KIT | STOPFBUCHSPACKUNG SERIE25(216) NL SET | 237
2104417 | GLAND PACKING SERIES25(262) NL KIT | STOPFBUCHSPACKUNG SERIE25(262) NL SET | 252
2104420 | LANTERN P330X152-F300 H7 KIT | LATERNE P330X152-F300 H7 SET | 422
2104421 | THROWER SERIES25 NL VP. | SPRITZRING SERIE25 NL VP. | 17.6
2104422 | THROWER SERIES35 NL VP. | Spritzring SERIE35 NL VP. | 21.7
2104423 | THROWER SERIES45 NL VP. | SPRITZRING SERIE45 NL VP. | 26
2104424 | WASHER F.BEARING 42X30X2.5 (2 PIECES) | SCHEIBE F.KUGELLAGER 42X30X2.5 (2 STÜCK) | 11.4
2104425 | V-SEAL SERIES25 NL (2 PIECES) | V-DICHTUNG SERIE25 NL (2 STÜCK) | 17.6
2104426 | V-SEAL SERIES35 NL (2 PIECES) | V-DICHTUNG SERIE35 NL (2 STÜCK) | 18.6
2104427 | V-SEAL SERIES45 NL (2 PIECES) | V-DICHTUNG SERIE45 NL (2 STÜCK) | 21.7
2104428 | SCREW M6X14 ISO4762 8.8 (6 PIECES) | SCHRAUBE M6X14 ISO4762 8.8 (6 STÜCK) | 11.4
2104429 | NUT M6 DIN985 (6 PIECES) | MUTTER M6 DIN985 (6 STÜCK) | 11.4
2104430 | NUT M18X2 VP. | MUTTER M18X2 VP. | 15.5
2104431 | PACKING RING SERIES25 NL (3 PIECES) | DICHTUNGSRING SERIE25 NL (3 STÜCK) | 50
2104432 | LANTERN RING SERIES25 NL VP. | LATERNENRING SERIE25 NL VP. | 21.7
2104433 | FLAT GASKET 59,3X93X0,25 VP. | FLACHDICHTUNG 59,3X93X0,25 VP. | 5.2
2104434 | PACKING HOUSING SERIES25 NL VP. | STOPFBUCHSGEHÄUSE SERIE25 NL VP. | 87
2104435 | COVER COUPLING PROT.D.172 SERIES25NL VP. | ABDECKSCHEIBE D.172 SERIE25 NL VP. | 21.7
2104436 | DISTANCE RING 38X5,5 SERIES25 NL VP. | Distanzring 38X5,5 SERIE25 NL VP. | 64
2104438 | MECHANICAL SEAL D.38 Q1Q1VG-315 KIT | GLEITRINGDICHTUNG D.38 Q1Q1VG-315 SET | 402
2104439 | IMPELLER D.125/248/32 RG KIT | LAUFRAD D.125/248/32 RG SET | 1589
2104448 | BRACKET DN100 VA (TP100) KIT | HALTERUNG DN100 VA (TP100) SET | 956
2104450 | IMPELLER NL40/125 BRONZE KIT | LAUFRAD NL40/125 BRONZE SET | 2052
2104451 | IMPELLER NL40/250 GG KIT | LAUFRAD NL40/250 GG SET | 1068
2104452 | IMPELLER NL40/315 GG KIT | LAUFRAD NL40/315 GG SET | 1624
2104453 | IMPELLER NL40/160 BRONZE KIT | LAUFRAD NL40/160 BRONZE SET | 2152
2104454 | IMPELLER NL40/200 BRONZE KIT | LAUFRAD NL40/200 BRONZE SET | 2413
2104455 | IMPELLER NL150/250 BRONZE KIT | LAUFRAD NL150/250 BRONZE SET | 7098
2104456 | HANDLE OHY 45J6/SHAFT OXP6x265 VP. | GRIFF OHY 45J6/WELLE OXP6x265 VP. | 32
2104457 | HANDLE OHYS 2AJ1/SHAFT OXS6x105 VP. | GRIFF OHYS 2AJ1/WELLE OXS6x105 VP. | 26
2104458 | HANDLE OHYS 2AJ1/SHAFT OXS6x250 VP. | GRIFF OHYS 2AJ1/WELLE OXS6x250 VP. | 26
2104459 | END PLATE F.LINE-UP TERMINAL 2,5QMM VP. | ABSCHLUSSPLATTE F.REIHENKLEMME 2,5QMM VP | 5.2
2104460 | MAIN SWITCH OT100F3 VP. | HAUPTSCHALTER OT100F3 VP. | 81
2104461 | MAIN SWITCH OT125F3 VP. | HAUPTSCHALTER OT125F3 VP. | 114
2104462 | MAIN SWITCH OT40F3 VP. | HAUPTSCHALTER OT40F3 VP. | 45
2104463 | MAIN SWITCH OT63F3 VP. | HAUPTSCHALTER OT63F3 VP. | 51
2104464 | MAIN SWITCH OT80F3 VP. | HAUPTSCHALTER OT80F3 VP. | 61
2104465 | MAIN SWITCH OT100F3 L250 KIT | HAUPTSCHALTER OT100F3 L250 SET | 105
2104466 | MAIN SWITCH OT100F3 L265 KIT | HAUPTSCHALTER OT100F3 L265 SET | 115
2104467 | MAIN SWITCH OT100F3 L105 KIT | HAUPTSCHALTER OT100F3 L105 SET | 105
2104468 | MAIN SWITCH OT125F3 L250 KIT | HAUPTSCHALTER OT125F3 L250 SET | 129
2104469 | MAIN SWITCH OT125F3 L265 KIT | HAUPTSCHALTER OT125F3 L265 SET | 139
2104470 | MAIN SWITCH OT40F3 L250 KIT | HAUPTSCHALTER OT40F3 L250 SET | 52
2104471 | MAIN SWITCH OT40F3 L105 KIT | HAUPTSCHALTER OT40F3 L105 SET | 66
2104472 | MAIN SWITCH OT63F3 L250 KIT | HAUPTSCHALTER OT63F3 L250 SET | 75
2104473 | MAIN SWITCH OT63F3 L105 KIT | HAUPTSCHALTER OT63F3 L105 SET | 82
2104474 | MAIN SWITCH OT63F3 L265 KIT | HAUPTSCHALTER OT63F3 L265 SET | 74
2104475 | MAIN SWITCH OT80F3 L250 KIT | HAUPTSCHALTER OT80F3 L250 SET | 74
2104476 | MAIN SWITCH OT80F3 L265 KIT | HAUPTSCHALTER OT80F3 L265 SET | 81
2104477 | MAIN SWITCH OT80F3 L105 KIT | HAUPTSCHALTER OT80F3 L105 SET | 72
2104481 | DPS20-3(0-10V) KIT | DDG20-3(0-10V) SET | 618
2104483 | DPS20-5(0-10V) KIT | DDG20-5(0-10V) SET | 618
2104484 | DPS20-6(0-10V) KIT | DDG20-6 (0-10V) SET | 618
2104487 | DPS40-3(0-10V) KIT | DDG40-3(0-10V) SET | 618
2104488 | DPS40-4(0-10V) KIT | DDG40-4(0-10V) SET | 618
2104489 | DPS40-5(0-10V) KIT | DDG40-5(0-10V) SET | 618
2104491 | DPS60-1(0-10V) KIT | DDG60-1(0-10V) SET | 618
2104492 | DPS100-1(0-10V) KIT | DDG100-1(0-10V) SET | 618
2104500 | IMPELLER D.80/131/24 KIT | LAUFRAD D.80/131/24 SET | 324
2104501 | Motor V1 0,55/4/80/200 EM 230V VP. | Motor V1 0,55/4/80/200 EM 230V VP. | 1880
2104512 | MODULE IL-E/DL-E40/170-5,5/2-IE1 KIT | MODUL IL-E/DL-E40/170-5,5/2-IE1 SET | 4865
2104513 | MODULE IL-E/DL-E50/170-7,5/2-IE1 KIT | MODUL IL-E/DL-E50/170-7,5/2-IE1 SET | 4865
2104514 | MODULE IL-E/DL-E65/150-5,5/2-IE1 KIT | MODUL IL-E/DL-E65/150-5,5/2-IE1 SET | 4865
2104515 | MODULE IL-E/DL-E80/140-7,5/2-IE1 KIT | MODUL IL-E/DL-E80/140-7,5/2-IE1 SET | 4865
2104521 | SENSOR 0-5M WS 402090 20M CABLE VP. | PEGELMEßSONDE 0-5M WS 402090 20M KA.VP. | 2139
2104522 | IMPELLER D.65/103/10°/18 GG KIT | LAUFRAD D.65/103/10°/18 GG SET | 262
2104524 | IMPELLER NL40/250 BRONZE KIT | LAUFRAD NL40/250 BRONZE SET | 3523
2104525 | IMPELLER NL40/315 BRONZE KIT | LAUFRAD NL40/315 BRONZE SET | 4328
2104526 | NUT M24X2 VP. | MUTTER M24X2 VP. | 24.8
2104527 | PUMP HOUSING NL40/125 KIT | PUMPENGEHÄUSE NL40/125 SET | 751
2104528 | PUMP HOUSING NL40/160 KIT | PUMPENGEHÄUSE NL40/160 SET | 724
2104529 | PUMP HOUSING NL40/200 KIT | PUMPENGEHÄUSE NL40/200 SET | 765
2104530 | PUMP HOUSING NL40/250 KIT | PUMPENGEHÄUSE NL40/250 SET | 1090
2104531 | PUMP HOUSING NL40/315 KIT | PUMPENGEHÄUSE NL40/315 SET | 2351
2104535 | CABLE SCREW M20 KIT | KABELVERSCHRAUBUNG M20 SET | 5.2
2104536 | DISCHARGE COVER M.S.NL40/315 VP. | DRUCKDECKEL GRD.NL40/315 VP. | 705
2104537 | DISTANCE RING 48x16 SERIES35 NL VP. | DISTANZRING 48x16 SERIE35 NL VP. | 128
2104538 | GLAND PACKING SERIES35(334) NL KIT | STOPFBUCHSPACKUNG SERIE35(334) NL SET | 324
2104539 | PACKING RING SERIES35 NL (3 PIECES) | DICHTUNGSRING SERIE35 NL (3 STÜCK) | 75
2104540 | LANTERN RING SERIES35 NL VP. | LATERNENRING SERIE35 NL VP. | 22.7
2104541 | FLAT GASKET 72,3X109X0,25 VP. | FLACHDICHTUNG 72,3X109X0,25 VP. | 5.2
2104542 | PACKING HOUSING SERIES35 NL VP. | STOPFBUCHSGEHÄUSE SERIE35 NL VP. | 100
2104543 | DISCHARGE COVER G.P.NL40/315 VP. | DRUCKDECKEL SPP.NL40/315 VP. | 705
2104544 | SHAFT SLEEVE G.P.40X81 NL VP. | WELLENSCHUTZHÜLSE SPP.40X81 NL VP. | 194
2104545 | GLAND SERIES35 NL VP. | STOPFBUCHSBRILLE SERIE35 NL VP. | 44
2104546 | PRESSURE RING 64x22 SERIES35 NL VP. | DRUCKRING 64x22 SERIE35 NL VP. | 13.4
2104547 | IMPELLER D.100/212/24 RG KIT | LAUFRAD D.100/212/24 RG SET | 1518
2104548 | COVER COUPLING PROT.D.247 SERIES35NL VP. | ABDECKSCHEIBE D.247 SERIE35 NL VP. | 26
2104549 | FLAT GASKET 191X166X0,5 ARA.-ELAST.VP. | FLACHDICHTUNG 191X166X0,5 ARA.-ELAST.VP. | 18.6
2104693 | Cylinder lock f.protection box UCHRSD | ZYLINDERSCHLOSS F.VERTEILERSCHR.UCHRSD | 94
2104762 | Exchange kit IPL40/160-0,37/4-P2 | Austauschsatz IPL40/160-0,37/4-P2 | 1563
2106050 | FLAT GASKET 231X196X0.5 ARA.-ELAST.VP. | FLACHDICHTUNG 231X196X0.5 ARA.-ELAST.VP. | 9.3
2106051 | o-ring ID.218,0x3,0 NBR70 VP. | O-Ring ID.218,0x3,0 NBR70 VP. | 26
2106053 | PUMP HOUSING NL50/125 KIT | PUMPENGEHÄUSE NL50/125 SET | 861
2106054 | PUMP HOUSING NL50/160 KIT | PUMPENGEHÄUSE NL50/160 SET | 868
2106055 | PUMP HOUSING NL50/200 KIT | PUMPENGEHÄUSE NL50/200 SET | 1351
2106056 | PUMP HOUSING NL50/250 KIT | PUMPENGEHÄUSE NL50/250 SET | 1095
2106057 | PUMP HOUSING NL50/315 KIT | PUMPENGEHÄUSE NL50/315 SET | 1726
2106058 | IMPELLER NL50/160 GG KIT | LAUFRAD NL50/160 GG SET | 868
2106059 | IMPELLER NL50/125 BRONZE KIT | LAUFRAD NL50/125 BRONZE SET | 2070
2106060 | IMPELLER NL50/160 BRONZE KIT | LAUFRAD NL50/160 BRONZE SET | 2515
2106061 | IMPELLER NL50/200 BRONZE KIT | LAUFRAD NL50/200 BRONZE SET | 2614
2106062 | IMPELLER NL50/250 BRONZE KIT | LAUFRAD NL50/250 BRONZE SET | 3611
2106063 | IMPELLER NL50-65/315 BRONZE KIT | LAUFRAD NL50-65/315 BRONZE SET | 4672
2106067 | DISCHARGE COVER M.S.NL50&65&80/160 VP. | DRUCKDECKEL GRD.NL50&65&80/160 VP. | 602
2106068 | DISCHARGE COVER M.S.NL50&65/200 VP. | DRUCKDECKEL GRD.NL50&65/200 VP. | 680
2106069 | DISCHARGE COVER M.S.NL50&65&80&100/315VP | DRUCKDECKEL GRD.NL50&65&80&100/315 VP. | 985
2106070 | DISCHARGE COVER G.P.NL50&65&80/160 VP. | DRUCKDECKEL SPP.NL50&65&80/160 VP. | 602
2106071 | DISCHARGE COVER G.P.NL50&65/200 VP. | DRUCKDECKEL SPP.NL50&65/200 VP. | 602
2106072 | DISCHARGE COVER G.P.NL50&65&80&100/315VP | DRUCKDECKEL SPP.NL50&65&80&100/315 VP. | 811
2106090 | PUMP HOUSING NL65/125 KIT | PUMPENGEHÄUSE NL65/125 SET | 923
2106091 | PUMP HOUSING NL65/160 KIT | PUMPENGEHÄUSE NL65/160 SET | 999
2106092 | PUMP HOUSING NL65/200 KIT | PUMPENGEHÄUSE NL65/200 SET | 1095
2106093 | PUMP HOUSING NL65/250 KIT | PUMPENGEHÄUSE NL65/250 SET | 1911
2106094 | PUMP HOUSING NL65/315 KIT | PUMPENGEHÄUSE NL65/315 SET | 1665
2106095 | DISCHARGE COVER M.S.NL65/250 VP. | DRUCKDECKEL GRD.NL65/250 VP. | 910
2106096 | DISCHARGE COVER G.P.NL65/250 VP. | DRUCKDECKEL SPP.NL65/250 VP. | 713
2106097 | GLAND PACKING SERIES35(262) NL KIT | STOPFBUCHSPACKUNG SERIE35(262) NL SET | 315
2106098 | IMPELLER NL65/125 GG KIT | LAUFRAD NL65/125 GG SET | 894
2106099 | IMPELLER NL65/125 BRONZE KIT | LAUFRAD NL65/125 BRONZE SET | 2230
2106100 | IMPELLER NL65/160 BRONZE KIT | LAUFRAD NL65/160 BRONZE SET | 2621
2106101 | IMPELLER NL65/200 BRONZE KIT | LAUFRAD NL65/200 BRONZE SET | 2931
2106102 | IMPELLER NL65/250 BRONZE KIT | LAUFRAD NL65/250 BRONZE SET | 3649
2106103 | IMPELLER D.80/180/170/24(BL) KIT | LAUFRAD D.80/180/170/24(BL) SET | 246
2106104 | IMPELLER D.100/226/216/32(BL) KIT | LAUFRAD D.100/226/216/32(BL) SET | 327
2106107 | IMPELLER NL100/160 GG KIT | LAUFRAD NL100/160 GG SET | 1273
2106111 | MOTOR FOOT MG.71 KIT | MOTORFUSS MG.71 SET | 5.2
2106112 | MOTOR FOOT MG.80 KIT | MOTORFUSS MG.80 SET | 5.2
2106113 | DIFFERENTIAL PRESSURE SENSOR 20 KIT | DIFFERENZDRUCKSENSOR 20 SET | 610
2106114 | DIFFERENTIAL PRESSURE SENSOR 20 LG.KIT | DIFFERENZDRUCKSENSOR 20 LG.SET | 610
2106115 | DIFFERENTIAL PRESSURE SENSOR 40 KIT | DIFFERENZDRUCKSENSOR 40 SET | 610
2106116 | DIFFERENTIAL PRESSURE SENSOR 40 LG.KIT | DIFFERENZDRUCKSENSOR 40 LG.SET | 610
2106117 | DIFFERENT.PRESSURE SENSOR 40 LGX.KIT | DIFFERENZDRUCKSENSOR 40 LGX.SET | 632
2106118 | DIFFERENTIAL PRESSURE SENSOR 60 LG.KIT | DIFFERENZDRUCKSENSOR 60 LG.SET | 610
2106119 | DIFFERENT.PRESSURE SENSOR 100 LG.KIT | DIFFERENZDRUCKSENSOR 100 LG.SET | 610
2106120 | CONNECTION SENSOR IP-E SPIRAL M6 KIT | ANSCHLUß DDG IP-E WENDEL M6 SET | 91
2106121 | CONNECTION SENSOR IP-E SPIRAL M10 KIT | ANSCHLUß DDG IP-E WENDEL M10 SET | 91
2106122 | CONNECTION SENSOR DP-E SPIRAL M6 KIT | ANSCHLUß DDG DP-E WENDEL M6 SET | 91
2106123 | CONNECTION SENSOR DP-E SPIRAL M10 KIT | ANSCHLUß DDG DP-E WENDEL M10 SET | 91
2106124 | CONNECTION SENSOR DP-E SPI.DN32M6 KIT | ANSCHLUß DDG DP-E WENDEL DN32M6 SET | 91
2106125 | Connection sensor 90GD.coil KIT | Anschluß DDG 90GD.Wendel SET | 93
2106129 | GASKETS BM-S KIT | DICHTUNGEN BM-S SET | 32
2106132 | MECHANICAL SEAL D.28 Q1VEG BM(160) KIT | GLEITRINGDICHTUNG D.28 Q1VEG BM(160) SET | 295
2106143 | IMPELLER 32/160A D.169 BM KIT | LAUFRAD 32/160A D.169 BM SET | 282
2106156 | IMPELLER D.100/133,3/10°/32 KIT | LAUFRAD D.100/133,3/10°/32 SET | 366
2106179 | CONNECTION DN100 VP. | ROHRSPANNER DN100 VP. | 26
2106187 | PACKING RING SERIES45 NL (3 PIECES) | DICHTUNGSRING SERIE45 NL (3 STÜCK) | 78
2106192 | BALL TAP 21/2" I/I PN40 MS VERN.ACS VP. | KUGELHAHN 21/2" I/I PN40 MS VERN.ACS VP. | 319
2106193 | IMPELLER NL100/250 BRONZE KIT | LAUFRAD NL100/250 BRONZE SET | 4095
2106194 | IMPELLER NL125/250 BRONZE KIT | LAUFRAD NL125/250 BRONZE SET | 4558
2106201 | NUT M30X2 VP. | MUTTER M30X2 VP. | 55
2106202 | KEY A12X8X68-XC38F VP. | PAßFEDER A12X8X68-XC38F VP. | 17.6
2106203 | KEY A12X8X100-XC38F VP. | PAßFEDER A12X8X100-XC38F VP. | 38
2106204 | SCREW M16X45 ISO4014 6.8 (8 PIECES) | SCHRAUBE M16X45 ISO4014 6.8 (8 STÜCK) | 13.4
2106205 | SCREW M12X35 ISO4762 8.8 (4 PIECES) | SCHRAUBE M12X35 ISO4762 8.8 (4 STÜCK) | 5.2
2106206 | SCREW M12X35 ISO4017 6.8 (8 PIECES) | SCHRAUBE M12X35 ISO4017 6.8 (8 STÜCK) | 13.4
2106207 | DISCHARGE COVER M.S.NL80/200 VP. | Druckdeckel GRD.NL80/200 VP. | 713
2106208 | DISCHARGE COVER M.S.NL80/250 VP. | DRUCKDECKEL GRD.NL80/250 VP. | 862
2106209 | DISCHARGE COVER M.S.NL80&100/400 VP. | DRUCKDECKEL GRD.NL80&100/400 VP. | 3582
2106210 | DISCHARGE COVER G.P.NL80/200 VP. | DRUCKDECKEL SPP.NL80/200 VP. | 713
2106211 | DISCHARGE COVER G.P.NL80/250 VP. | DRUCKDECKEL SPP.NL80/250 VP. | 761
2106214 | DISCHARGE COVER G.P.NL80&100/400 VP. | DRUCKDECKEL SPP.NL80&100/400 VP. | 3582
2106215 | DISCHARGE COVER M.S.NL100/160 VP. | DRUCKDECKEL GRD.NL100/160 VP. | 761
2106216 | DISCHARGE COVER M.S.NL100/200 VP. | Druckdeckel GRD.NL100/200 VP. | 761
2106217 | DISCHARGE COVER M.S.NL100/250 VP. | DRUCKDECKEL GRD.NL100/250 VP. | 761
2106218 | DISCHARGE COVER G.P.NL100/160 VP. | DRUCKDECKEL SPP.NL100/160 VP. | 761
2106219 | DISCHARGE COVER G.P.NL100/200 VP. | DRUCKDECKEL SPP.NL100/200 VP. | 761
2106220 | DISCHARGE COVER G.P.NL100/250 VP. | DRUCKDECKEL SPP.NL100/250 VP. | 761
2106221 | DISCHARGE COVER M.S.NL125&150/200 VP. | Druckdeckel GRD.NL125&150/200 VP. | 761
2106222 | DISCHARGE COVER M.S.NL125/250 VP. | Druckdeckel GRD. NL125/250 VP. | 916
2106223 | DISCHARGE COVER M.S.NL125&150/315 VP. | DRUCKDECKEL GRD.NL125&150/315 VP. | 3499
2106224 | DISCHARGE COVER M.S.NL125&150/400 VP. | DRUCKDECKEL GRD.NL125&150/400 VP. | 4290
2106225 | DISCHARGE COVER M.S.NL150/250 VP. | DRUCKDECKEL GRD.NL150/250 VP. | 1306
2106226 | DISCHARGE COVER G.P.NL125&150/200 VP. | DRUCKDECKEL SPP.NL125&150/200 VP. | 761
2106227 | DISCHARGE COVER G.P.NL125/250 VP. | DRUCKDECKEL SPP.NL125/250 VP. | 845
2106228 | DISCHARGE COVER G.P.NL125&150/315 VP. | DRUCKDECKEL SPP.NL125&150/315 VP. | 3499
2106229 | DISCHARGE COVER G.P.NL125&150/400 VP. | DRUCKDECKEL SPP.NL125&150/400 VP. | 3499
2106230 | DISCHARGE COVER G.P.NL150/250 VP. | DRUCKDECKEL SPP.NL150/250 VP. | 1115
2106231 | PUMP HOUSING NL80/160 KIT | PUMPENGEHÄUSE NL80/160 SET | 1360
2106232 | PUMP HOUSING NL80/200 KIT | PUMPENGEHÄUSE NL80/200 SET | 1498
2106233 | PUMP HOUSING NL80/250 KIT | PUMPENGEHÄUSE NL80/250 SET | 1595
2106234 | PUMP HOUSING NL80/315 KIT | PUMPENGEHÄUSE NL80/315 SET | 2126
2106235 | PUMP HOUSING NL80/400 KIT | PUMPENGEHÄUSE NL80/400 SET | 8611
2106236 | PUMP HOUSING NL100/160 KIT | PUMPENGEHÄUSE NL100/160 SET | 1509
2106237 | PUMP HOUSING NL100/200 KIT | PUMPENGEHÄUSE NL100/200 SET | 1531
2106238 | PUMP HOUSING NL100/250 KIT | PUMPENGEHÄUSE NL100/250 SET | 1900
2106239 | PUMP HOUSING NL100/315 KIT | PUMPENGEHÄUSE NL100/315 SET | 2310
2106240 | PUMP HOUSING NL100/400 KIT | PUMPENGEHÄUSE NL100/400 SET | 8486
2106241 | PUMP HOUSING NL125/200 KIT | PUMPENGEHÄUSE NL125/200 SET | 4829
2106242 | PUMP HOUSING NL125/250 KIT | PUMPENGEHÄUSE NL125/250 SET | 2990
2106243 | PUMP HOUSING NL125/315 KIT | PUMPENGEHÄUSE NL125/315 SET | 8030
2106244 | PUMP HOUSING NL125/400 KIT | PUMPENGEHÄUSE NL125/400 SET | 9027
2106245 | PUMP HOUSING NL150/200 KIT | PUMPENGEHÄUSE NL150/200 SET | 6201
2106246 | PUMP HOUSING NL150/250 KIT | PUMPENGEHÄUSE NL150/250 SET | 5907
2106247 | PUMP HOUSING NL150/315 KIT | PUMPENGEHÄUSE NL150/315 SET | 6263
2106248 | PUMP HOUSING NL150/400 KIT | PUMPENGEHÄUSE NL150/400 SET | 8899
2106249 | IMPELLER NL80/160 BRONZE KIT | LAUFRAD NL80/160 BRONZE SET | 2898
2106250 | IMPELLER NL80/250 BRONZE KIT | LAUFRAD NL80/250 BRONZE SET | 3997
2106251 | IMPELLER NL80/315 GG KIT | LAUFRAD NL80/315 GG SET | 1727
2106252 | IMPELLER NL80/315 BRONZE KIT | LAUFRAD NL80/315 BRONZE SET | 4443
2106253 | IMPELLER NL80/400 GG KIT | LAUFRAD NL80/400 GG SET | 2536
2106254 | IMPELLER NL80/400 BRONZE KIT | LAUFRAD NL80/400 BRONZE SET | 6336
2106255 | IMPELLER NL100/160 BRONZE KIT | LAUFRAD NL100/160 BRONZE SET | 3374
2106256 | IMPELLER NL100/200 BRONZE KIT | LAUFRAD NL100/200 BRONZE SET | 3527
2106257 | IMPELLER NL100/315 BRONZE KIT | LAUFRAD NL100/315 BRONZE SET | 4673
2106258 | IMPELLER NL100/400 GG KIT | LAUFRAD NL100/400 GG SET | 2582
2106259 | IMPELLER NL100/400 BRONZE KIT | LAUFRAD NL100/400 BRONZE SET | 6457
2106260 | IMPELLER NL125/200 BRONZE KIT | LAUFRAD NL125/200 BRONZE SET | 3943
2106261 | IMPELLER NL125/315 BRONZE KIT | LAUFRAD NL125/315 BRONZE SET | 6028
2106262 | IMPELLER NL125/400 BRONZE KIT | LAUFRAD NL125/400 BRONZE SET | 7974
2106263 | IMPELLER NL150/200 BRONZE KIT | LAUFRAD NL150/200 BRONZE SET | 6074
2106264 | IMPELLER NL150/315 GG KIT | LAUFRAD NL150/315 GG SET | 2746
2106265 | IMPELLER NL150/315 BRONZE KIT | LAUFRAD NL150/315 BRONZE SET | 6479
2106266 | IMPELLER NL150/400 BRONZE KIT | LAUFRAD NL150/400 BRONZE SET | 8581
2106267 | IMPELLER E D.40/160/17 MTS40/35 KIT | LAUFRAD E D.40/160/17 MTS40/35 SET | 367
2106270 | PUMP HOUSING RIO 25-70 ETA+VP. | PUMPENGEHÄUSE RIO 25-70 ETA+VP. | 161
2106271 | PUMP HOUSING RIO 30-70 ETA+VP. | PUMPENGEHÄUSE RIO 30-70 ETA+VP. | 190
2106273 | DISTANCE RING 60x10 SERIES45 NL VP. | DISTANZRING 60x10 SERIE45 NL VP. | 209
2106281 | INSERT F.NON-RETURN VALVE DN80 TYP447 B | EINSATZ F.RFV.DN80 TYP447 BT VP. | 446
2106295 | PROTECTION SHIELD F.MOTOR BG63 TEE VP. | SCHUTZDACH F.MOTOR BG63 TEE VP. | 61
2106296 | PROTECTION SHIELD F.MOTOR BG71 TEE VP. | SCHUTZDACH F.MOTOR BG71 TEE VP. | 66
2106297 | PROTECTION SHIELD F.MOTOR BG80 TEE VP. | SCHUTZDACH F.MOTOR BG80 TEE VP. | 70
2106298 | PROTECTION SHIELD F.MOTOR BG90 TEE VP. | SCHUTZDACH F.MOTOR BG90 TEE VP. | 77
2106299 | PROTECTION SHIELD F.MOTOR BG100 TEE VP. | SCHUTZDACH F.MOTOR BG100 TEE VP. | 100
2106300 | PROTECTION SHIELD F.MOTOR BG112 TEE VP. | SCHUTZDACH F.MOTOR BG112 TEE VP. | 120
2106301 | PROTECTION SHIELD F.MOTOR BG132 TEE VP. | SCHUTZDACH F.MOTOR BG132 TEE VP. | 133
2106302 | PROTECTION SHIELD F.MOTOR BG160 TEE VP. | SCHUTZDACH F.MOTOR BG160 TEE VP. | 151
2106303 | PROTECTION SHIELD F.MOTOR BG180 TEE VP. | SCHUTZDACH F.MOTOR BG180 TEE VP. | 182
2106304 | PROTECTION SHIELD F.MOTOR BG200 TEE VP. | SCHUTZDACH F.MOTOR BG200 TEE VP. | 201
2106305 | PROTECTION SHIELD F.MOT.BG225-250 TEE VP | SCHUTZDACH F.MOTOR BG225-250 TEE VP. | 220
2106307 | FAN WHEEL BG90-112 LS(IPH-W/-O)VP. | LÜFTERRAD BG90-112 LS(IPH-W/-O)VP. | 78
2106310 | SCREW M6x25 ISO4762 12.9 (4 PIECES) | SCHRAUBE M6x25 ISO4762 12.9 (4 STÜCK) | 5.2
2106311 | SCREW M8X30 ISO4762 12.9 (4 PIECES) | SCHRAUBE M8X30 ISO4762 12.9 (4 STÜCK) | 5.2
2106312 | COVER COUPLING PROT.T35 NL VP. | ABDECKSCHEIBE T35 NL VP. | 74
2106313 | COVER COUPLING PROT.T45 NL VP. | ABDECKSCHEIBE T45 NL VP. | 91
2106314 | SHAFT SLEEVE G.P.55X76 NL VP. | WELLENSCHUTZHÜLSE SPP.55X76 NL VP. | 1105
2106315 | GLAND SERIES45 NL VP. | STOPFBUCHSBRILLE SERIE45 NL VP. | 46
2106316 | PRESSURE RING 79X24 SERIES45 NL VP. | DRUCKRING 79X24 SERIE45 NL VP. | 48
2106317 | SHAFT SLEEVE G.P.40X93 NL VP. | WELLENSCHUTZHÜLSE SPP.40X93 NL VP. | 644
2106318 | GLAND PACKING SERIES35(216) NL KIT | STOPFBUCHSPACKUNG SERIE35(216) NL SET | 288
2106319 | GLAND PACKING SERIES35(226) NL KIT | STOPFBUCHSPACKUNG SERIE35(226) NL SET | 308
2106320 | GLAND PACKING SERIES45(410) NL KIT | Stopfbuchspackung Serie45(410) NL SET | 426
2106321 | GLAND PACKING SERIES45(330) NL KIT | STOPFBUCHSPACKUNG SERIE45(330) NL SET | 357
2106322 | LANTERN RING SERIES45 NL VP. | LATERNENRING SERIE45 NL VP. | 32
2106323 | FLAT GASKET 87,3x124x0,25 VP. | FLACHDICHTUNG 87,3x124x0,25 VP. | 5.2
2106324 | PACKING HOUSING SERIES45 NL VP. | STOPFBUCHSGEHÄUSE SERIE45 NL VP. | 159
2106325 | POWER SUPPLY DE.230VAC/24VDC0,7A FP0PSA2 | NETZGERÄT 230VAC/24VDC0,7A FP0PSA2 RADET | 181
2106326 | MODBUS INTERFACE WL-D24P-M RADET | MODBUS SCHNITTSTELLE WL-D24P-M RADET | 605
2106330 | 4 ANALOGUE OUTLETS FP0A04V RADET | 4 ANALOGE AUSGÄNGE FP0A04V RADET | 795
2106331 | CPU-MODULE/8E/6A RELAY FPXC14R RADET | CPU-MODUL/8E/6A RELAIS FPXC14R RADET | 623
2106333 | TRANSLATOR RS232/485 AFP15402CE RADET | WANDLER RS232/485 AFP15402CE RADET | 827
2106337 | SCREW M16X60 ISO4014 8.8 (8 PIECES) | SCHRAUBE M16X60 ISO4014 8.8 (8 STÜCK) | 13.4
2106338 | PRESSURE SWITCH PM5XH05 ACS 1.8/3.0+CA.V | DRUCKSCHALTER PM5XH05 ACS 1.8/3.0+KA.VP. | 70
2106339 | PRESSURE SWITCH PM5XH05 ACS 2.2/3.5+CA.V | DRUCKSCHALTER PM5XH05 ACS 2.2/3.5+KA.VP. | 51
2106340 | PRESSURE SWITCH PM5XH05 ACS 3.2/4.5+CA.V | DRUCKSCHALTER PM5XH05 ACS 3.2/4.5+KA.VP. | 55
2106341 | NON RETURN VALVE DN100 447BT PN16 VP. | RÜCKFLUßVERHINDERER DN100 447BT PN16 VP. | 1658
2106342 | FLAT GASKET D.120/162X2 DN100 C4430 VP. | FLACHDICHTUNG D.120/162X2 DN100 C4430 VP | 36
2106344 | M.seal D.32(216)NL Special V KIT | GRD.D.32(216)NL Special V SET | 429
2106345 | M.seal D.32(226)NL Special V KIT | GRD.D.32(226)NL Special V SET | 430
2106346 | M.seal D.32(262)NL Special V KIT | GRD.D.32(262)NL Special V SET | 500
2106347 | M.seal D.32(334)NL Special V KIT | GRD.D.32(334)NL Special V SET | 558
2106348 | MOTOR CASING/ST./CABLE 5,5/2 3~ 400V VP. | MOTORGEHÄUSE/ST./KABEL 5,5/2 DM 400V VP. | 318
2106349 | SUBMERSIBLE MOTOR/CABLE 0,55KW 3~ 400V | TAUCHMOTOR/KABEL 0,55KW DM 400V VP. | 479
2106520 | Emuport pumps control system | Emuport Elektrodenpumpensteuerung | 952
2107551 | SUBMERSIBLE MOTOR/CABLE 0,75KW 3~ 400V | TAUCHMOTOR/KABEL 0,75KW DM 400V VP. | 576
2107552 | IMPELLER NL65/200 STAINLESS STEEL KIT | LAUFRAD NL65/200 EDELSTAHL SET | 2931
2107556 | TERMINAL BOX CPL.NF80 METAL ATB KIT | KLEMMENKASTEN KPL.NF80 METALL ATB SET | 159
2107558 | FAN WHEEL BG71 LS(IPH-W/-O)VP. | LÜFTERRAD BG71 LS(IPH-W/-O)VP. | 63
2107564 | FAN WHEEL BG80 LS(IPH-W/-O)VP. | LÜFTERRAD BG80 LS(IPH-W/-O)VP. | 66
2107566 | FAN HOOD BG80 LS(IPH-W/-O)VP. | LÜFTERHAUBE BG80 LS(IPH-W/-O)VP. | 78
2107568 | TERMINAL BOX BG80-112 LS(IPH-W/-O)VP. | KLEMMENKASTEN BG80-112 LS(IPH-W/-O)VP. | 239
2107576 | FAN HOOD BG112 LS(IPH-W/-O)VP. | LÜFTERHAUBE BG112 LS(IPH-W/-O)VP. | 112
2107588 | FAN F.MODULE IL-E 11/15KW VP. | LÜFTER F.MODUL IL-E 11/15KW VP. | 268
2107589 | FAN F.MODULE IL-E 18,5/22KW VP. | LÜFTER F.MODUL IL-E 18,5/22KW VP. | 454
2107590 | SCREW M16x70 DIN933 A2 (8 PIECES) | SCHRAUBE M16x70 DIN933 A2 (8 STÜCK) | 19.6
2107591 | SCREW M16x65 DIN933 A2-70 (8 PIECES) | SCHRAUBE M16x65 DIN933 A2-70 (8 STÜCK) | 40
2107592 | SCREW M10x65 DIN912 A2 (8 PIECES) | SCHRAUBE M10x65 DIN912 A2 (8 STÜCK) | 13.4
2107593 | THREADED PIN M16x70 DIN976 A4 (8 PIECES) | GEWINDESTANGE M16x70 DIN976 A4 (8 STÜCK) | 52
2107596 | TERMINAL BOARD BG80-112 LS(IPH-W/-O)VP. | KLEMMBRETT BG80-112 LS(IPH-W/-O)VP. | 182
2107598 | WASHER A10,5 DIN9021 A2 (8 PIECES) | SCHEIBE A10,5 DIN9021 A2 (8 STÜCK) | 5.2
2107599 | KEY B10X8X40 DIN6885 A2(2 PIECES) | PAßFEDER B10X8X40 DIN6885 A2(2 STÜCK) | 5.2
2107600 | KEY A14X9X56 DIN6885 A2(2 PIECES) | PAßFEDER A14X9X56 DIN6885 A2(2 STÜCK) | 11.4
2107601 | KEY A20X12X100 DIN6885 A4(2 PIECES) | PAßFEDER A20X12X100 DIN6885 A4(2STÜCK) | 39
2107602 | MO.MHIL 1,5/2/80N 1~230V IE1 VP. | MO.MHIL 1,5/2/80N 1~230V IE1 VP. | 531
2107603 | SCREW PLUG/GASKET RS25/30 VP. | VERSCHLUßSCHRAUBE/DICHTUNG RS25/30 VP. | 9.3
2107607 | END SHIELD LF80 D.E.ATB KIT | LAGERSCHILD LF80 ATS.ATB SET | 269
2107613 | TERMINAL BOX BG100 LAF VP. | KLEMMENKASTEN BG100 LAF VP. | 13.4
2107616 | FAN HOOD BG100 LAF VP. | LÜFTERHAUBE BG100 LAF VP. | 107
2107619 | END SHILD BG100 N.D.E.LAF VP. | LAGERSCHILD BG100 BTS.LAF VP. | 97
2107623 | Impeller BAC70-135 NORYL KIT | Laufrad BAC70-135 NORYL SET | 93
2107624 | IMPELLER BAC70-135-3/2-DM/R-2 NORYL VP. | LAUFRAD BAC70-135-3/2-DM/R-2 NORYL VP. | 72
2107627 | PUMP HOUSING I32/66/86x220 6/10 KIT | Pumpengehäuse I32/66/86x220 6/10 SET | 152
2107628 | PUMP HOUSING STRATOS 40/1-10 HVAC KIT | PUMPENGEHÄUSE STRATOS 40/1-10 HVAC SET | 133
2107629 | PUMP HOUSING STRATOS 50/1-10 HVAC KIT | PUMPENGEHÄUSE STRATOS 50/1-10 HVAC SET | 212
2107630 | IMPELLER D.80/171/24 KIT | LAUFRAD D.80/171/24 SET | 253
2107632 | PUMP HOUSING N125/315 KIT | PUMPENGEHÄUSE N125/315 SET | 6624
2107633 | INSULATION STRATOS MG.23(32/1-10)KIT | ISOLIERUNG STRATOS MG.23(32/1-10)SET | 18.6
2107634 | INSULATION STRATOS MG.23(40/1-10)KIT | ISOLIERUNG STRATOS MG.23(40/1-10)SET | 40
2107635 | INSOLATION STRATOS MG.23(50/1-10)KIT | ISOLIERUNG STRATOS MG.23(50/1-10)SET | 43
2107636 | MODULE STRATOS 25/1-4 KIT | MODUL STRATOS 25/1-4 SET | 719
2107637 | MODULE STRATOS 30/1-4 KIT | MODUL STRATOS 30/1-4 SET | 810
2107638 | MODULE STRATOS 25/1-10 KIT | MODUL STRATOS 25/1-10 SET | 1041
2107639 | MODULE STRATOS 30/1-10 KIT | MODUL STRATOS 30/1-10 SET | 1124
2107640 | MODULE STRATOS 32/1-10 KIT | MODUL STRATOS 32/1-10 SET | 1570
2107641 | MODULE STRATOS 40/1-10 KIT | MODUL STRATOS 40/1-10 SET | 1610
2107642 | MODULE STRATOS 50/1-10 KIT | MODUL STRATOS 50/1-10 SET | 1791
2107646 | MOTOR 2 STRATOS MG.23(25/30/1-4)CAN KIT | MOTOR 2 STRATOS MG.23(25/30/1-4)CAN SET | 414
2107647 | MOTOR 2 STRATOS MG.23(25/30/1-10)CAN KIT | MOTOR 2 STRATOS MG.23(25/30/1-10)CAN SET | 614
2107649 | PUMP HOUSING MVI95 DN100/PN25 KTL.KIT | PUMPENGEHÄUSE MVI95 DN100/PN25 KTL.SET | 951
2107650 | HOUSING PIPE D.240X315 1.4301 KIT | PUMPENMANTEL D.240X315 1.4301 SET | 375
2107651 | MECH.SEAL MG1 SX/32-G50 Q1Q1X4GG(IPN)KIT | GLEITRINGD.MG1 SX/32-G50Q1Q1X4GG(IPN)SET | 363
2107652 | MECH.SEAL MG1 SX/55-G50 Q1Q1X4GG(IPN)KIT | GLEITRINGD.MG1 SX/55-G50Q1Q1X4GG(IPN)SET | 816
2107653 | DISCHARGE PIPE DN40 WS9E/WS11D MTC KIT | DRUCKROHR DN40 WS9E/WS11D MTC SET | 670
2107654 | DISCHARGE PIPE DN40 WS9E/WS11D/MTS40/MTC | DRUCKROHR DN40 WS9E/WS11D/MTS40/MTC VP. | 463
2107655 | flat gasket D.38 54.13706 Gi VP. | Flachdichtung D.38 54.13706 Gi VP. | 15.5
2107656 | DISCHARGE PIPE DN40 WS1100/E MTC KIT | DRUCKROHR DN40 WS1100/E MTC SET | 564
2107657 | DISCHARGE PIPE DN40 WS1100E/MTS40/MTC VP | DRUCKROHR DN40 WS1100E/MTS40/MTC VP. | 397
2107660 | TANK M2/8 VP. | BEHÄLTER M2/8 VP. | 1293
2107661 | LEVEL CONTROLER M2/8 KIT | NIVEAUERFASSUNG M2/8 SET | 237
2107662 | AIR EVACUATION DRAINLIFT M2/8 KIT | ENTLÜFTUNG DRAINLIFT M2/8 SET | 120
2107663 | T-IRON R1/2"xD16 PP VP. | T-STÜCK R1/2"xD16 PP VP. | 5.2
2107664 | NON RETURN VALVE DLM2/8 KIT | RÜCKSCHLAGKLAPPE DLM2/8 SET | 435
2107666 | PACKING DRAINLIFT M2/8 KIT | BEIPACK DRAINLIFT M2/8 SET | 252
2107667 | O-RING ID.235X8,0 NBR 70 SH A VP. | O-RING ID.235X8,0 NBR 70SH A VP. | 46
2107668 | RUBBER FLAP DLM2/8 KIT | GUMMIKLAPPE DLM2/8 SET | 305
2107670 | CLOCK SWITCH SD | SCHALTUHR SD | 196
2107671 | IMPELLER D.65/144/18 RG KIT | LAUFRAD D.65/144/18 RG SET | 617
2107673 | END SHILD BG100 D.E.ATB KIT | LAGERSCHILD BG100 ATS.ATB SET | 361
2107678 | WEICON LOCK AN305-77 200ML VP. | WEICON LOCK AN305-77 200ML VP. | 100
2107679 | O-RING-ID.23X2,5 NBR70SR VP. | O-RING ID.23X2,5 NBR70SR VP. | 5.2
2107682 | IMPELLER E D.40/154/17 MTS40/31 KIT | LAUFRAD E D.40/154/17 MTS40/31 SET | 367
2107685 | IMPELLER E D.40/164/17 MTS40/39 KIT | LAUFRAD E D.40/164/17 MTS40/39 SET | 367
2107686 | IMPELLER 32/125/18 RG SET | LAUFRAD 32/125/18 RG SET | 452
2107692 | Cable MTS40/STS 4kW-DM-230V 10M KIT | Kabel MTS40/STS 4kW-DM-230V 10M SET | 419
2107706 | HANDLE MTS40E NAMEX KIT | HANDGRIFF MTS40E NAMEX SET | 50
2107724 | IMPELLER D.80/146/136/24 RG KIT | LAUFRAD D.80/146/136/24 RG SET | 1198
2107727 | CAPACITOR 30µF/450 V+CABLE+BOLD VP. | KONDENSATOR 30µF/450 V+KABEL+BOLZEN VP. | 31
2107728 | LANTERN P190X85,2-F165 GGG KIT | LATERNE P190X85,2-F165 GGG SET | 392
2107731 | PUMP HOUSING I50/145 PN16 GGG KIT | PUMPENGEHÄUSE I50/145 PN16 GGG SET | 599
2107734 | FREQUENCY CHANGER FC-202P75K 75KW VP. | FREQUENZUMRICHTER FC-202P75K 75KW VP. | 13213
2107735 | FREQUENCY CHANGER FC-202P18K 18,5KW VP. | FREQUENZUMRICHTER FC-202P18K 18,5KW VP. | 3469
2107752 | MODULE GR.22 1~230 6,3MF KIT | MODUL GR.22 EM 6,3MF SET | 306
2107753 | IMPELLER D.80/172/24 RG KIT | LAUFRAD D.80/172/24 RG SET | 1110
2107756 | MO.MHIL 1,1/2/80N 1~230V IE1 VP. | MO.MHIL 1,1/2/80N 1~230V IE1 VP. | 486
2107757 | INTERFACE RS232-RS485/422 VP. | SCHNITTSTELLENWANDLER RS232-RS485/422 VP | 500
2107758 | M.seal D.45(330)NL Special V KIT | GRD.D.45(330)NL Special V SET | 795
2107759 | M.seal D.45(410)NL Special V KIT | GRD.D.45(410)NL Special V SET | 795
2107760 | M.seal D.24(149)NL Special V KIT | GRD.D.24(149)NL Special V SET | 288
2107761 | M.seal D.24(178)NL Special V KIT | GRD.D.24(178)NL Special V SET | 297
2107762 | M.seal D.24(216)NL Special V KIT | GRD.D.24(216)NL Special V SET | 305
2107763 | M.seal D.24(262)NL Special V KIT | GRD.D.24(262)NL Special V SET | 324
2107764 | M.seal D.32(226)NL Special V KIT | GRD.D.32(226)NL Special V SET | 468
2107765 | M.seal D.32(262)NL Special V KIT | GRD.D.32(262)NL Special V SET | 530
2107767 | O-RING ID.202,80x3,53 VITON VP. | O-RING ID.202,80x3,53 VITON VP. | 22.7
2107768 | O-RING ID.8,9x2,7 VITON VP. | O-RING ID.8,9x2,7 VITON VP. | 5.2
2107769 | O-RING ID.9,9x2,62 VITON VP. | O-RING ID9,9x2,62 VITON VP. | 5.2
2107772 | IMPELLER D.125/207/24 KIT | LAUFRAD D.125/207/24 SET | 357
2107776 | PUMP HOUSING N150/315 GG KIT | PUMPENGEHÄUSE N150/315 GG SET | 8931
2107777 | SUCTION CASING MHIL3 KIT | SAUGGEHÄUSE MHIL3 SET | 99
2107778 | FAN WHEEL BG71/80 ELEC KIT | LÜFTERRAD BG71/80 ELEC SET | 57
2107779 | FAN HOOD BG80 ELEC KIT | LÜFTERHAUBE BG80 ELEC SET | 78
2107780 | O-RING ID.63,17x2,62 VITON VP. | O-RING ID.63,17x2,62 VITON VP. | 8.3
2107781 | ROTOR-UNIT 22/90/2 LR.33/59+GRD.KIT | ROTOR-EINHEIT 22/90/2 LR.33/59+GRD.SET | 305
2107782 | FAN WHEEL BG90 ELEC KIT | LÜFTERRAD BG90 ELEC SET | 78
2107783 | FAN HOOD BG71 ELEC KIT | LÜFTERHAUBE BG71 ELEC SET | 74
2107785 | COVER 300X300 DRAINCONTROL2 VP. | ABDECKUNG 300X300 DRAINCONTROL2 VP. | 170
2107786 | CONTROL TRANSFORMER TYP100/4/23 DRAINCON | STEUERTRAFO TYP100/4/23 DRAINCONTROL VP. | 170
2107787 | CONTROL TRANSFORMER TYP250/4/23 DRAINCON | STEUERTRAFO TYP250/4/23 DRAINCONTROL VP. | 217
2107789 | IMPELLER 40/200NB D.195 BM KIT | LAUFRAD 40/200NB D.195 BM SET | 289
2107794 | STUD BOLT M8X70 8.8 (4 PIECES) KIT | STEHBOLZEN M8X70 8.8 (4 STÜCK) SET | 18.6
2107795 | STUD BOLT M8X90 8.8 (4 PIECES) KIT | STEHBOLZEN M8X90 8.8 (4 STÜCK) SET | 18.6
2107796 | STUD BOLT M8X110 8.8 (4 PIECES) KIT | STEHBOLZEN M8X110 8.8 (4 STÜCK) SET | 18.6
2107797 | STUD BOLT M8X130 8.8 (4 PIECES) KIT | STEHBOLZEN M8X130 8.8 (4 STÜCK) SET | 18.6
2107798 | STUD BOLT M8X150 8.8 (4 PIECES) KIT | STEHBOLZEN M8X150 8.8 (4 STÜCK) SET | 18.6
2107799 | STUD BOLT M8X170 8.8 (4 PIECES) KIT | STEHBOLZEN M8X170 8.8 (4 STÜCK) SET | 18.6
2107800 | STUD BOLT M8X85 8.8 (4 PIECES) KIT | STEHBOLZEN M8X85 8.8 (4 STÜCK) SET | 18.6
2107801 | STUD BOLT M8X135 8.8 (4 PIECES) KIT | STEHBOLZEN M8X135 8.8 (4 STÜCK) SET | 18.6
2107802 | STUD BOLT M8X160 8.8 (4 PIECES) KIT | STEHBOLZEN M8X160 8.8 (4 STÜCK) SET | 18.6
2107803 | STUD BOLT M8X180 8.8 (4 PIECES) KIT | STEHBOLZEN M8X180 8.8 (4 STÜCK) SET | 24.8
2107804 | STUD BOLT M8X120 8.8 (4 PIECES) KIT | STEHBOLZEN M8X120 8.8 (4 STÜCK) SET | 14.5
2107805 | SUCTION CASING MHIL1 KIT | SAUGGEHÄUSE MHIL1 SET | 76
2107806 | END SHIELD MG.80 1" D.E.MHIL VP. | LAGERSCHILD MG.80 1" ATS.MHIL VP. | 123
2107807 | END SHIELD MG.71 1 1/4" D.E.MHIL VP. | LAGERSCHILD MG.71 1 1/4" ATS.MHIL VP. | 119
2107808 | FAN MG.63 MHIL KIT | LÜFTER MG.63 MHIL SET | 74
2107809 | Impeller 40/160-133-45,1/17 GG KIT | Laufrad 40/160-133-45,1/17 GG SET | 469
2107816 | IMERGED MOTOR 1,1KW 3~ 400V CPL.VP. | TAUCHMOTOR 1,1KW DM 400V KPL.VP. | 672
2107817 | IMERGED MOTOR 1,5KW 1~ 230V CPL.VP. | TAUCHMOTOR 1,5KW EM 230V KPL.VP. | 593
2107818 | IMERGED MOTOR 1,5KW 3~ 400V CPL.VP. | TAUCHMOTOR 1,5KW DM 400V KPL.VP. | 726
2107819 | IMERGED MOTOR 2,2KW 3~ 400V CPL.VP. | TAUCHMOTOR 2,2KW DM 400V KPL.VP. | 744
2107821 | IMERGED MOTOR 0,55KW 3~ 400V CPL.VP. | TAUCHMOTOR 0,55KW DM 400V KPL.VP. | 464
2107822 | IMERGED MOTOR 0,75KW 1~ 230V CPL.VP. | TAUCHMOTOR 0,75KW EM 230V KPL.VP. | 459
2107823 | IMERGED MOTOR 0,75KW 3~ 400V CPL.VP. | TAUCHMOTOR 0,75KW DM 400V KPL.VP. | 529
2107827 | MO.MHIL 0,55/2/63 1~230V IE1 VP. | MO.MHIL 0,55/2/63 1~230V IE1 VP. | 282
2107829 | MO.MHIL 0,55/2/63 1~230V IE1 VP. | MO.MHIL 0,55/2/63 1~230V IE1 VP. | 308
2107831 | MO.MHIL 0,55/2/63 1~230V IE1 VP. | MO.MHIL 0,55/2/63 1~230V IE1 VP. | 349
2107832 | MO.MHIL 0,55/2/63 1~230V IE1 VP. | MO.MHIL 0,55/2/63 1~230V IE1 VP. | 367
2107833 | MO.MHIL 0,55/2/63 1~230V IE1 VP. | MO.MHIL 0,55/2/63 1~230V IE1 VP. | 400
2107836 | MO.MHIL 0,55/2/63 1~230V IE1 VP. | MO.MHIL 0,55/2/63 1~230V IE1 VP. | 510
2107837 | MO.MHIL 0,55/2/63 1~230V IE1 VP. | MO.MHIL 0,55/2/63 1~230V IE1 VP. | 332
2107839 | MO.MHIL 0,75/2/71N 1~230V VP. | MO.MHIL 0,75/2/71N 1~230V VP. | 423
2107840 | MO.MHIL 1,1/2/80N 1~230V IE1 VP. | MO.MHIL 1,1/2/80N 1~230V IE1 VP. | 486
2107842 | MO.MHIL 0,75/2/71N 1~230V IE1 VP. | MO.MHIL 0,75/2/71N 1~230V IE1 VP. | 434
2107843 | MO.MHIL 0,75/2/71N 3~400V IE1 VP. | MO.MHIL 0,75/2/71N 3~400V IE1 VP. | 438
2107845 | MO.MHIL 1,5/2/80N 3~400V IE1 VP. | MO.MHIL 1,5/2/80N 3~400V IE1 VP. | 494
2107846 | MO.MHIL 0,75/2/71N 1~230V IE1 VP. | MO.MHIL 0,75/2/71N 1~230V IE1 VP. | 434
2107847 | MO.MHIL 1,1/2/80N 1~230V IE1 VP. | MO.MHIL 1,1/2/80N 1~230V IE1 VP. | 614
2107848 | MO.MHIL 1,1/2/71N 3~400V IE1 VP. | MO.MHIL 1,1/2/71N 3~400V IE1 VP. | 578
2107849 | MO.MHIL 1,5/2/80N 1~230V IE1 VP. | MO.MHIL 1,5/2/80N 1~230V IE1 VP. | 686
2110130 | VR-PLC/GW-RS422 | VR-PLC/GW-RS422 | 1458
2110131 | VR-PLC-RS232 | VR-PLC-RS232 | 1458
2110637 | IMPELLER 100/161/10°/32 GG BALANCED KTL | LAUFRAD 100/161/10°/32 GG GEWUCHTET KTL | 317
2110650 | IMPELLER 100/154/10°/32 GG BALANCED KTL | LAUFRAD 100/154/10°/32 GG GEWUCHTET KTL | 317
2111151 | MO.MHIL 1,85/2/80N 3~400V IE1 VP. | MO.MHIL 1,85/2/80N 3~400V IE1 VP. | 699
2111184 | IMPELLER D.65/115/18 RG KIT | LAUFRAD D.65/115/18 RG SET | 816
2111186 | IMPELLER D.80/212/32 KIT | LAUFRAD D.80/212/32 SET | 652
2111187 | IMPELLER D.80/112/18 RG KIT | LAUFRAD D.80/112/18 RG SET | 1082
2111188 | IMPELLER D.50/138/18 RG KIT | LAUFRAD D.50/138/18 RG SET | 570
2111196 | O-RING ID.42X3 EPDM 70SR.A BUS.VP. | O-RING ID.42X3 EPDM 70SR.A BUS.VP. | 5.2
2111197 | IMPELLER D.40/168/18 RG KIT | LAUFRAD D.40/168/18 RG SET | 692
2111229 | SCREW UNC1/2-13X1,25-8.8 ASME (4 PIECES) | SCHRAUBE 1/2-13X1,25-8.8 ASME (4 STÜCK) | 5.2
2111234 | COUPLING GUARD D.13,5X26X71X117 VP. | KUPPLUNGSSCHUTZ D.13,5X26X71X117 VP. | 38
2111244 | COUPLING GUARD D.13,5X26X86X93 VP. | KUPPLUNGSSCHUTZ D.13,5X26X86X93 VP. | 57
2111267 | SCREW UNC5/8-11X2-8.8 ASME(4 PIECES) | SCHRAUBE UNC5/8-11X2-8.8 ASME(4 STÜCK) | 5.2
2111269 | COUPLING GUARD D.17,5X44X145X126 VP. | KUPPLUNGSSCHUTZ D.17,5X44X145X126 VP. | 76
2111275 | IMPELLER D.80/127/24 KIT | LAUFRAD D.80/127/24 SET | 194
2111276 | IMPELLER D.80/129/24 KIT | LAUFRAD D.80/129/24 SET | 194
2111278 | SHAFT D.22X751 1.4057 VP. | WELLE D.22X751 1.4057 VP. | 188
2111279 | IMPELLER D.80/249/24 KIT | LAUFRAD D.80/249/24 SET | 375
2111280 | IMPELLER 40/160/18 RG KIT | LAUFRAD 40/160/18 RG SET | 675
2111281 | END SHIELD AF112 431986 N.D.E.ATB VP. | LAGERSCHILD AF112 431986 BTS.ATB VP. | 198
2111286 | IMPELLER D.218 BM-S KIT | LAUFRAD D.218 BM-S SET | 834
2111287 | IMPELLER D.195 BM-S KIT | LAUFRAD D.195 BM-S SET | 1068
2111288 | IMPELLER D.200 BM-S KIT | LAUFRAD D.200 BM-S SET | 854
2111289 | IMPELLER D.220 BM-S KIT | LAUFRAD D.220 BM-S SET | 1072
2111293 | MECHANICAL SEAL D.28 Q1Q1VG-200 KIT | GLEITRINGDICHTUNG D.28 Q1Q1VG-200 SET | 220
2111294 | MECHANICAL SEAL D.38 Q1Q1VG-250 KIT | GLEITRINGDICHTUNG D.38 Q1Q1VG-250 SET | 394
2111296 | MOTOR 22/2/160L 400/690V BM-S/BM-B VP. | MOTOR 22/2/160L 400/690V BM-S/BM-B VP. | 3379
2111299 | IMPELLER 65/142/132/24 KIT | LAUFRAD 65/142/132/24 SET | 214
2111300 | IMPELLER 40/136/128/18 KIT | LAUFRAD 40/136/128/18 SET | 214
2111301 | IMPELLER 32/131/125/18 KIT | LAUFRAD 32/131/125/18 SET | 233
2111302 | IMPELLER 32/133/127/18 KIT | LAUFRAD 32/133/127/18 SET | 233
2111303 | FLANGE END SHIELD BG71F154 D.E.ELEC KIT | FLANSCHLAGERSCHILD BG71F154 ATS.ELEC SET | 121
2111304 | Lanterne V18 M85-F188 ELEC KIT | Laterne V18 M85-F188 ELEC SET | 121
2111306 | FLANGE END SHIELD BG80F188 D.E.ELEC KIT | FLANSCHLAGERSCHILD BG80F188 ATS.ELEC SET | 121
2111307 | FLANGE END SHIELD BG90F188 D.E.ELEC KIT | Laterne BG90F188 D.E.ELEC SET | 121
2111308 | FLANGE END SHIELD BG90F170 D.E.ELEC KIT | FLANSCHLAGERSCHILD BG90F170 ATS.ELEC SET | 121
2111309 | Condensate hole gasket D5 (2 Pieces) | Dichtstopfen D5 (2 Stück) | 5.2
2111310 | END SHIELD BG71 V18 D.E.ELEC KIT | LAGERSCHILD BG71 V18 ATS.ELEC SET | 123
2111311 | End shield BG80 V18 D.E.ELEC KIT | Lagerschild BG80 V18 D.E.ELEC SET | 168
2111312 | END SHIELD BG90 V18 D.E.ELEC KIT | LAGERSCHILD BG90 V18 ATS.ELEC SET | 177
2111313 | SCREW M6X30 6.8 (4 PIECES) | SCHRAUBE M6X30 6.8 (4 STÜCK) | 5.2
2111314 | SCREW M8X40 6.8 (4 PIECES) | SCHRAUBE M8X40 6.8 (4 STÜCK) | 5.2
2111316 | END SHIELD BG80 N.D.E.ELEC VP. | LAGERSCHILD BG80 BTS.ELEC VP. | 120
2111318 | SCREW M5X169 6.8 (4 PIECES) | SCHRAUBE M5X169 6.8 (4 STÜCK) | 11.4
2111319 | SCREW M5X183 6.8 (4 PIECES) | SCHRAUBE M5X183 6.8 (4 STÜCK) | 11.4
2111320 | SCREW M5X211 6.8 (4 PIECES) | SCHRAUBE M5X211 6.8 (4 STÜCK) | 5.2
2111321 | STOP-RING D.14,8x0,4 VP. | Zahnscheibe D.14,8x0,4 VP. | 5.2
2111322 | FAN HOOD BG90 ELEC KIT | LÜFTERHAUBE BG90 ELEC SET | 87
2111323 | SCREW M4X6 (4 PIECES) | SCHRAUBE M4X6 (4 STÜCK) | 5.2
2111324 | THROWER D.36X4 VP. | SPRITZRING D.36X4 VP. | 5.2
2111325 | TERMINAL BOX COVER/GASK.BG71-90 ELEC KIT | KLEMMENKASTENDECKEL/DT.BG71-90 ELEC SET | 40
2111326 | KIT TERMINAL BOX COV./GASK. BG90-112ELEC | KK.DECKEL/DICHTUNG BG90-112 ELEC SET | 50
2111327 | TERMINAL BOARD 50X32 M4 3~ CPL. ELEC KIT | KLEMMBRETT 50X32 M4 3~ KPL. ELEC SET | 40
2111328 | GASKETS/SCREWS F.TERM.BOX 71/80 ELEC KIT | DICHTUNGEN/SCHRAUBEN F.KK.71/80 ELEC SET | 19.6
2111329 | GASKETS/SCREWS F.TERM.BOX BG90 ELEC KIT | DICHTUNGEN/SCHRAUBEN F.KK.BG90 ELEC SET | 26
2111330 | TERMINAL BOX CPL.BG71/80 ELEC KIT | KLEMMENKASTEN KPL.BG71/80 ELEC SET | 87
2111331 | TERMINAL BOX CPL.BG90 ELEC KIT | KLEMMENKASTEN KPL.BG90 ELEC SET | 139
2111332 | CIRCLIP D.17 GB894.1 VP. | SICHERUNGSRING D.17 GB894.1 VP. | 5.2
2111333 | CIRCLIP D.20 GB894.1 VP. | SICHERUNGSRING D.20 GB894.1 VP. | 5.2
2111334 | CIRCLIP D.30 GB894.1 VP. | SICHERUNGSRING D.30 GB894.1 VP. | 5.2
2111335 | CIRCLIP D.40 GB893.1 VP. | SICHERUNGSRING D.40 GB893.1 VP. | 5.2
2111336 | CIRCLIP D.52 GB893.1 VP. | SICHERUNGSRING D.52 GB893.1 VP. | 5.2
2111337 | CIRCLIP D.72 GB893.1 VP. | SICHERUNGSRING D.72 GB893.1 VP. | 5.2
2111338 | SPRING RING D.35 VP. | SPRENGRING D.35 VP. | 5.2
2111339 | SPRING RING D.47 JB/T7590 VP. | SPRENGRING D.47 JB/T7590 VP. | 5.2
2111340 | BALL BEARING 6202 DDW C3 EA6 VP. | KUGELLAGER 6202 DDW C3 EA6 VP. | 26
2111341 | BALL BEARING 6203 DDW C3 EA6 VP. | KUGELLAGER 6203 DDW EA6 C3 VP. | 39
2111344 | MODULE COVER/GASKET TL5 KIT | MODULDECKEL/DICHTUNG TL5 SET | 48
2111348 | LEVEL CONTROLLER DRAINLIFT XL KIT | NIVEAUSENSOR DRAINLIFT XL SET | 580
2111349 | VESSEL PIPE UNION LEVEL SENSOR CPL.VP. | BEHÄLTERDURCHFÜHRUNG NIVEAUSENSOR KPL.VP | 74
2111350 | PIPE UNION LEVEL SENSOR CPL.VP. | VERSCHRAUBUNG NIVEAUSENSOR KPL.VP. | 21.7
2111352 | ZENER BARRIER IN BOX +1M CABLE VP. | ZENERBARRIERE IM GEHÄUSE + 1M KABEL VP. | 337
2111353 | PACKING DRAINLIFT XL VP. | BEIPACK DRAINLIFT XL VP. | 492
2111362 | SHAFT SEAL RING 40X47X5 NBR SM.VP. | WELLENDICHTRING 40X47X5 NBR SM.VP. | 78
2111364 | SPRING WASHER SN60098-56 SM.VP. | FEDERSCHEIBE SN60098-56 SM.VP. | 48
2111366 | BALL BEARING 6208/2ZJC3 SM.VP. | KUGELLAGER 6208/2ZJC3 SM.VP. | 122
2111378 | IMPELLER D.80/200/190/32 RG KIT | LAUFRAD D.80/200/190/32 RG SET | 991
2111379 | IMPELLER D.150/323/45 RG KIT | LAUFRAD D.150/323/45 RG SET | 1811
2111388 | VESSEL DRAINLIFT XL VP. | BEHÄLTER DRAINLIFT XL VP. | 2807
2111391 | MODULE IL-E80/150(143)-7,5/2-E1RADET KIT | MODUL IL-E80/150(143)-7,5/2-E1-RADET SET | 4958
2111392 | M.seal D.32(262)NL Special E KIT | GRD.D.32(262)NL Special E SET | 641
2111405 | BALL BEARING 6308/2ZJC3 SM.VP. | KUGELLAGER 6308/2ZJC3 SM.VP. | 93
2111407 | END SHIELD N.D.E.BG132 SM.VP. | LAGERSCHILD BTS.BG132 SM.VP. | 198
2111411 | FAN COVER 1PC3 BG132/300 SM.VP. | LÜFTERHAUBE 1PC3 BG132/300 SM.VP. | 155
2111415 | PUMP HOUSING I50/108,5/129X280 16 KIT | PUMPENGEHÄUSE I50/108,5/129X280 16 SET | 253
2111416 | MODULE IP/DP-E32/100-0,55/2-IE2 ELEC KIT | MODUL IP/DP-E32/100-0,55/2-IE2 ELEC SET | 1873
2111417 | MODULE IP/DP-E32/110-0,75/2-IE2 ELEC KIT | MODUL IP/DP-E32/110-0,75/2-IE2 ELEC SET | 2001
2111418 | MODULE IP/DP-E32/160-1,1/2-IE2 ELEC KIT | MODUL IP/DP-E32/160-1,1/2-IE2 ELEC SET | 2159
2111419 | MODULE IP/DP-E40/115-0,55/2-IE2 ELEC KIT | MODUL IP/DP-E40/115-0,55/2-IE2 ELEC SET | 2001
2111420 | MODULE IP/DP-E40/120-1,5/2-IE2 ATB KIT | MODUL IP/DP-E40/120-1,5/2-IE2 ATB SET | 2488
2111421 | MODULE IP/DP-E40/130-2,2/2-IE2 ATB KIT | MODUL IP/DP-E40/130-2,2/2-IE2 ATB SET | 2968
2111422 | MODULE IP/DP-E40/150-3/2-IE2 ATB KIT | MODUL IP/DP-E40/150-3/2-IE2 ATB SET | 3258
2111423 | MODULE IP/DP-E40/160-4/2-IE2 ATB KIT | MODUL IP/DP-E40/160-4/2-IE2 ATB SET | 4156
2111424 | MODULE IP/DP-E50/115-0,75/2-IE2 ELEC KIT | MODUL IP/DP-E50/115-0,75/2-IE2 ELEC SET | 2207
2111425 | MODULE IP/DP-E50/130-2,2/2-IE2 ATB KIT | MODUL IP/DP-E50/130-2,2/2-IE2 ATB SET | 2968
2111426 | MODULE IP/DP-E50/140-3/2-IE2 ATB KIT | MODUL IP/DP-E50/140-3/2-IE2 ATB SET | 3304
2111427 | MODULE IP/DP-E50/150-4/2-IE2 ATB KIT | MODUL IP/DP-E50/150-4/2-IE2 ATB SET | 4225
2111428 | MODULE IP/DP-E65/115-1,5/2-IE2 ATB KIT | MODUL IP/DP-E65/115-1,5/2-IE2 ATB SET | 2624
2111429 | MODULE IP/DP-E65/130-3/2-IE2 ATB KIT | MODUL IP/DP-E65/130-3/2-IE2 ATB SET | 3649
2111430 | MODULE IP/DP-E65/140-4/2-IE2 ATB KIT | MODUL IP/DP-E65/140-4/2-IE2 ATB SET | 4272
2111431 | MODULE IP/DP-E80/115-2,2/2-IE2 ATB KIT | MODUL IP/DP-E80/115-2,2/2-IE2 ATB SET | 3308
2111432 | MODULE IP/DP-E80/130-3/2-IE2 ATB KIT | MODUL IP/DP-E80/130-3/2-IE2 ATB SET | 3825
2111433 | MODULE IP/DP-E80/140-4/2-IE2 ATB KIT | MODUL IP/DP-E80/140-4/2-IE2 ATB SET | 4240
2111434 | IMPELLER D.32/138/18 RG KIT | LAUFRAD D.32/138/18 RG SET | 695
2111437 | GASKET TERMINAL BOX BG90 ATB.VP. | DICHTUNG KLEMMENKASTEN BG90 ATB.VP. | 26
2111441 | CIRCLIP BG100/112 ATB VP. | SICHERUNGSRING BG100/112 ATB VP. | 13.4
2111443 | SCREW END SHILD BG100 D.E.ATB(4 PIECES) | SCHRAUBE LS.BG100 ATS.ATB(4 STÜCK) | 39
2111445 | SCREW END SHILD M6X220 ATB(4 PIECES) | SCHRAUBE LS.M6X220 ATB(4 STÜCK) | 47
2111447 | COVER/GASKET TR209X9 VP. | DECKEL/DICHTUNG TR209X9 VP. | 32
2111449 | SHAFT SEAL RING BG100/112 ATB VP. | WELLENDICHTRING BG100/112 ATB VP. | 13.4
2111565 | O-RING ID.164,7X3,53 70Sh | O-RING ID.164,7X3,53 70Sh | 2.1
2111890 | EMUPORT ID5866 WS 1100 D/STS 65 DN80 | EMUPORT ID5866 WS 1100 D/STS 65 DN80 | 9904
2112671 | END SHILD BG90 D.E.ATB KIT | LAGERSCHILD BG90 ATS.ATB SET | 258
2112673 | SHAFT SEAL RING BG90 D.E.ATB VP. | WELLENDICHTRING BG90 ATS.ATB VP. | 13.4
2112674 | SCREW END SHIELD M5X190 ATB(4 PIECES) | SCHRAUBE LS.M5X190 ATB(4 STÜCK) | 39
2112677 | CIRCLIP 52X2 J ATB VP. | SICHERUNGSRING 52X2 J ATB VP. | 13.4
2112682 | Impeller D.80/180/18 RG10 KIT | Laufrad D.80/180/18 RG10 SET | 1004
2112683 | IMPELLER D.40/168/18 VITON KIT | LAUFRAD D.40/168/18 VITON SET | 184
2112684 | LANTERN P228X73-F265 VITON KIT | LATERNE P228X73-F265 VITON SET | 474
2112685 | COUPLING/SHAFT 18/38x126 VITON KIT | KUPPLUNG/WELLE 18/38x126 VITON SET | 422
2112686 | O-RING ID.117,07X3,53 FKM/VITON70 VP. | O-RING ID.117,07X3,53 FKM/VITON70 VP. | 21.7
2112687 | O-RING ID.107,54X3,53 FKM/VITON70 VP. | O-RING ID.107,54X3,53 FKM/VITON70 VP. | 5.2
2112688 | IMPELLER D.55/156/17 VITON KIT | LAUFRAD D.55/156/17 VITON SET | 139
2112690 | IMPELLER D.150/232/15°/38 KIT | LAUFRAD D.150/232/15°/38 SET | 469
2112691 | INSOLATION STRATOS PARA 25/1-11 KIT | ISOLIERUNG STRATOS PARA 25/1-11 SET | 11.4
2112692 | FREQUENCY CHANGER FC-202PK37 0,37KW VP. | FREQUENZUMRICHTER FC-202PK37 0,37KW VP. | 746
2112693 | FREQUENCY CHANGER FC-202PK55 0,55KW VP. | FREQUENZUMRICHTER FC-202PK55 0,55KW VP. | 774
2112694 | FREQUENCY CHANGER FC-202PK75 0,75KW VP. | FREQUENZUMRICHTER FC-202PK75 0,75KW VP. | 793
2112695 | FREQUENCY CHANGER FC-202P1K1 1,1KW VP. | FREQUENZUMRICHTER FC-202P1K1 1,1KW VP. | 830
2112696 | FREQUENCY CHANGER FC-202P1K5 1,5KW VP. | FREQUENZUMRICHTER FC-202P1K5 1,5KW VP. | 930
2112697 | FREQUENCY CHANGER FC-202P2K2 2,2KW VP. | FREQUENZUMRICHTER FC-202P2K2 2,2KW VP. | 1007
2112698 | FREQUENCY CHANGER FC-202P3K0 3,0KW VP. | FREQUENZUMRICHTER FC-202P3K0 3,0KW VP. | 1190
2112699 | FREQUENCY CHANGER FC-202P4K0 4,0KW VP. | FREQUENZUMRICHTER FC-202P4K0 4,0KW VP. | 1670
2112700 | FREQUENCY CHANGER FC-202P5K5 5,5KW VP. | FREQUENZUMRICHTER FC-202P5K5 5,5KW VP. | 1576
2112701 | FREQUENCY CHANGER FC-202P7K5 7,5KW VP. | FREQUENZUMRICHTER FC-202P7K5 7,5KW VP. | 1793
2112702 | FREQUENCY CHANGER FC-202P11K 11,0KW VP. | FREQUENZUMRICHTER FC-202P11K 11,0KW VP. | 2190
2112704 | FREQUENCY CHANGER FC-202P15K 15,0KW VP. | FREQUENZUMRICHTER FC-202P15K 15,0KW VP. | 2594
2112705 | FREQUENCY CHANGER FC-202P22K 22,0KW VP. | FREQUENZUMRICHTER FC-202P22K 22,0KW VP. | 3698
2112706 | FREQUENCY CHANGER FC-202P30K 30,0KW VP. | FREQUENZUMRICHTER FC-202P30K 30,0KW VP. | 4065
2112707 | FREQUENCY CHANGER FC-202P37K 37,0KW VP. | FREQUENZUMRICHTER FC-202P37K 37,0KW VP. | 5156
2112708 | FREQUENCY CHANGER FC-202P45K 45,0KW VP. | FREQUENZUMRICHTER FC-202P45K 45,0KW VP. | 7114
2112709 | FREQUENCY CHANGER FC-202P55K 55,0KW VP. | FREQUENZUMRICHTER FC-202P55K 55,0KW VP. | 7775
2112711 | SINE FILTER F.FC-202PK37-PK75 VP. | SINUSFILTER F.FC-202PK37-PK75 VP. | 440
2112712 | SINE FILTER F.FC-202P1K1-P1K5 VP. | SINUSFILTER F.FC-202P1K1-P1K5 VP. | 483
2112713 | SINE FILTER F.FC-202P2K2-P3K0 VP. | SINUSFILTER F.FC-FC-202P2K2-P3K0 VP. | 538
2112714 | SINE FILTER F.FC-202P5K5-P7K5 VP. | SINUSFILTER F.FC-202P5K5-P7K5 VP. | 614
2112715 | SINE FILTER F.FC-202P11K VP. | SINUSFILTER F.FC-202P11K VP. | 900
2112716 | SINE FILTER F.FC-202P15K-P18K VP. | SINUSFILTER F.FC-202P15K-P18K VP. | 1615
2112717 | SINE FILTER F.FC-202P22K VP. | SINUSFILTER F.FC-202P22K VP. | 1690
2112718 | SINE FILTER F.FC-202P4K0 VP. | SINUSFILTER F.FC-202P4K0 VP. | 660
2112719 | SINE FILTER F.FC-202P30K VP. | SINUSFILTER F.FC-202P30K VP. | 2116
2112720 | SINE FILTER F.FC-202P37K VP. | SINUSFILTER F.FC-202P37K VP. | 2880
2112721 | SINE FILTER F.FC-202P45K-P55K VP. | SINUSFILTER F.FC-202P45K-P55K VP. | 4030
2112722 | SINE FILTER F.FC-202P75K-P90K VP. | SINUSFILTER F.FC-202P75K-P90K VP. | 5378
2112732 | LANTERN MG63 P171 M108 VP. | LATERNE MG63 P171 M108 VP. | 78
2112733 | END SHIELD AF112M N.D.E.ATB VP. | LAGERSCHILD AF112M BTS.ATB VP. | 198
2112739 | IMPELLER D.50/90/18 KIT | LAUFRAD D.50/90/18 SET | 289
2112747 | PUMP HOUSING I50/214/240 16 GGG KIT | PUMPENGEHÄUSE I50/214/240 16 GGG SET | 1988
2112749 | DRY RUN ELECTRODE 1/4" W.PRESS.GAUGE KIT | WASSERMANGELEKTRODE 1/4" MIT MANO.SET | 170
2112750 | SHAFT D.22X359 1.4057 VP. | WELLE D.22X359 1.4057 VP. | 161
2112751 | SHAFT D.22X457 1.4057 VP. | WELLE D.22X457 1.4057 VP. | 164
2112754 | END SHIELD RF180/315/45 D.E.ATB VP. | LAGERSCHILD RF180/315/45 ATS.ATB VP. | 1365
2112810 | BEARING COVER BG132 SM.VP. | DECKEL KUGELLAGER BG132 SM.VP. | 51
2112812 | RING D.8 SM.VP. | RING D.8 SM.VP. | 48
2112814 | SCREW M8X60 ISO4762 8.8 (4 PIECES) | SCHRAUBE M8X60 ISO4762 8.8 (4 STÜCK) | 5.2
2112816 | KEY 10X10X24 C45K VP. | PAßFEDER 10X10X24 C45K VP. | 55
2112817 | NUT M8-8 ISO4032 GEOMET (4 PIECES) | MUTTER M8-8 ISO4032 GEOMET (4 STÜCK) | 5.2
2112819 | SCREW M8X45 ISO4014 8.8(4 PIECES) | SCHRAUBE M8X45 ISO4014 8.8(4 STÜCK) | 177
2112824 | SCREW M8X60 DIN6912 NIRO(4 PIECES) | SCHRAUBE M8X60 DIN6912 NIRO(4 STÜCK) | 177
2112826 | SCREW M8X45 ISO4017 NIRO(4 PIECES) | SCHRAUBE M8X45 ISO4017 NIRO (4 STÜCK) | 177
2112832 | SPRING WASHER SN60098-56 6208 SM.VP. | FEDERSCHEIBE SN60098-56 6208 SM.VP. | 77
2112834 | NUT M8-8 DIN6923(4 PIECES) | MUTTER M8-8 DIN6923(4 STÜCK) | 5.2
2112847 | MOTOR IL-E 15KW 2POL.-IE2-VEM VP. | MOTOR IL-E 15KW 2POL.-IE2-VEM VP. | 4831
2112848 | MOTOR IL-E 15KW 4POL.-IE2-VEM VP. | MOTOR IL-E 15KW 4POL.-IE2-VEM VP. | 6599
2112849 | MOTOR IL-E 18,5KW 2POL.-IE2-VEM VP. | MOTOR IL-E 18,5KW 2POL.-IE2-VEM VP. | 5098
2112850 | MOTOR IL-E 18,5KW 4POL.-IE2-VEM VP. | MOTOR IL-E 18,5KW 4POL.-IE2-VEM VP. | 5355
2112851 | MOTOR IL-E 22KW 2POL.-IE2-VEM VP. | MOTOR IL-E 22KW 2POL.-IE2-VEM VP. | 5627
2112852 | MOTOR IL-E 22KW 4POL.-IE2-VEM VP. | MOTOR IL-E 22KW 4POL.-IE2-VEM VP. | 5701
2112878 | FAN HOUSING 1LA7130 BG132/300 SM.KIT | LÜFTERHAUBE 1LA7130 BG132/300 SM.SET | 176
2112880 | PUMP HOUSING IPL50/160/170X340 P2 KIT | PUMPENGEHÄUSE IPL50/160/170X340 P2 SET | 327
2112881 | IMPELLER D.80/135/24 RG KIT | LAUFRAD D.80/135/24 RG SET | 881
2112882 | IMPELLER D.65/152/24 RG KIT | LAUFRAD D.65/152/24 RG SET | 1095
2112885 | IMPELLER D.200/314/45 RG KIT | LAUFRAD D.200/314/45 RG SET | 2294
2112886 | IMPELLER D.100/175/32 RG KIT | LAUFRAD D.100/175/32 RG SET | 1804
2112887 | IMPELLER D.40/150/18 RG KIT | LAUFRAD D.40/150/18 RG SET | 699
2112894 | AKKU AFPXBATT RADET VP. | AKKU AFPXBATT RADET VP. | 32
2112895 | IMPELLER D.45/132/17X3 PPO KIT | LAUFRAD D.45/132/17X3 PPO SET | 70
2112909 | IMPELLER D.150/199/32 KIT | LAUFRAD D.150/199/32 SET | 693
2112911 | IMPELLER D.48/105,5/17 FKM/VITON KIT | LAUFRAD D.48/105,5/17 FKM/VITON SET | 94
2112912 | IMPELLER/KEY WJ-204-X-EM VP. | LAUFRAD/PAßFEDER WJ-204-X-EM VP. | 38
2112913 | BALL TAP TYP835 G11/2" PN25 DVGW VP. | KUGELHAHN TYP835 G11/2" PN25 DVGW VP. | 153
2112914 | BRACKET 1223 F.SK.VR/ER 400x400 VP. | KONSOLE 1223 F.SK.VR/ER 400x400 VP. | 566
2112915 | EXCHANGE STATOR/MODULE TOP-S/25/7 EM KIT | AUSTAUSCH STATOR/MODUL TOP-S/25/7 EM SET | 432
2112916 | EXCHANGE STATOR/MODULE TOP-S/25/7 DM KIT | AUSTAUSCH STATOR/MODUL TOP-S/25/7 DM SET | 383
2112921 | JOINT RING CIRCULAR 25X35X4 ATB VP. | DICHTRING 25X35X4 ATB VP. | 13.4
2112922 | CIRCLIP 25X1,2 DIN471 ATB VP. | SICHERUNGSRING 25X1,2 DIN471 ATB VP. | 13.4
2112923 | IMPELLER D.50/111/18 RG KIT | LAUFRAD D.50/111/18 RG SET | 717
2112924 | IMPELLER D.65/208/198/24 RG KIT | LAUFRAD D.65/208/198/24 RG SET | 1215
2112925 | IMPELLER D.65/109/10°/18 RG KIT | LAUFRAD D.65/109/10°/18 RG SET | 765
2112929 | COVER TR128X12 FOR TANK XXL (DRILLED) VP | DECKEL TR128X12 F.BEH.XXL(GEBOHRT) VP. | 95
2112930 | BAFFLE PLATE XXL 1.4301 KIT | PRALLBLECH XXL 1.4301 SET | 95
2112931 | IMPELLER D.80/190/32 KIT | LAUFRAD 80/190/32 SET | 249
2112932 | LANTERN P270X99-F300 C7 H1 KIT | LATERNE P270X99-F300 C7 H1 SET | 998
2112935 | PUMP HOUSING I80/240 PN16 C7 H1 KIT | PUMPENGEHÄUSE I80/240 PN16 C7 H1 SET | 1863
2112937 | EXCHANGE SET SENSOR XXL TO SW V0.21 | AUSTAUSCH-SET SENSOR XXL BIS SW V0.21 | 1358
2112942 | IMPELLER D.100/140/10°/24 PHI RG KIT | LAUFRAD D.100/140/10°/24 PHI RG SET | 1389
2112943 | CHAIN PCS 400KG 1.4401 2M CE KIT | KETTE PCS 400KG 1.4401 2M CE SET | 201
2112944 | SHACKLE 12MM 1.4401 VP. | SCHÄKEL 12MM 1.4401 VP. | 34
2112945 | SCREW HOOK D4,8x80 A2 VP. | Schraubhaken D4,8x80 A2 VP. | 5.2
2112946 | IMPELLER 40/220/18 RG KIT | LAUFRAD 40/220/18 RG SET | 801
2112947 | PUMP FOOT WS625E/MTS KIT | BODENSTÜTZFUSS WS625E/MTS SET | 170
2112948 | DISCHARGE PIPE WS625E/1200 F.TMW32 KIT | DRUCKROHR WS625E/1200 F.TMW32 SET | 182
2112949 | DISCHARGE PIPE WS625/1500 F.TMW32 KIT | DRUCKROHR WS625/1500 F.TMW32 SET | 187
2114072 | SERVICE MOTOR IP-E40/115-0,55/2-S1 KIT | SERVICE MOTOR IP-E40/115-0,55/2-S1 SET | 1341
2114252 | DISCHARGE PIPE WS625/2100 F.TMW32 KIT | DRUCKROHR WS625/2100 F.TMW32 SET | 194
2114253 | DISCHARGE PIPE WS625/1200 F.TC40 KIT | DRUCKROHR WS625/1200 F.TC40 SET | 245
2114254 | DISCHARGE PIPE WS625/1500 F.TC40 KIT | DRUCKROHR WS625/1500 F.TC40 SET | 249
2114256 | DISCHARGE PIPE WS625/2100 F.TC40 KIT | DRUCKROHR WS625/2100 F.TC40 SET | 256
2114257 | DISCHARGE PIPE WS625/1200 F.MTS40 KIT | DRUCKROHR WS625/1200 F.MTS40 SET | 356
2114258 | DISCHARGE PIPE WS625/1500 F.MTS40 KIT | DRUCKROHR WS625/1500 F.MTS40 SET | 284
2114259 | DISCHARGE PIPE WS625/1800 F.MTS40 KIT | DRUCKROHR WS625/1800 F.MTS40 SET | 365
2114260 | DISCHARGE PIPE WS625/2100 F.MTS40 KIT | DRUCKROHR WS625/2100 F.MTS40 SET | 357
2114261 | DISCHARGE PIPE WS625/1800 F.TMW32 KIT | DRUCKROHR WS625/1800 F.TMW32 SET | 190
2114265 | IMPELLER D.50/170/160/18 KIT | LAUFRAD D.50/170/160/18 SET | 233
2114267 | SHAFT D.22X454 1.4057 VP. | WELLE D.22X454 1.4057 VP. | 212
2114269 | TERMINAL BOX CPL.BGF90 ATB KIT | KLEMMENKASTEN KPL.BG90 ATB SET | 139
2114270 | Term.box cover+gasket BG90-112 ATB VP. | KK.-Deckel+Dichtung BG90-112 ATB VP. | 50
2114271 | Term.box cover+gasket BG71/80 ATB VP. | KK.-Deckel+Dichtung BG71/80 ATB VP. | 40
2114272 | GASKETS TERMINAL BOX BG63-90 ATB VP. | DICHTUNGEN KLEMMENKASTEN BG63-90 ATB VP. | 31
2114273 | REFILL CPL. AF400 W. AERATOR KIT | NACHSPEISUNG AF400 M. STRAHLREGLER SET | 277
2114274 | IMPELLER 100/204/32 RG KIT | LAUFRAD 100/204/32 RG SET | 1662
2114277 | Motor V1 0,25/4/71/160-IE2-K3-P1 VP. | Motor V1 0,25/4/71/160-IE2-K3-P1 VP. | 856
2114278 | RUBBER FLAP DLM1 KIT | GUMMIKLAPPE DLM1 SET | 132
2114279 | RUBBER FLAP DLM2 KIT | GUMMIKLAPPE DLM2 SET | 276
2114287 | MECHANICAL SEAL D.38 BVEG BM(200) KIT | GLEITRINGDICHTUNG D.38 BVEG BM(200) SET | 156
2114288 | MECHANICAL SEAL D.38 BVEG BM(250) KIT | GLEITRINGDICHTUNG D.38 BVEG BM(250) SET | 159
2114289 | MECHANICAL SEAL D.38 BVEG BM(250) KIT | GLEITRINGDICHTUNG D.38 BVEG BM(250) SET | 164
2114290 | MECHANICAL SEAL D.38 BVEG BM(315) KIT | GLEITRINGDICHTUNG D.38 BVEG BM(315) SET | 169
2114291 | MECHANICAL SEAL D.50 BVEG BM(315) KIT | GLEITRINGDICHTUNG D.50 BVEG BM(315) SET | 268
2114294 | IMPELLER 80/135/18 KIT | LAUFRAD 80/135/18 SET | 255
2114296 | PROTECTION SHIELD F.MOTOR BG71 ATB VP. | SCHUTZDACH F.MOTOR BG71 ATB VP. | 144
2114301 | MECHANICAL SEAL D.20 BQ1EG-125 KIT | GLEITRINGDICHTUNG D.20 BQ1EG-125 SET | 74
2114302 | MECHANICAL SEAL D.20 BQ1EG-160 KIT | GLEITRINGDICHTUNG D.20 BQ1EG-160 SET | 76
2114304 | MECHANICAL SEAL D.28 BQ1EG-160 KIT | GLEITRINGDICHTUNG D.28 BQ1EG-160 SET | 110
2114305 | MECHANICAL SEAL D.28 BQ1EG-200 KIT | GLEITRINGDICHTUNG D.28 BQ1EG-200 SET | 117
2114306 | MECHANICAL SEAL D.28 BQ1EG-250 KIT | GLEITRINGDICHTUNG D.28 BQ1EG-250 SET | 123
2114307 | MECHANICAL SEAL D.38 Q1Q1VG-200 KIT | GLEITRINGDICHTUNG D.38 Q1Q1VG-200 SET | 399
2114316 | MECHANICAL SEAL D.20 Q1Q1VG-125 KIT | GLEITRINGDICHTUNG D.20 Q1Q1VG-125 SET | 171
2114318 | MECHANICAL SEAL D.28 Q1Q1VG-160 KIT | GLEITRINGDICHTUNG D.28 Q1Q1VG-160 SET | 224
2114319 | MECHANICAL SEAL D.28 Q1Q1VG-250 KIT | GLEITRINGDICHTUNG D.28 Q1Q1VG-250 SET | 231
2114320 | MECHANICAL SEAL D.38 BQ1EG-200 KIT | GLEITRINGDICHTUNG D.38 BQ1EG-200 SET | 259
2114321 | MECHANICAL SEAL D.38 BQ1EG-250 KIT | GLEITRINGDICHTUNG D.38 BQ1EG-250 SET | 235
2114322 | MECHANICAL SEAL D.38 BQ1EG-250 BM | GLEITRINGDICHTUNG D.38 BQ1EG-250 SET | 235
2114323 | MECHANICAL SEAL D.38 BQ1EG-315 KIT | GLEITRINGDICHTUNG D.38 BQ1EG-315 SET | 271
2114324 | MECHANICAL SEAL D.20 U3U3VG BM(125)KIT | GLEITRINGDICHTUNG D.20 U3U3VG BM(125)SET | 190
2114332 | MECHANICAL SEAL D.38 U3U3VG BM(250)KIT | GLEITRINGDICHTUNG D.38 U3U3VG BM(250)SET | 515
2114333 | MECHANICAL SEAL D.38 U3U3VG BM(315)KIT | GLEITRINGDICHTUNG D.38 U3U3VG BM(315)SET | 542
2114334 | O-RING ID.98,02X3,53 FKM/VITON70 VP. | O-RING ID.98,02X3,53 FKM/VITON70 VP. | 8.3
2114335 | FLAT GASKET 125 BM VP. | FLACHDICHTUNG 125 BM VP. | 5.2
2114336 | FLAT GASKET 160 BM VP. | FLACHDICHTUNG 160 BM VP. | 5.2
2114337 | FLAT GASKET 200 BM VP. | FLACHDICHTUNG 200 BM VP. | 9.3
2114338 | FLAT GASKET 250 BM VP. | FLACHDICHTUNG 250 BM VP. | 13.4
2114339 | FLAT GASKET 250 BM VP. | FLACHDICHTUNG 250 BM VP. | 13.4
2114340 | FLAT GASKET 315 BM VP. | FLACHDICHTUNG 315 BM VP. | 17.6
2114341 | FLAT GASKET 125/315 BM VP. | FLACHDICHTUNG 125/315 BM VP. | 26
2114343 | PUMP HOUSING MVI DN32 PN25 1.4404 KIT | PUMPENGEHÄUSE MVI DN32 PN25 1.4404 SET | 370
2114346 | LEVEL SENSOR XXL KIT FROM 10/2010 | NIVEAUSENSOR XXL SET AB 10/2010 | 644
2114350 | MOTOR 1,5/2/90 F170 IE2 VP. | MOTOR 1,5/2/90 F170 IE2 VP. | 1555
2114356 | VESSEL PIPE UNION LEVEL SENSOR CPL.VP. | BEHÄLTERDURCHFÜHRUNG NIVEAUSENSOR KPL.VP | 67
2114357 | EXCHANGE SET DRAIN-CONTROL2(0,5-10) XXL | AUSTAUSCH-SET DRAIN-CONTROL2(0,5-10) XXL | 2668
2114359 | EXCHANGE SET DRAIN-CONTROL2(12,5-16)XXL | AUSTAUSCH-SET DRAIN-CONTROL2(12,5-16)XXL | 5001
2114360 | EXCHANGE SET DRAIN-CONTROL2(16,1-20) XXL | AUSTAUSCH-SET DRAIN-CONTROL2(16,1-20)XXL | 4839
2114362 | FAN HOUSING BG132 ATB VP. | LÜFTERHAUBE BG132 ATB VP. | 155
2114364 | FLOAT VALVE G1 1/4"(ROMA)VP. | SCHWIMMERVENTIL G11/4"(ROMA)VP. | 296
2114365 | FLOAT CORPUS D.220MM(ROMA)VP. | SCHWIMMERKUGEL D.220MM(ROMA)VP. | 46
2114366 | MOTOR 3/4/100L 230/400V BM-S/BM-B VP. | MOTOR 3/4/100L 230/400V BM-S/BM-B VP. | 1037
2114373 | MOTOR 7,5/4/132L 400/690V BM-S/BM-B VP. | MOTOR 7,5/4/132L 400/690V BM-S/BM-B VP. | 2544
2114385 | MOTOR 15/2/132 400/690V BM-S/BM-B VP. | MOTOR 15/2/132 400/690V BM-S/BM-B VP. | 2667
2114386 | STATIONARY RING HOLDER WJ204 VP. | DRUCKDECKEL WJ204 VP. | 40
2114389 | Motor 0,37/4/71 F188-IE2 VP. | Motor 0,37/4/71 F188-IE2 VP. | 1152
2114392 | MOTOR 0,55/4/80 F188 IE2 VP. | MOTOR 0,55/4/80 F188 IE2 VP. | 1242
2114393 | MODULE IL-E/DL-E40/170-5,5/2 IE2 SM.KIT | MODUL IL-E/DL-E40/170-5,5/2 IE2 SM.SET | 4311
2114394 | MODULE IL-E/DL-E50/170-7,5/2 IE2 SM.KIT | MODUL IL-E/DL-E50/170-7,5/2 IE2 SM.SET | 5155
2114395 | MODULE IL-E/DL-E65/150-5,5/2 IE2 SM.KIT | MODUL IL-E/DL-E65/150-5,5/2 IE2 SM.SET | 4401
2114396 | MODULE IL-E/DL-E80/140-7,5/2 IE2 SM.KIT | MODUL IL-E/DL-E80/140-7,5/2 IE2 SM.SET | 4865
2114397 | IMERGED MOTOR 4/4 STD.CPL.XXL VP. | TAUCHMOTOR 4/4 STD.KPL.XXL VP. | 2509
2114401 | IMPELLER D.80/250/240/24 RG KIT | LAUFRAD D.80/250/240/24 RG SET | 1493
2114403 | COOLING JACKET TP 4KW STANDARD XXL KIT | KÜHLMANTEL TP 4KW STANDARD XXL SET | 216
2114408 | IMPELLER 150/290/38 KIT | LAUFRAD 150/290/38 SET | 1069
2114409 | IMPELLER 150/314/38 KIT | LAUFRAD 150/314/38 SET | 1069
2114411 | IMPELLER 150/323/38 KIT | LAUFRAD 150/323/38 SET | 1069
2114417 | IMPELLER D.250/468/66 KIT | LAUFRAD D.250/468/66 SET | 5138
2114418 | IMPELLER 65/127/18 KIT | LAUFRAD 65/127/18 SET | 237
2114419 | IMPELLER 65/233/32 KIT | LAUFRAD 65/233/32 SET | 761
2114420 | IMPELLER 65/252/32 KIT | LAUFRAD 65/252/32 SET | 761
2114421 | IMPELLER 80/105/18 KIT | LAUFRAD 80/105/18 SET | 237
2114422 | Coupling/shaft D.32/55X184 OR.276 KIT | Kupplung/Welle D.32/55X184 OR.276 SET | 392
2114423 | BALL BEARING 6315C4-ZZ-HT VP. | KUGELLAGER 6315C4-ZZ-HT VP. | 186
2114428 | MODULE STRATOS 25/1-12 KIT | MODUL STRATOS 25/1-12 SET | 1438
2116035 | MOTOR 1,5/2/80 230/400V BM VP. | MOTOR 1,5/2/80 230/400V BM VP. | 581
2116037 | MOTOR 3/2/100 230/400V BM VP. | MOTOR 3/2/100 230/400V BM VP. | 874
2116043 | MOTOR 5,5/2/112 400/690V BM VP. | MOTOR 5,5/2/112 400/690V BM VP. | 1686
2116044 | MOTOR 7,5/2/132 400/690V BM VP. | MOTOR 7,5/2/132 400/690V BM VP. | 2035
2116049 | MOTOR 3/2/100 230/400V BM VP. | MOTOR 3/2/100 230/400V BM VP. | 881
2116052 | MOTOR 11/2/132 400/690V BM VP. | MOTOR 11/2/132 400/690V BM VP. | 2156
2116055 | MOTOR 4/2/112 230/400V BM VP. | MOTOR 4/2/112 230/400V BM VP. | 1112
2116060 | MOTOR 7,5/2/132 400/690V BM VP. | MOTOR 7,5/2/132 400/690V BM VP. | 1803
2116066 | MOTOR 5,5/2/112 400/690V BM VP. | MOTOR 5,5/2/112 400/690V BM VP. | 1979
2116077 | MOTOR 22/2/160L 400/690V BM VP. | MOTOR 22/2/160L 400/690V BM VP. | 4474
2116082 | MOTOR 0,37/4/80M 230/400V BM VP. | MOTOR 0,37/4/80M 230/400V BM VP. | 830
2116192 | MOTOR 0,75/2/80M 230/400V BM-S/BM-B VP. | MOTOR 0,75/2/80M 230/400V BM-S/BM-B VP. | 923
2116193 | MOTOR 1,1/2/80M 230/400V BM-S/BM-B VP. | MOTOR 1,1/2/80M 230/400V BM-S/BM-B VP. | 930
2116194 | MOTOR 1,5/2/80M 230/400V BM-S/BM-B VP. | MOTOR 1,5/2/80M 230/400V BM-S/BM-B VP. | 719
2116195 | MOTOR 1,5/2/80M 230/400V BM-S/BM-B VP. | MOTOR 1,5/2/80M 230/400V BM-S/BM-B VP. | 1538
2116199 | MOTOR 4/2/112M 230/400V BM-S/BM-B VP. | MOTOR 4/2/112M 230/400V BM-S/BM-B VP. | 2645
2116200 | MOTOR 5,5/2/112M 230/400V BM-S/BM-B VP. | MOTOR 5,5/2/112M 230/400V BM-S/BM-B VP. | 2372
2116203 | MOTOR 5,5/2/112M 400/690V BM-S/BM-B VP. | MOTOR 5,5/2/112M 400/690V BM-S/BM-B VP. | 2913
2116210 | MOTOR 18,5/2/160L 400/690V BM-S/BM-B VP. | MOTOR 18,5/2/160L 400/690V BM-S/BM-B VP. | 3196
2116212 | MOTOR 30/2/180L 400/690V BM-S/BM-B VP. | MOTOR 30/2/180L 400/690V BM-S/BM-B VP. | 7107
2116217 | MOTOR 3/2/90L 230/400V BM-S/BM-B VP. | MOTOR 3/2/90L 230/400V BM-S/BM-B VP. | 2349
2116219 | MOTOR 5,5/2/112M 400/690V BM-S/BM-B VP. | MOTOR 5,5/2/112M 400/690V BM-S/BM-B VP. | 2372
2116222 | MOTOR 11/2/132S 400/690V BM-S/BM-B VP. | MOTOR 11/2/132S 400/690V BM-S/BM-B VP. | 2064
2116224 | MOTOR 37/2/180L 400/690V BM-S/BM-B VP. | MOTOR 37/2/180L 400/690V BM-S/BM-B VP. | 7550
2116229 | MOTOR 15/2/132 400/690V BM-S/BM-B VP. | MOTOR 15/2/132 400/690V BM-S/BM-B VP. | 3527
2116231 | MOTEUR 5,5/2/112M 400/690V BM-S/BM-B VP. | MOTOR 5,5/2/112M 400/690V BM-S/BM-B VP. | 2372
2116237 | MOTOR 0,37/4/80M 230/400V BM-S/BM-B VP. | MOTOR 0,37/4/80M 230/400V BM-S/BM-B VP. | 1043
2116239 | MOTOR 0,55/4/80M 230/400V BM-S/BM-B VP. | MOTOR 0,55/4/80M 230/400V BM-S/BM-B VP. | 829
2116240 | MOTOR 0,75/4/90S 230/400V BM-S/BM-B VP. | MOTOR 0,75/4/90S 230/400V BM-S/BM-B VP. | 1069
2116246 | MOTOR 2,2/4/100L 230/400V BM-S/BM-B VP. | MOTOR 2,2/4/100L 230/400V BM-S/BM-B VP. | 2011
2116479 | MOTOR V1 11/2/132/350 D.42 ATB 690V-FU | MOTOR V1 11/2/132/350 D.42 ATB 690V-FU | 1520
2116614 | Motor 0,12/2/56 F112-IE2 VP. | Motor 0,12/2/56 F112-IE2 VP. | 523
2116615 | Motor 0,18/2/63 F136-IE2 VP. | Motor 0,18/2/63 F136-IE2 VP. | 507
2116616 | Motor 0,25/2/63 F136-IE2 VP. | Motor 0,25/2/63 F136-IE2 VP. | 624
2116617 | Motor 0,37/2/71 F188-IE2 VP. | Motor 0,37/2/71 F188-IE2 VP. | 799
2116618 | Motor 0,55/2/71 F188-IE2 VP. | Motor 0,55/2/71 F188-IE2 VP. | 861
2116635 | Motor 0,37/2/71 F154-IE2 VP. | Motor 0,37/2/71 F154-IE2 VP. | 799
2116636 | Motor 0,55/2/71 F154-IE2 VP. | Motor 0,55/2/71 F154-IE2 VP. | 998
2116637 | Motor 0,25/4/71 F188-IE2 VP. | Motor 0,25/4/71 F188-IE2 VP. | 937
2116638 | Motor 0,09/4/63 F136-IE2 VP. | Motor 0,09/4/63 F136-IE2 VP. | 552
2116639 | Motor 0,12/4/71 F154-IE2 VP. | Motor 0,12/4/71 F154-IE2 VP. | 649
2116640 | Motor 0,25/4/71 F154-IE2 VP. | Motor 0,25/4/71 F154-IE2 VP. | 970
2116671 | Impeller D.45/87/17 KIT | Laufrad D.45/87/17 SET | 95
2116672 | IMPELLER D.45/99/17 KIT | LAUFRAD D.45/99/17 SET | 99
2116673 | IMPELLER D.45/111/17 KIT | LAUFRAD D.45/111/17 SET | 113
2116674 | IMPELLER D.45/126/17 KIT | LAUFRAD D.45/126/17 SET | 123
2116676 | IMPELLER 32/171/165/18 KIT | LAUFRAD 32/171/165/18 SET | 198
2116677 | IMPELLER D.55/145/17 KIT | LAUFRAD D.55/145/17 SET | 168
2116678 | IMPELLER 40/194/24 KIT | LAUFRAD 40/194/24 SET | 286
2116679 | IMPELLER D.56/103/17 KIT | LAUFRAD D.56/103/17 SET | 144
2116680 | IMPELLER 50/141/18 KIT | LAUFRAD 50/141/18 SET | 169
2116682 | IMPELLER 50/166/156/24 KIT | LAUFRAD 50/166/156/24 SET | 299
2116683 | IMPELLER D.65/133/123/24 KIT | LAUFRAD D.65/133/123/24 SET | 335
2116684 | Impelle D.65/151/141/24 KIT | Laufrad D.65/151/141/24 SET | 299
2116685 | IMPELLER 50/183/173/24 KIT | LAUFRAD 50/183/173/24 SET | 375
2116686 | IMPELLER D.65/126/10°/24 KIT | LAUFRAD D.65/126/10°/24 SET | 335
2116687 | IMPELLER D.65/140/10°/24 KIT | LAUFRAD D.65/140/10°/24 SET | 271
2116688 | IMPELLER D.80/121/24 KIT | LAUFRAD D.80/121/24 SET | 271
2116689 | IMPELLER D.80/133/24 KIT | LAUFRAD D.80/133/24 SET | 324
2116690 | IMPELLER D.69/115/17 KIT | LAUFRAD D.69/115/17 SET | 120
2116691 | IMPELLER 100/141/10°/24 KIT | LAUFRAD 100/141/10°/24 SET | 299
2116692 | IMPELLER 100/157/5°/24 KIT | LAUFRAD 100/157/5°/24 SET | 315
2116693 | IMPELLER 100/168/24 KIT | LAUFRAD 100/168/24 SET | 299
2116696 | TERMINAL BOX CPL.AF71 ATB KIT | KLEMMENKASTEN KPL.AF71 ATB SET | 87
2116702 | TERMINAL BOX CPL.AF90 ATB KIT | KLEMMENKASTEN KPL.AF90 ATB SET | 139
2116704 | TERMINAL BOX CPL.AF90 ATB KIT | KLEMMENKASTEN KPL.AF90 ATB SET | 139
2116706 | TERMINAL BOX CPL.AF112 ATB KIT | KLEMMENKASTEN KPL.AF112 ATB SET | 151
2116708 | Terminal box cover+gasket BG90 ATB VP. | KK.-Deckel+Dichtung BG90 ATB VP. | 43
2116710 | Sealing strip KKD.BG71/80 ATB VP. | Dichtungsstreifen KKD.BG71/80 ATB VP. | 17.6
2116712 | TERMINAL BOARD AF132 ATB VP. | KLEMMBRETT AF132 ATB VP. | 55
2116714 | SHIM BALL BEARING NF/AF80 ATB VP. | KUGELAUSGLEICHSSCHEIBE NF/AF80 ATB VP. | 17.6
2116716 | FAN HOUSING AF90 ATB VP. | LÜFTERHAUBE AF90 ATB VP. | 87
2116718 | END SHIELD BG80 D.E.ATB KIT | LAGERSCHILD BG80 ATS.ATB SET | 141
2116720 | END SHIELD AF90/145 ATS.ATB KIT | LAGERSCHILD AF90/145 ATS.ATB SET | 258
2116722 | END SHIELD AF90/145 ATS.ATB KIT | LAGERSCHILD AF90/145 ATS.ATB SET | 258
2116724 | END SHIELD AF80 BTS.ATB VP. | LAGERSCHILD AF80 BTS.ATB VP. | 120
2116728 | CIRCLIP 40X1,75 DIN471 VP. | SICHERUNGSRING 40X1,75 DIN471 VP. | 13.4
2116733 | IMPELLER D.125/234/32 KIT | LAUFRAD D.125/234/32 SET | 448
2116736 | DIFFERENTIAL PRESSURE SENSOR 20 LGX.KIT | DIFFERENZDRUCKSENSOR 20 LGX.SET | 632
2116737 | DIFFERENTIAL PRESSURE SENSOR 60 LGX.KIT | DIFFERENZDRUCKSENSOR 60 LGX.SET | 632
2116739 | IMPELLER D.65/118/108/18 GG KIT | LAUFRAD D.65/118/108/18 GG SET | 239
2116750 | FLAT GASKET D.117X109X2 ST VP. | FLACHDICHTUNG D.117X109X2 ST VP. | 5.2
2116752 | JOINT RING BG100/112 TEE VP. | DICHTRING BG100/112 TEE VP. | 13.4
2116754 | TERMINAL BOX BOTTOM PART BG90-100 TEE VP | KLEMMENKASTEN-UNTERTEIL BG90-100 TEE VP. | 50
2116756 | TERMINAL BOX BOTTOM PART Q2E112 TEE VP. | KLEMMENKASTEN-UNTERTEIL Q2E112 TEE VP. | 50
2116758 | TERMINAL BOX BOTTOM PART BG71-80 TEE VP. | KLEMMENKASTEN-UNTERTEIL BG71-80 TEE VP. | 45
2116760 | TERMINAL BOX BOTTOM PART BG71 TEE VP. | KLEMMENKASTEN-UNTERTEIL BG71 TEE VP. | 40
2116762 | TERMINAL BOX COVER BG90-112 TEE VP. | KLEMMENKASTENDECKEL BG90-112 TEE VP. | 50
2116764 | TERMINAL BOX COVER BG132/160 TEE VP. | KLEMMENKASTENDECKEL BG132/160 TEE VP. | 61
2116766 | TERMINAL BOX COVER BG71-80 TEE VP. | KLEMMENKASTENDECKEL BG71-80 TEE VP. | 40
2116768 | TERMINAL BOX COVER BG71/80 TEE VP. | KLEMMENKASTENDECKEL BG71/80 TEE VP. | 40
2116772 | Motor V1 0,37/4/71/160-IE2 VP. | Motor V1 0,37/4/71/160-IE2 VP. | 606
2116774 | FAN WHEEL BG112 TEE VP. | LÜFTERRAD BG112 TEE VP. | 87
2116776 | FAN WHEEL BG71-80 TEE VP. | LÜFTERRAD BG71-80 TEE VP. | 57
2116779 | TERMINAL BOARD BG90-112 TEE KIT | KLEMMBRETT BG90-112 TEE SET | 40
2116783 | TERMINAL BOARD BG71-80 TEE KIT | KLEMMBRETT BG71-80 TEE SET | 40
2116785 | END SHIELD BG100-F188 D.E.TEE KIT | LAGERSCHILD BG100-F188 ATS TEE SET | 361
2116787 | END SHIELD BG100-P228 D.E.TEE KIT | LAGERSCHILD BG100-P228 ATS TEE SET | 361
2116789 | END SHIELD BG112-F188 D.E.TEE KIT | LAGERSCHILD BG112-F188 ATS TEE SET | 411
2116791 | END SHIELD BG112-P190 D.E.TEE KIT | LAGERSCHILD BG112-P190 D.E. TEE SET | 411
2116793 | END SHIELD BG132-P190 D.E.TEE KIT | LAGERSCHILD BG132-P190 ATS TEE SET | 306
2116795 | END SHIELD BG132-P270 D.E.TEE KIT | LAGERSCHILD BG132-P270 ATS TEE SET | 306
2116803 | END SHIELD BG132-P228 D.E.TEE KIT | LAGERSCHILD BG132-P228 ATS TEE SET | 306
2116805 | END SHIELD BG71-F154 D.E.TEE KIT | Lagerschild BG71-F154 D.E.TEE SET | 123
2116806 | COVER IMPELLER LPC50 VP. | ABDECKUNG LAUFRAD LPC50 VP. | 209
2116808 | END SHIELD BG71-F188 D.E.TEE KIT | LAGERSCHILD BG71-F188 ATS TEE SET | 123
2116811 | ROTOR SHAFT BAC40-134 KIT | ROTOR EINHEIT BAC40-134 SET | 193
2116814 | END SHIELD BG90-F170 D.E.TEE KIT | LAGERSCHILD BG90-F170 ATS TEE SET | 258
2116816 | END SHIELD BG90-F188 D.E.TEE KIT | Lagerschild BG90-F188 D.E.TEE SET | 258
2116823 | End shield BG100 N.D.E.TEE KIT | Lagerschild BG100 N.D.E.TEE SET | 128
2116825 | END SHIELD BG112 N.D.E.TEE KIT | LAGERSCHILD BG112 N.D.E.TEE SET | 170
2116827 | End shield BG71-F154/188 N.D.E.TEE KIT | Lagerschild BG71-F154/188 N.D.E.TEE SET | 99
2116829 | End Shield N.D.E.TEE KIT | Lagerschild N.D.E.TEE SET | 97
2116831 | End shield BG80 N.D.E.TEE KIT | Lagerschild BG80 N.D.E.TEE SET | 120
2116833 | End shield BG90-F170/188 N.D.E.TEE KIT | Lagerschild BG90-F170/188 N.D.E.TEE SET | 123
2116835 | SCREW F.TERM.BOX BG71-112 TEE (4 PIECES) | SCHRAUBE F.KK.BG71-112 TEE (4 STÜCK) | 5.2
2116837 | SCREW M5x16 BG132/160 TEE(4 PIECES) | SCHRAUBE M5x16 BG132/160 TEE(4 STÜCK) | 5.2
2116839 | SCREW BG90-112 TEE (4 PIECE) | SCHRAUBE BG90-112 TEE (4 STÜCK) | 5.2
2116841 | SCREW F.TERM.BOARD1 TEE (2 PIECES) | SCHRAUBE F.KB.BG180-225 TEE (2 STÜCK) | 5.2
2116843 | Screw M4x8 BG90-132 TEE(4 PIECES) | Schraube M4x8 BG90-132 TEE(4 STÜCK) | 5.2
2116846 | Screw M4x6 6.8 BG71/80 TEE(4 PIECES) | Schraube M4x6 6.8 BG71/80 TEE(4 STÜCK) | 5.2
2116847 | IMPELLER D.32/149/18 RG KIT | LAUFRAD D.32/149/18 RG SET | 633
2116849 | SCREW F.END SHIELD BG90/100 TEE (8 PIEC) | SCHRAUBE F.LS.BG90/100 TEE (8 STÜCK) | 5.2
2118351 | SCREW M6X30 DIN912 A2-70 (8 PIECES) | SCHRAUBE M6X30 DIN912 A2-70 (8 STÜCK) | 5.2
2118353 | Screw M8x50 BG132-200 TEE(8 PIECES) | Schraube M8x50 BG132-200 TEE(8 STÜCK) | 5.2
2118355 | SCREW F.END SHIELD BG80 TEE (8 PIECES) | SCHRAUBE F.LS.BG80 TEE (8 STÜCK) | 11.4
2118357 | Srcew M5x210 BG90 TEE(8 Pieces) | Schraube M5x210 BG90 TEE(8 Stück) | 5.2
2118359 | SCREW F.END SHIELD BG112 TEE (8 PIECES) | SCHRAUBE F.LS.BG112 TEE (8 STÜCK) | 5.2
2118361 | SPACER DISK BG90-100 TEE VP. | DISTANZSCHEIBE BG90-100 TEE VP. | 5.2
2118363 | SPACER DISK BG112 TEE VP. | DISTANZSCHEIBE BG112 TEE VP. | 5.2
2118365 | SPACER DISK BG132 TEE VP. | DISTANZSCHEIBE BG132 TEE VP. | 5.2
2118367 | SPACER DISK BG80 TEE VP. | DISTANZSCHEIBE BG80 TEE VP. | 5.2
2118369 | SPACER DISK BG71 TEE VP. | DISTANZSCHEIBE BG71 TEE VP. | 5.2
2118370 | TERMINAL BOX BG90-100 TEE KIT | KLEMMENKASTEN BG90-100 TEE SET | 151
2118371 | TERMINAL BOX BG112 TEE KIT | KLEMMENKASTEN BG112 TEE SET | 151
2118372 | TERMINAL BOX BG132 TEE KIT | KLEMMENKASTEN BG132 TEE SET | 215
2118374 | SCREW F.END SHIELD BG71 TEE (8 PIECES) | SCHRAUBE F.LS.BG71 TEE (8 STÜCK) | 11.4
2118375 | TERMINAL BOX BG71/80 TEE KIT | KLEMMENKASTEN BG71/80 TEE SET | 87
2118377 | FAN HOUSING BG100 TEE KIT | LÜFTERHAUBE BG100 TEE SET | 107
2118378 | FAN HOUSING BG112 TEE KIT | LÜFTERHAUBE BG112 TEE SET | 107
2118379 | FAN HOUSING BG132 TEE KIT | LÜFTERHAUBE BG132 TEE SET | 155
2118380 | FAN HOUSING BG71 TEE KIT | LÜFTERHAUBE BG71 TEE SET | 74
2118382 | FAN HOUSING BG90 TEE KIT | LÜFTERHAUBE BG90 TEE SET | 87
2118383 | END SHIELD BG132-P190-228 N.D.E.TEE KIT | LAGERSCHILD BG132-P190-228 BTS.TEE SET | 198
2118386 | FLANGE END SHIELD BG100/112 D.E.ELEC KIT | FLANSCHLAGERSCHILD BG100/112ATS.ELEC SET | 143
2118387 | END SHIELD BG100 V18 D.E.ELEC KIT | LAGERSCHILD BG100 V18 ATS.ELEC SET | 205
2118388 | CIRCLIP D.35 GB894.1 VP. | SICHERUNGSRING D.35 GB894.1 VP. | 5.2
2118390 | CIRCLIP D.80 GB893.1 VP. | SICHERUNGSRING D.80 GB893.1 VP. | 5.2
2118391 | BALL BEARING 6205T1XLVVC3E EA7L VP. | KUGELLAGER 6205T1XLVVC3E EA7L VP. | 24.8
2118394 | SCREW M6X238 6.8 (4 PIECES) | SCHRAUBE M6X238 6.8 (4 STÜCK) | 5.2
2118395 | FAN WHEEL 138X20X17 ELEC KIT | LÜFTERRAD 138X20X17 ELEC SET | 87
2118396 | Tooth lock washer D.19,8x0,4 VP. | Zahnscheibe D.19,8x0,4 VP. | 5.2
2118397 | FAN HOOD BG100 ELEC KIT | LÜFTERHAUBE BG100 ELEC SET | 107
2118399 | TERMINAL BOARD 56X36 M5 3~ CPL.ELEC KIT | KLEMMBRETT 56X36 M5 3~ KPL.ELEC SET | 40
2118400 | GASKETS/SCREWS F.TERM.BOX BG100 ELEC KIT | DICHTUNGEN/SCHRAUBEN F.KK.BG100 ELEC SET | 26
2118405 | Impeller 100/169/10°/32 RG KIT | Laufrad 100/169/10°/32 RG SET | 1558
2118406 | Impeller 50/201/24 RG KIT | Laufrad 50/201/24 RG SET | 848
2118408 | IMPELLER 40/167/18 KIT | LAUFRAD 40/167/18 SET | 209
2118409 | IMPELLER 65/127/24 KIT | LAUFRAD 65/127/24 SET | 209
2118411 | IMPELLER 50/156/146/24 KIT | LAUFRAD 50/156/146/24 SET | 209
2118415 | Motor V1 0,25/4/71/160-IE2(IPL-N)VP. | Motor V1 0,25/4/71/160-IE2(IPL-N)VP. | 713
2118419 | Motor V1 0,55/2/71/160-IE2(IPL-N)VP. | Motor V1 0,55/2/71/160-IE2(IPL-N)VP. | 799
2118423 | Motor V1 0,37/4/71/160-IE2(IPL-N)VP. | Motor V1 0,37/4/71/160-IE2(IPL-N)VP. | 861
2118431 | Motor V1 0,55/4/80/200-IE2(IPL-N)VP. | Motor V1 0,55/4/80/200-IE2(IPL-N)VP. | 888
2118451 | SCREW M8X40 DIN912 A2(8 PIECES) | SCHRAUBE M8X40 DIN912 A2(8 STÜCK) | 13.4
2118452 | LED WHITE 230V AC BA9s VP. | LED WEISS 230V AC BA9s VP. | 13.4
2118466 | END SHIELD BG90-F170 D.E.ATB KIT | LAGERSCHILD BG90-F170 D.E.ATB SET | 414
2118471 | IMPELLER 100/263/252/32 RG KIT | LAUFRAD 100/263/252/32 RG SET | 2647
2118502 | Motor V1 0,25/4/71/160-IE2 VP. | Motor V1 0,25/4/71/160-IE2 VP. | 533
2118503 | MOTOR V1 0,25/4/71/160-IE2-P1(+TOOL) | MOTOR V1 0,25/4/71/160-IE2-P1(+MONT.G) | 598
2118514 | GREASE ESSO UNIREX N3 0,4KG VP. | SCHMIERFETT ESSO UNIREX N3 0,4KG VP. | 13.4
2118515 | PROTECTION SHIELD F.MOTOR BG160 ATB VP. | SCHUTZDACH F.MOTOR BG160 ATB VP. | 184
2118516 | FLEX.HOSE R1"F-1"F(2x90°)-430MM-PN10 KIT | FLEX.LEIT.R1"F-1"F(2x90°)-430MM-PN10 SET | 55
2118518 | PLUG ID32 VP. | VERSCHLUßSTOPFEN ID32 VP. | 5.2
2118519 | MOTOR V1 5,5/2/132/300E-IE2-SM.VP. | MOTOR V1 5,5/2/132/300E-IE2-SM.VP. | 1914
2118521 | MOTOR V1 5,5/4/132/300E-IE2-SM.VP. | MOTOR V1 5,5/4/132/300E-IE2-SM.VP. | 5201
2118522 | MOTOR V1 7,5/4/132/300E-IE2-SM.VP. | MOTOR V1 7,5/4/132/300E-IE2-SM.VP. | 2416
2118528 | END SHIELD 1LA7130 2/132/300 D.E.SM.KIT | LAGERSCHILD 1LA7130 2/132/300 ATS.SM.SET | 761
2118561 | Motor V1 0,55/4/80/200-IE2 VP. | Motor V1 0,55/4/80/200-IE2 VP. | 705
2118579 | FOIL F.SWITCH BOX FLA 1 VP. | FOLIE F.SCHALTSCHRANK FLA 1 VP. | 47
2118585 | PUMP HOUSING B50/182 PN16 OASE KIT | PUMPENGEHÄUSE B50/182 PN16 OASE SET | 547
2118590 | NON RETURN VALVE DN50 PN16 VP. | RÜCKFLUßVERHINDERER DN50 PN16 VP. | 358
2118595 | OVAL FLANGE D52-LK100 1.4301 VP. | OVALFLANSCH D52-LK100 1.4301 VP. | 75
2118607 | End shield BG90 N.D.E.ATB VP. | Lagerschild BG90 N.D.E.ATB VP. | 123
2118635 | CAPACITOR 16mF VP. | KONDENSATOR 16mF VP. | 13.4
2118636 | IMPELLER MTC32F39 VP. | LAUFRAD MTC32F39 VP. | 319
2118637 | IMPELLER MTC32F49 VP. | LAUFRAD MTC32F49 VP. | 1216
2118638 | IMPELLER MTC32F55 VP. | LAUFRAD MTC32F55 VP. | 1327
2118639 | SCREW PLUG MTC32 KIT | VERSCHLUSSSCHRAUBE MTC32 SET | 26
2118640 | BALL BEARING MTC32F39 KIT | KUGELLAGER MTC32F39 SET | 181
2118641 | BALL BEARING MTC32F49/55 KIT | KUGELLAGER MTC32F49/55 SET | 370
2118644 | PUMP BRACKET MTC32 WITH GASKET KIT | PUMPENHALTER MTC32 MIT DICHTUNG SET | 263
2118645 | GASKET F.PUMP BRACKET GR.35 VP. | DRUCKDICHTUNG F.PUMPENHALTER GR.35 VP. | 27
2118646 | CAPACITOR 12mF VP. | KONDENSATOR 12mF VP. | 39
2118649 | NON RETURN VALVE DRAINLIFT CON 2G KIT | RÜCKSCHLAGVENTIL DRAINLIFT CON 2G SET | 26
2118938 | Motor 2,2-2T24B5-90F13RU-A18x237-IE2ATB | Motor 2,2-2T24B5-90F13RU-A18x237-IE2ATB | 841
2119104 | CABLE CONTROL 5M | VERBINDUNGSKABEL 5M | 232
2119523 | MOTOR 2,2/4/100/315 ATB IE2 | MOTOR 2,2/4/100/315 ATB IE2 | 2818
2119533 | MOTOR 11/4/160/460 ATB IE2 | MOTOR 11/4/160/460 ATB IE2 | 3668
2119646 | PCBA Option ExM SC Set | PLATINE OPTION ExM SC SET | 228
2119851 | MOTOR FOOT AF200L ATB KIT | MOTORFUSS AF200L ATB SET | 456
2119859 | AUTOMATIC CIRCUIT BREAKER S203 B10 3POL. | SICHERUNGSAUTOMAT S203 B10 3POL.10A VP. | 72
2119860 | AUTOMATIC CIRCUIT BREAKER S203 B6 3POL. | SICHERUNGSAUTOMAT S203 B6 3POL.6A VP. | 438
2119861 | AUTOMATIC CIRCUIT BREAKER S203 B13 3POL. | SICHERUNGSAUTOMAT S203 B13 3POL.13A VP. | 63
2119862 | MOTOR PROTECTION SWITCH MS 116 -0,4A VP. | MOTORSCHUTZSCHALTER MS 116 -0,4A VP. | 55
2119863 | MOTOR PROTECTION SWITCH MS 116-1,0A VP. | MOTORSCHUTZSCHALTER MS 116-1,0A VP. | 59
2119864 | MOTOR PROTECTION SWITCH MS 116-1,6A VP. | MOTORSCHUTZSCHALTER MS 116-1,6A VP. | 63
2119865 | MOTOR PROTECTION SWITCH MS 116-2,5A VP. | MOTORSCHUTZSCHALTER MS 116-2,5A VP. | 64
2119866 | MOTOR PROTECTION SWITCH MS 116-4,0A VP. | MOTORSCHUTZSCHALTER MS 116-4,0A VP. | 70
2119868 | MOTOR PROTECTION SWITCH MS 116-10A VP. | MOTORSCHUTZSCHALTER MS 116-10A VP. | 75
2119869 | MOTOR PROTECTION SWITCH MS 116-12A VP. | MOTORSCHUTZSCHALTER MS 116-12A VP. | 86
2119870 | MOTOR PROTECTION SWITCH MS 116-16A VP. | MOTORSCHUTZSCHALTER MS 116-16A VP. | 77
2119873 | CONNECTION BLOCK S1-M1 F.MS116/132 VP. | EINSPEISEBLOCK S1-M1 F.MS116/132 VP. | 13.4
2119874 | AUXILIARY CONTACT HK1-11 F.MS116/132 VP. | HILFSSCHALTER HK1-11 F.MS116/132 VP. | 21.7
2119875 | AUXILIARY CONTACT HK1-20 F.MS116/132 VP. | HILFSSCHALTER HK1-20 F.MS116/132 VP. | 13.4
2119876 | PHASE BAR 2x+1HS F.MS116/132 VP. | PHASENSCHIENE 2-FACH+1HS F.MS116/132 VP. | 13.4
2119877 | PHASE BAR 3x+1HS F.MS116/132 VP. | PHASENSCHIENE 3-FACH+1HS F.MS116/132 VP. | 21.7
2119878 | PHASE BAR 4x+1HS F.MS116/132 VP. | PHASENSCHIENE 4-FACH+1HS F.MS116/132 VP. | 24.8
2119881 | CAPACITOR 30µF WJ204-X-EM VP. | KONDENSATOR 30µF WJ204-X-EM VP. | 17.6
2119882 | IMPELLER 65/114/104/18 RG KIT | LAUFRAD 65/114/104/18 RG SET | 795
2119883 | PVC-SPIRAL HOSE 32x4,2 L=0,25M VP. | PVC-SPIRALSCHLAUCH 32x4,2 L=0,25M VP. | 5.2
2119884 | PVC-SPIRAL HOSE 32x4,2 L=0,09M VP. | PVC-SPIRALSCHLAUCH 32x4,2 L=0,09M VP. | 21.7
2119886 | SCREW M12X110 DIN933 8.8 A2A(4 PIECES) | SCHRAUBE M12X110 DIN933 8.8 A2A(4 STÜCK) | 5.2
2119887 | MODULE IL-E/DL-E40/200-7,5/2 IE2 SM.KIT | MODUL IL-E/DL-E40/200-7,5/2 IE2 SM. SET | 4865
2119889 | MODULE IL-E/DL-E50/180-7,5/2 IE2 SM.KIT | MODUL IL-E/DL-E50/180-7,5/2 IE2 SM.SET | 5122
2119890 | MODULE IL-E/DL-E65/160-7,5/2 IE2 SM. KIT | MODUL IL-E/DL-E65/160-7,5/2 IE2 SM.SET | 5122
2119891 | MODULE IL-E/DL-E80/130-5,5/2 IE2 SM.KIT | MODUL IL-E/DL-E80/130-5,5/2 IE2 SM.SET | 5122
2119892 | MODULE IL-E/DL-E80/150-7,5/2 IE2 SM.KIT | MODUL IL-E/DL-E80/150-7,5/2 IE2 SM.SET | 5201
2119893 | MODULE IL-E/DL-E100/220-5,5/4 IE2 SM.KIT | MODUL IL-E/DL-E100/220-5,5/4 IE2 SM.SET | 5256
2119894 | MODULE IL-E/DL-E100/250-7,5/4 IE2 SM.KIT | MODUL IL-E/DL-E100/250-7,5/4 IE2 SM.SET | 5320
2119895 | MODULE IL-E/DL-E125/210-5,5/4 IE2 SM.KIT | MODUL IL-E/DL-E125/210-5,5/4 IE2 SM.SET | 5320
2119896 | MODULE IL-E/DL-E125/220-7,5/4 IE2 SM.KIT | MODUL IL-E/DL-E125/220-7,5/4 IE2 SM.SET | 6121
2119897 | MODULE IL-E/DL-E150/190-5,5/4 IE2 SM.KIT | MODUL IL-E/DL-E150/190-5,5/4 IE2 SM SET | 6121
2119898 | MODULE IL-E/DL-E150/200-7,5/4 IE2 SM.KIT | MODUL IL-E/DL-E150/200-7,5/4 IE2 SM.SET | 6559
2119912 | GASKET D.77/127X2 DN65 C4430 VP. | FLACHDICHTUNG D.77/127X2 DN65 C4430 VP. | 8.3
2119913 | BEARING BRACKET WJ204 VP. | LAGERTRÄGER WJ204 VP. | 47
2119915 | flange/gasket TS40/MINI3 KIT | Flansch/Dichtung TS40/MINI3 SET | 5.2
2119916 | CIRCLIP D75X2.5 VP. | SICHERUNGSRING D75X2.5 VP. | 32
2119917 | CIRCLIP D160X4 VP. | SICHERUNGSRING D160X4 VP. | 8.3
2119918 | O-RING Ř158.34X3.53 NBR 70SH.VP. | O-RING Ř158.34X3.53 NBR 70SH.VP. | 38
2119919 | IMPELLER D.45/98/17 KIT | LAUFRAD D.45/98/17 SET | 64
2119924 | DRIVE MVIE1606 11kW-60Hz-IE2 VP. | KOMPAKTANTRIEB MVIE1606 11kW-IE2 VP. | 6111
2119932 | DRIVE MVIE3204 15kW-60Hz-IE2 VP. | KOMPAKTANTRIEB MVIE3204 15kW-IE2 VP. | 6590
2119956 | MECHANICAL SEAL B35 NORM 34FA VP. | GLEITRINGDICHTUNG B35 NORM 34FA VP. | 2025
2119957 | IMPELLER D.125/170-146-115/32 KIT | LAUFRAD D.125/170-146-115/32 SET | 699
2119958 | IMPELLER D.100/269/32 KIT | LAUFRAD D.100/269/32 SET | 599
2119959 | VESSEL 2 XXL880/1080 PE 400l KIT | BEHÄLTER 2 XXL880/1080 PE 400l SET | 943
2119960 | FILTER MAT FOR FAN 120X120MM VP. | FILTERMATTE FÜR LÜFTER 120X120MM VP. | 31
2119961 | IMPELLER 50/136/18 RG KIT | LAUFRAD 50/136/18 RG SET | 1533
2119962 | CONTROLLER 24V / 0-10V VP. | HANDREGLER 24V / 0-10V VP. | 114
2119963 | O-RING ID.88,27X5,33 NBR70 SHORE A VP. | O-RING ID.88,27X5,33 NBR70 SHORE A VP. | 8.3
2119964 | MECHANICAL SEAL D.32 BQ1VGG(262) NL KIT | GLEITRINGDICHTUNG D.32 BQ1VGG(262)NL SET | 688
2119965 | MECHANICAL SEAL D.45 BQ1VGG(330) NL KIT | GLEITRINGDICHTUNG D.45 BQ1VGG(330)NL SET | 822
2119966 | SHAFT D.22X420 1.4057 VP. | WELLE D.22X420 1.4057 VP. | 193
2119990 | DISC 18X30X0,1 VP. | SCHEIBE 18X30X0,1 VP. | 5.2
2119997 | GASKET 43X75X2 DN32 PN6 VP. | FLACHDICHTUNG 43X75X2 DN32 PN6 VP. | 6.6
2120000 | STATIONARY RING HOLD.A-VORTEX 1.4307 VP. | ZWISCHENSTÜCK ANTI-VORTEX 1.4307 VP. | 27
2120001 | STATIONARY RING HOLD.ANTI-VORTEX 1.4404 | ZWISCHENSTÜCK ANTI-VORTEX 1.4404 VP. | 21.7
2120007 | IMPELLER 32/173/167/18 RG VP. | LAUFRAD 32/173/167/18 RG VP. | 563
2120008 | Impeller 100/211/197/24 RG KIT | Laufrad 100/211/197/24 RG SET | 933
2120009 | IMPELLER 80/210/24 RG KIT | LAUFRAD 80/210/24 RG SET | 881
2120010 | M.seal D.32(216)NL Special E KIT | GRD.D.32(216)NL Special E SET | 641
2120011 | IMPELLER 125/293/279/38 KIT | LAUFRAD 125/293/279/38 SET | 761
2120012 | IMPELLER 125/293/279/38 RG KIT | LAUFRAD 125/293/279/38 RG SET | 2186
2120014 | FAN HOOD Q2E100 TEE RAL9006 KIT | LÜFTERHAUBE Q2E100 TEE RAL9006 SET | 107
2120016 | PUMP HOUSING IPL40/160 VITON KIT | PUMPENGEHÄUSE IPL40/160 VITON SET | 253
2120017 | LANTERN BAC70 VP. | LATERNE BAC70 VP. | 81
2120019 | PUMP HOUSING I40/160/170x320 H7 KIT | PUMPENGEHÄUSE I40/160/170x320 H7 SET | 209
2120020 | CONTROL-BC- BOOSTER -2-5.5 to 8 EM VP. | CONTROL-BC- BOOSTER -2-5.5 bis 8 EM VP. | 627
2120022 | FAN HOOD 1LG6 BG315 SM.VP. | LÜFTERHAUBE 1LG6 BG315 SM.VP. | 482
2120027 | O-RING 278,77x5,33 VITON 70SH.VP. | O-RING 278,77x5,33 VITON 70SH.VP. | 120
2120028 | PUMP HOUSING I65/170 PN16 VITON KIT | PUMPENGEHÄUSE I65/170 PN16 VITON SET | 542
2120029 | FAN HOOD Q2E132 TEE RAL9006 KIT | LÜFTERHAUBE Q2E132 TEE RAL9006 SET | 155
2120030 | FAN WHEEL Q2E132 TEE NT.VP. | LÜFTERRAD Q2E132 TEE NT.VP. | 107
2120031 | IMPELLER 65/151/141/24 VITON KIT | LAUFRAD 65/151/141/24 VITON SET | 237
2120033 | IMPELLER 80/122/24 VITON KIT | LAUFRAD 80/122/24 VITON SET | 212
2120034 | IMPELLER 80/121/24 VITON KIT | LAUFRAD 80/121/24 VITON SET | 212
2120036 | PUMP HOUSING I80/145 PN16 VITON KIT | PUMPENGEHÄUSE I80/145 PN16 VITON SET | 406
2120038 | HANDLE MTC40 KIT | GRIFF MTC40 SET | 38
2120039 | IMPELLER D.55/124/17X8,2 VITON KIT | LAUFRAD D.55/124/17X8,2 VITON SET | 105
2120041 | IMPELLER D.55/133/17X8,1 VITON KIT | LAUFRAD D.55/133/17X8,1 VITON SET | 132
2120043 | CABLE GLAND M12 COMPLETE KIT | KABELVERSCHRAUBUNG M12 KOMPLETE SET | 5.2
2120044 | CABLE GLAND M16 COMPLETE KIT | KABELVERSCHRAUBUNG M16 KOMPLETE SET | 5.2
2120045 | CABLE GLAND M20x1,5 COMPLETE KIT | KABELVERSCHRAUBUNG M20x1,5 KPL SET | 5.2
2120046 | CABLE SCREW M25x1,5 COMPLETE KIT | KABELVERSCHRAUBUNG M25x1,5 KPL SET | 5.2
2120047 | Cable gland M12x1,5/5 cpl.TL5 VP. | KABELVERSCHRAUBUNG M12x1,5/5 kpl.TL5 VP. | 5.2
2120048 | Cable gland M16x1,5/5 cpl.TL5 VP. | KABELVERSCHRAUBUNG M16x1,5/5 kpl.TL5 VP. | 5.2
2120049 | Cable gland M20x1,5/6 cpl.TL5 VP. | KABELVERSCHRAUBUNG M20x1,5/6 kpl.TL5 VP. | 5.2
2120050 | Cable gland M25x1,5/8 cpl.TL5 VP. | KABELVERSCHRAUBUNG M25x1,5/8 kpl.TL5 VP. | 5.2
2120052 | END SHIELD BG160 D.E.TEE KIT | LAGERSCHILD BG160 ATS.TEE SET | 662
2120054 | IMPELLER 80/224/214/24 RG KIT | LAUFRAD 80/224/214/24 RG SET | 929
2120056 | FAN WHEEL 1LG6 4/315/660 SM.VP. | LÜFTERRAD 1LG6 4/315/660 SM.VP. | 276
2120057 | MOTOR V1 11/2/160/350E-IE2-TEE VP. | MOTOR V1 11/2/160/350E-IE2-TEE VP. | 1797
2120058 | MOTOR V1 15/2/160/350E-IE2-TEE VP. | MOTOR V1 15/2/160/350E-IE2-TEE VP. | 2237
2120059 | MOTOR V1 18,5/2/160/350E-IE2-TEE VP. | MOTOR V1 18,5/2/160/350E-IE2-TEE VP. | 2415
2120060 | MOTOR V1 22/2/160/350E-IE2-TEE VP. | MOTOR V1 22/2/160/350E-IE2-TEE VP. | 2908
2120061 | MOTOR V1 11/4/160/350E-IE2-TEE VP. | MOTOR V1 11/4/160/350E-IE2-TEE VP. | 1979
2120062 | MOTOR V1 15/4/160/350E-IE2-TEE VP. | MOTOR V1 15/4/160/350E-IE2-TEE VP. | 2326
2120064 | MOTOR V1 22/4/180/350E-IE2-TEE VP. | MOTOR V1 22/4/180/350E-IE2-TEE VP. | 3036
2120073 | MODULE IL-/DL-E40/220-11/2-IE2 TEE KIT | MODUL IL-/DL-E40/220-11/2-IE2 TEE SET | 7023
2120074 | MODULE IL-/DL-E50/210-11/2-IE2 TEE KIT | MODUL IL-/DL-E50/210-11/2-IE2 TEE SET | 7023
2120075 | MODULE IL-/DL-E50/220-15/2-IE2 TEE KIT | MODUL IL-/DL-E50/220-15/2-IE2 TEE SET | 7828
2120076 | MODULE IL-/DL-E65/170-11/2-IE2 TEE KIT | MODUL IL-/DL-E65/170-11/2-IE2 TEE SET | 7023
2120077 | MODULE IL-/DL-E65/200-15/2-IE2 TEE KIT | MODUL IL-/DL-E65/200-15/2-IE2 TEE SET | 7828
2120078 | MODULE IL-/DL-E65/210-18,5/2-IE2 TEE KIT | MODUL IL-/DL-E65/210-18,5/2-IE2 TEE SET | 8212
2120079 | MODULE IL-/DL-E65/220-22/2-IE2 TEE KIT | MODUL IL-/DL-E65/220-22/2-IE2 TEE SET | 9169
2120080 | MODULE IL-/DL-E80/160-11/2-IE2 TEE KIT | MODUL IL-/DL-E80/160-11/2-IE2 TEE SET | 7023
2120081 | MODULE IL-/DL-E80/170-15/2-IE2 TEE KIT | MODUL IL-/DL-E80/170-15/2-IE2 TEE SET | 7828
2120082 | MODULE IL-/DL-E80/190-18,5/2-IE2 TEE KIT | MODUL IL-/DL-E80/190-18,5/2-IE2 TEE SET | 8212
2120083 | MODULE IL-/DL-E80/200-22/2-IE2 TEE KIT | MODUL IL-/DL-E80/200-22/2-IE2 TEE SET | 9169
2120084 | MODULE IL-/DL-E100/145-11/2-IE2 TEE KIT | MODUL IL-/DL-E100/145-11/2-IE2 TEE SET | 7023
2120085 | MODULE IL-/DL-E100/150-15/2-IE2 TEE KIT | MODUL IL-/DL-E100/150-15/2-IE2 TEE SET | 7828
2120086 | MODULE IL-/DL-E100/160-18,5/2-IE2TEE KIT | MODUL IL-/DL-E100/160-18,5/2-IE2 TEE SET | 8212
2120087 | MODULE IL-/DL-E100/165-22/2-IE2 TEE KIT | MODUL IL-/DL-E100/165-22/2-IE2 TEE SET | 9169
2120088 | MODULE IL-/DL-E100/270-11/4-IE2 TEE KIT | MODUL IL-/DL-E100/270-11/4-IE2 TEE SET | 7023
2120089 | MODULE IL-/DL-E150/220-11/4-IE2 TEE KIT | MODUL IL-/DL-E150/220-11/4-IE2 TEE SET | 7023
2120090 | MODULE IL-/DL-E150/250-15/4-IE2 TEE KIT | MODUL IL-/DL-E150/250-15/4-IE2 TEE SET | 9635
2120091 | MODULE IL-/DL-E150/260-18,5/4-IE2TEE KIT | MODUL IL-/DL-E150/260-18,5/4-IE2 TEE SET | 12570
2120092 | MODULE IL-/DL-E150/270-22/4-IE2 TEE KIT | MODUL IL-/DL-E150/270-22/4-IE2 TEE SET | 12386
2120093 | MODULE IL-/DL-E200/240-15/4-IE2 TEE KIT | MODUL IL-/DL-E200/240-15/4-IE2 TEE SET | 10693
2120094 | MODULE IL-/DL-E200/250-18,5/4-IE2TEE KIT | MODUL IL-/DL-E200/250-18,5/4-IE2 TEE SET | 12022
2120095 | MODULE IL-/DL-E200/260-22/4-IE2 TEE KIT | MODUL IL-/DL-E200/260-22/4-IE2 TEE SET | 13473
2120119 | FAN 120X120X38MM 220VAC 18W KIT | LÜFTER 120X120X38MM 220VAC 18W SET | 70
2120122 | GREASE SKF-LGWA2/0.4-(NLGI2) 0,4KG VP. | SCHMIERFETT SKF-LGWA2-(NLGI2) 0,4KG VP. | 66
2120124 | VESSEL AF400 2 FUNNELS KIT | BEHÄLTER AF400 2 TRICHTER SET | 1015
2120126 | TERMINAL BOX B.PART BG90-112 TEE VP. | KK.-UNTERTEIL BG90-112 TEE VP. | 50
2120127 | TERMINAL BOX BG90/100/112 TEE KIT | KLEMMENKASTEN BG90/100/112 TEE SET | 151
2120129 | END SHIELD Q2E90-F188 D.E.TEE KIT | LAGERSCHILD Q2E90-F188 ATS TEE SET | 258
2120131 | END SHIELD BG90 N.D.E.TEE KIT | LAGERSCHILD BG90 N.D.E TEE SET | 123
2120133 | SCREW F.END SHIELD BG90/10 TEE(8 PIECES) | SCHRAUBE F.LS.BG90/100 TEE (8 STÜCK) | 5.2
2120135 | SPACER DISK BG90/100 TEE VP. | DISTANZSCHEIBE BG90/100 TEE VP. | 5.2
2120140 | PUMP JACKET MVI2/4 EPDM 1.4435 KIT | PUMPENMANTEL MVI2/4 EPDM 1.4435 SET | 70
2120141 | GATE VALVE TYP250W 1 1/4"PN35 L=84MM VP. | ABSPERRSCHIEBER TYP250W 1 1/4" L=84MM VP | 44
2120142 | FAN HOOD BG80 ELEC RAL3000 KIT | LÜFTERHAUBE BG80 ELEC RAL3000 SET | 81
2120143 | DELIVERY CASING BAC VICTAULIC 2"1/2 VP. | DRUCKGEHÄUSE BAC VICTAULIC 2"1/2 VP. | 151
2120144 | O-RING D221,6x5,33 EPDM VP. | O-RING D221,6x5,33 EPDM VP. | 11.4
2120259 | IMPELLER D.150/198/45X27,5 GG20 balanced | LAUFRAD D.150/198/45X27,5 GG20 gewu. | 440
2120260 | IMPELLER D.150/244/45X24 GG20 bal. | LAUFRAD D.150/244/45X24 GG20 GEWU. | 392
2120261 | IMPELLER D.150/222/45X25,5 GG20 bal. | LAUFRAD D.150/222/45X25,5 GG20 GEWU. | 470
2120262 | IMPELLER D.150/178/45X30 GG20 bal. | LAUFRAD D.150/178/45X30 GG20 GEWU. | 470
2120264 | IMPELLER D.40/120/18X4 PSU | LAUFRAD D.40/120/18X4 PSU | 221
2120265 | IMPELLER D.40/244/18X5,2 GG20 bal.. | LAUFRAD D.40/244/18X5,2 GG20 GEWU. | 269
2120266 | IMPELLER D.40/250/18X5,2 GG20 bal. | LAUFRAD D.40/218/18X5,2 GG20 GEWU. | 242
2120268 | IMPELLER D.50/153/18X6 PSU | LAUFRAD D.50/153/18X6 PSU | 214
2120271 | IMPELLER D.50/195/18X7,2 GG20 bal. | LAUFRAD D.50/195/18X7,2 GG20 GEWU. | 238
2120273 | IMPELLER D.70/123/18X12,5 PSU | LAUFRAD D.70/123/18X12,5 PSU | 226
2120274 | IMPELLER D.65/246/18X9,8 GG20 bal. | LAUFRAD D.65/246/18X9,8 GG20 GEWU. | 287
2120276 | IMPELLER D.65/195/18X11 GG20 bal. | LAUFRAD D.65/195/18X11 GG20 GEWU. | 287
2120277 | IMPELLER D.65/176/18X13 GG20 bal. | LAUFRAD D.65/176/18X13 GG20 GEWU. | 311
2120278 | IMPELLER D.82/156/18X14 PSU | LAUFRAD D.82/156/18X14 PSU | 257
2120280 | IMPELLER D.80/247/18X12,7 GG20 bal. | LAUFRAD D.80/247/18X12,7 GG20 GEWU. | 315
2120282 | IMPELLER D.80/196/18X14,9 GG20 bal. | LAUFRAD D.80/196/18X14,9 GG20 GEWU. | 300
2120289 | IMPELLER D.100/358/45X10,5 GG20 bal. | LAUFRAD D.100/358/45X10,5 GG20 GEWU. | 498
2120290 | IMPELLER D.100/279/45X13,2 GG20 bal. | LAUFRAD D.100/279/45X13,2 GG20 GEWU. | 588
2120291 | IMPELLER D.125/157/18X23,5 GG20 bal. | LAUFRAD D.125/157/18X23,5 GG20 GEWU. | 353
2120292 | IMPELLER D.125/242/18X17,5 GG20 bal. | LAUFRAD D.125/242/18X17,5 GG20 GEWU. | 351
2120294 | IMPELLER D.125/197/18X20 GG20 bal. | LAUFRAD D.125/197/18X20 GG20 GEWU. | 340
2120296 | IMPELLER D.125/358/45X14,5 GG20 bal. | LAUFRAD D.125/358/45X14,5 GG20 GEWU. | 460
2120297 | IMPELLER D.125/333/45X15,3 GG20 bal. | LAUFRAD D.125/333/45X15,3 GG20 GEWU. | 507
2120298 | IMPELLER D.150/358/45X17,4 GG20 bal. | LAUFRAD D.150/358/45X17,4 GG20 GEWU. | 524
2120299 | IMPELLER D.150/334/45X19 GG20 bal. | LAUFRAD D.150/334/45X19 GG20 GEWU. | 654
2120300 | IMPELLER D.150/314/45X20,2 GG20 bal. | LAUFRAD D.150/314/45X20,2 GG20 GEWU. | 618
2120302 | IMPELLER D.200/232/45X47,2 GG20 bal. | LAUFRAD D.200/232/45X47,2 GG20 GEWU. | 765
2120303 | IMPELLER D.100/152/18X17 GG20 bal. | LAUFRAD D.100/152/18X17 GG20 gewu. | 228
2120305 | IMPELLER D.40/122/18X4 PSU | LAUFRAD D.40/122/18X4 PSU | 221
2120306 | IMPELLER D.40/222/18X5,2 GG20 bal.. | LAUFRAD D.40/222/18X5,2 GG20 GEWU. | 280
2120308 | IMPELLER D.40/177/18X5,2 GG20 bal. | LAUFRAD D.40/177/18X5,2 GG20 gewu. | 247
2120571 | IMPELLER D.50/157/18X6 PSU | LAUFRAD D.50/157/18X6 PSU | 220
2120572 | IMPELLER D.50/124/18X6 GG20 PSU | LAUFRAD D.50/124/18X6 GG20 PSU | 226
2120574 | IMPELLER D.50/199/18X7,2 GG20 bal. | LAUFRAD D.50/199/18X7,2 GG20 GEWU. | 238
2120575 | IMPELLER D.50/178/18X7,3 GG20 bal. | LAUFRAD D.50/178/18X7,3 GG20 GEWU. | 270
2120578 | IMPELLER D.70/138/18X11,9 PSU | LAUFRAD D.70/138/18X11,9 PSU | 229
2120579 | IMPELLER D.65/199/18X10,8 GG20 bal. | LAUFRAD D.65/199/18X10,8 GG20 GEWU. | 470
2120581 | IMPELLER D.82/159/18X14 PSU | LAUFRAD D.82/159/18X14 PSU | 214
2120582 | IMPELLER D.82/138/18X14,8 PSU | LAUFRAD D.82/138/18X14,8 PSU | 254
2120583 | IMPELLER D.82/123/18X15,4 PSU | LAUFRAD D.82/123/18X15,4 PSU | 269
2122250 | IMPELLER D.80/170/24 RG KIT | LAUFRAD D.80/170/24 RG SET | 787
2122251 | IMPELLER 40/145/18 RG KIT | LAUFRAD 40/145/18 RG SET | 614
2122257 | NUT H M5 A2(4 PIECES) | MUTTER H M5 A2(4 STÜCK) | 5.2
2122258 | REINFORCING PIECE FOR CASING BAC70 VP. | GEHÄUSEVERSTÄRKUNG BAC70 VP. | 56
2122260 | MOTOR SUPPORT BAC70 VP. | MOTORFUSS BAC70 VP. | 32
2122262 | PROTECTION SHIELD F.MOTOR BG71 ATB VP. | SCHUTZDACH F.MOTOR BG71 ATB VP. | 209
2122264 | End shield BG80/90 N.D.E.ATB VP. | Lagerschild BG80/90 N.D.E.ATB VP. | 151
2122269 | Motor 0,25/4/71 F188-IE2-P2 VP. | Motor 0,25/4/71 F188-IE2-P2 VP. | 1281
2122271 | END SHIELD BG132 D.E.TEE KIT | LAGERSCHILD BG132 D.E.TEE SET | 306
2122278 | PUMP HOUSING I40/105/P165x98,1 16 KIT | PUMPENGEHÄUSE I40/105/P165x98,1 16 SET | 614
2122279 | PUMP HOUSING I50/90/P165x102 16 GG KIT | PUMPENGEHÄUSE I50/90/P165x102 16 GG SET | 484
2122280 | PUMP HOUSING I50/105/P165X100,4 16 KIT | PUMPENGEHÄUSE I50/105/P165X100,4 16 SET | 705
2122281 | PUMP HOUSING I65/105/P165X118 16 KIT | PUMPENGEHÄUSE I65/105/P165X118 16 SET | 462
2122282 | PUMP HOUSING I65/90/P165X113 16 KIT | PUMPENGEHÄUSE I65/90/P165X113 16 SET | 649
2122283 | PUMP HOUSING I65/105/P165X104 16 KIT | PUMPENGEHÄUSE I65/105/P165X104 16 SET | 735
2122290 | O-RING 104,37x3,53 ISO3601B EPDM VP. | O-RING 104,37x3,53 ISO3601B EPDM VP. | 5.2
2122291 | IMPELLER D.54/75/15X11,35 MFX700 OIL KIT | LAUFRAD D.54/75/15X11,35 MFX700 OIL SET | 86
2122292 | IMPELLER 80/121/24 RG KIT | LAUFRAD 80/121/24 RG SET | 570
2122293 | IMPELLER D.80/133/24 RG KIT | LAUFRAD D.80/133/24 RG SET | 518
2122294 | IMPELLER D.80/172/18 RG KIT | LAUFRAD D.80/172/18 RG SET | 644
2122295 | SPS CPU FPSIGMA W.SOFTWARE V1.0701 FC VP | SPS CPU FPSIGMA M.SOFTWARE V1.0701 FC VP | 1273
2122299 | IMPELLER D.150/198/45 KIT | LAUFRAD D.150/198/45 SET | 804
2122300 | IMPELLER D.150/244/45 KIT | LAUFRAD D.150/244/45 SET | 1013
2122301 | IMPELLER D.150/222/45 KIT | LAUFRAD D.150/222/45 SET | 959
2122302 | IMPELLER D.150/178/45 KIT | LAUFRAD D.150/178/45 SET | 780
2122306 | IMPELLER D.50/153/18 KIT | LAUFRAD D.50/153/18 SET | 309
2122307 | IMPELLER D.50/243/18 KIT | LAUFRAD D.50/243/18 SET | 633
2122308 | IMPELLER D.50/219/18 KIT | LAUFRAD D.50/219/18 SET | 532
2122309 | IMPELLER D.50/195/18 KIT | LAUFRAD D.50/195/18 SET | 451
2122310 | IMPELLER D.70/153/18 KIT | LAUFRAD D.70/153/18 SET | 419
2122311 | IMPELLER D.70/121/18 KIT | LAUFRAD D.70/121/18 SET | 332
2122312 | IMPELLER D.65/246/18 KIT | LAUFRAD D.65/246/18 SET | 723
2122313 | IMPELLER D.65/220/18 KIT | LAUFRAD D.65/220/18 SET | 626
2122314 | IMPELLER D.65/195/18 KIT | LAUFRAD D.65/195/18 SET | 511
2122315 | IMPELLER D.65/176/18 KIT | LAUFRAD D.65/176/18 SET | 454
2122318 | IMPELLER D.80/247/18 KIT | LAUFRAD D.80/247/18 SET | 663
2122319 | IMPELLER D.80/220/18 KIT | LAUFRAD D.80/220/18 SET | 632
2122320 | IMPELLER D.80/196/18 KIT | LAUFRAD D.80/196/18 SET | 606
2122321 | IMPELLER D.80/176/18 KIT | LAUFRAD D.80/176/18 SET | 552
2122322 | IMPELLER D.100/157/18 KIT | LAUFRAD D.100/157/18 SET | 602
2122330 | IMPELLER D.125/157/18 KIT | LAUFRAD D.125/157/18 SET | 632
2122341 | IMPELLER D.100/152/18 KIT | LAUFRAD D.100/152/18 SET | 588
2122346 | IMPELLER D.50/157/18 KIT | LAUFRAD D.50/157/18 SET | 332
2122347 | IMPELLER D.50/124/18 KIT | LAUFRAD D.50/124/18 SET | 273
2122348 | IMPELLER D.50/223/18 KIT | LAUFRAD D.50/223/18 SET | 604
2122349 | IMPELLER D.50/199/18 KIT | LAUFRAD D.50/199/18 SET | 475
2122350 | IMPELLER D.50/178/18 KIT | LAUFRAD D.50/178/18 SET | 426
2122357 | IMPELLER D.50/125/18 KIT | LAUFRAD D.50/125/18 SET | 282
2122358 | CIRCLIP S16 FST C67 PHR VP. | SICHERUNGSRING S16 FST C67 PHR VP. | 5.2
2122364 | CIRCLIP A36 DIN127 FST GEOMET VP. | SICHERUNGSRING A36 DIN127 FST GEOMET VP | 5.2
2122368 | LANTERN P228X73-F165-C5 KIT | LATERNE P228X73-F165-C5 SET | 435
2122370 | PUMP HOUSING I40/170 PN16-C5 KIT | PUMPENGEHÄUSE I40/170 PN16-C5 SET | 324
2122372 | Motor V1 0,75/4/80/200-ATEX-C5 VP. | Motor V1 0,75/4/80/200-ATEX-C5 VP. | 2186
2122438 | IMPELLER IPS25 OIL KIT | LAUFRAD IPS25 OIL SET | 232
2122439 | MECHANICAL SEAL IPS OIL KIT | GLEITRINGDICHTUNG IPS OIL SET | 175
2122440 | CASING COVER F.IPS25 OIL GRD.KIT | GEHÄUSEDECKEL F.IPS25 OIL GRD.SET | 105
2122441 | PUMP HOUSING RP-RS25/80R OIL KIT | PUMPENGEHÄUSE RP-RS25/80R OIL SET | 51
2122443 | PROTECTION SHIELD F.MOTOR 2053318ATB VP. | SCHUTZDACH F.MOTOR 2053318 BG71 ATB VP. | 74
2122444 | PUMP HOUSING MVI95 DN100/PN16 KTL.KIT | PUMPENGEHÄUSE MVI95 DN100/PN16 KTL.SET | 563
2122445 | HOUSING PIPE D.240X119 1.4301 KIT | PUMPENMANTEL D.240X119 1.4301 SET | 209
2122447 | HOUSING PIPE D.240X413 1.4301 KIT | PUMPENMANTEL D.240X413 1.4301 SET | 332
2122448 | HOUSING PIPE D.240X512 1.4301 KIT | PUMPENMANTEL D.240X512 1.4301 SET | 408
2122464 | IMPELLER 80/104/18 RG KIT | LAUFRAD 80/104/18 RG SET | 602
2122465 | IMPELLER 65/166/156/24 RG KIT | LAUFRAD 65/166/156/24 RG SET | 1023
2122482 | IMPELLER D.70/157/18 KIT | LAUFRAD D.70/157/18 SET | 471
2122487 | IMPELLER D.100/154/10°/32 RG KIT | LAUFRAD D.100/154/10°/32 RG SET | 834
2122488 | IMPELLER D.50/110/18 KIT | LAUFRAD D.50/110/18 SET | 215
2122489 | IMPELLER D.80/156/18 KIT | LAUFRAD D.80/156/18 SET | 255
2122490 | IMPELLER D.65/219/209/24 KIT | LAUFRAD D.65/219/209/24 SET | 335
2122491 | IMPELLER D.200/231/38 KIT | LAUFRAD D.200/231/38 SET | 1173
2122492 | IMPELLER D.65/166/156/24 KIT | LAUFRAD D.65/166/156/24 SET | 361
2122493 | IMPELLER D.40/217/18 KIT | LAUFRAD D.40/217/18 SET | 246
2122494 | IMPELLER D.50/197/187/18 KIT | LAUFRAD D.50/197/187/18 SET | 237
2122495 | IMPELLER D.40/142/18 KIT | LAUFRAD D.40/142/18 SET | 186
2122496 | IMPELLER D.50/172/162/18 KIT | LAUFRAD D.50/172/162/18 SET | 231
2122497 | IMPELLER D.40/121/18 KIT | LAUFRAD D.40/121/18 SET | 180
2122498 | IMPELLER D.100/174/32 KIT | LAUFRAD D.100/174/32 SET | 699
2122500 | IMPELLER D.100/149/32 KIT | LAUFRAD D.100/149/32 SET | 563
2122501 | IMPELLER D.100/141/5°/32 KIT | LAUFRAD D.100/141/5°/32 SET | 563
2122502 | IMPELLER D.100/170/24 KIT | LAUFRAD D.100/170/24 SET | 392
2122503 | IMPELLER D.100/169/10°/32 KIT | LAUFRAD D.100/169/10°/32 SET | 721
2122504 | IMPELLER D.100/159/10°/32 KIT | LAUFRAD D.100/159/10°/32 SET | 563
2122505 | IMPELLER D.100/150,7/32X27 KIT | LAUFRAD D.100/150,7/32X27 SET | 530
2122506 | IMPELLER D.100/138,7/10°/32 KIT | LAUFRAD D.100/138,7/10°/32 SET | 499
2122507 | IMPELLER D.100/161/10°/32 KIT | LAUFRAD D.100/161/10°/32 SET | 563
2122508 | IMPELLER D.100/153/10°/32 KIT | LAUFRAD D.100/153/10°/32 SET | 530
2122509 | IMPELLER D.65/171/161/24 KIT | LAUFRAD D.65/171/161/24 SET | 361
2122555 | Europallet EH1+4 corner | Europalette EH1+4 Ecken | 14.5
2122556 | Europallet EH2+4 corner | Europalette EH2+4 Ecken | 33
2122557 | Europallet EH3+4 corner | Europalette EH3+4 Ecken | 43
2122558 | Europallet EH4+4 corner | Europalette EH4+4 Ecken | 52
2122897 | F21 2 pallets +1 stacking frame +4 corn | F21 2 Europaletten +1 Stapelrahmen +4E. | 14.5
2122898 | F22 2 pallets +2 stacking frames +4 corn | F22 2 Europaletten +2 Stapelrahmen +4E. | 33
2122899 | F23 2 pallets +3 stacking frames +4 corn | F23 2 Europaletten +3 Stapelrahmen +4E. | 43
2122900 | F24 2 pallets +4 stacking frames +4 corn | F24 2 Europaletten +4 Stapelrahmen +4E. | 52
2122901 | F25 2 pallets +5 stacking frames +4 corn | F25 2 Europaletten +5 Stapelrahmen +4E. | 64
2122902 | F26 2 pallets +6 stacking frames +4 corn | F26 2 Europaletten +6 Stapelrahmen +4E. | 70
2122903 | F27 2 pallets +7 stacking frames +4 corn | F27 2 Europaletten +7 Stapelrahmen +4E. | 85
2122904 | F32 3 pallets +2 stacking frames +8 corn | F32 3 Europaletten +2 Stapelrahmen +8E. | 40
2122905 | F33 3 pallets +3 stacking frames +8 corn | F33 3 Europaletten +3 Stapelrahmen +8E. | 44
2122906 | F34 3 pallets +4 stacking frames +8 corn | F34 3 Europaletten +4 Stapelrahmen +8E. | 62
2122907 | F35 3 pallets +5 stacking frames +8 corn | F35 3 Europaletten +5 Stapelrahmen +8E. | 66
2122908 | F36 3 pallets +6 stacking frames +8 corn | F36 3 Europaletten +6 Stapelrahmen +8E. | 82
2122909 | F37 3 pallets +7 stacking frames +8 corn | F37 3 Europaletten +7 Stapelrahmen +8E. | 94
2123309 | Coupling 24/34.925x110-153/35 C45 ZN KIT | Kupplung 24/34.925x110-153/35 C45 ZN SET | 238
2123314 | Coupling 32/41.275x116-184/47 C45 ZN KIT | Kupplung 32/41.275x116-184/47 C45 ZN SET | 264
2123316 | Coupling 24/34.925x110-152/42 C45 ZN KIT | Kupplung 24/34.925x110-152/42 C45 ZN SET | 295
2123410 | IMPELLER D.65/170/160/18 KIT | LAUFRAD D.65/170/160/18 SET | 237
2123411 | IMPELLER D.65/157/147/18 KIT | LAUFRAD D.65/157/147/18 SET | 237
2123412 | IMPELLER D.65/143/133/18 KIT | LAUFRAD D.65/143/133/18 SET | 237
2123413 | IMPELLER D.65/171/161/18 KIT | LAUFRAD D.65/171/161/18 SET | 237
2123414 | IMPELLER D.100/263/253/32 KIT | LAUFRAD D.100/263/253/32 SET | 699
2123415 | IMPELLER D.100/248/238/32 KIT | LAUFRAD D.100/248/238/32 SET | 614
2123416 | IMPELLER D.100/203/189/32 KIT | LAUFRAD D.100/203/189/32 SET | 845
2123417 | IMPELLER D.100/191/177/32 KIT | LAUFRAD D.100/191/177/32 SET | 699
2123418 | IMPELLER D.100/211/197/24 KIT | LAUFRAD D.100/211/197/24 SET | 469
2123419 | IMPELLER D.100/194/179/24 KIT | LAUFRAD D.100/194/179/24 SET | 454
2123420 | IMPELLER D.100/221/24 KIT | LAUFRAD D.100/221/24 SET | 438
2123421 | IMPELLER D.100/201/24 KIT | LAUFRAD D.100/201/24 SET | 392
2123422 | IMPELLER D.125/215/205/24 KIT | LAUFRAD D.125/215/205/24 SET | 493
2123423 | IMPELLER D.125/181/171/24 KIT | LAUFRAD D.125/181/171/24 SET | 454
2123424 | IMPELLER D.125/183/24 KIT | LAUFRAD D.125/183/24 SET | 499
2123425 | IMPELLER D.125/269/32 KIT | LAUFRAD D.125/269/32 SET | 743
2123426 | IMPELLER D.125/245/32 KIT | LAUFRAD D.125/245/32 SET | 674
2123427 | IMPELLER D.125/270/32 KIT | LAUFRAD D.125/270/32 SET | 743
2123428 | IMPELLER D.125/249/239/32 KIT | LAUFRAD D.125/249/239/32 SET | 674
2123429 | IMPELLER D.125/332/318/38 KIT | LAUFRAD D.125/332/318/38 SET | 805
2123430 | IMPELLER D.125/310/296/38 KIT | LAUFRAD D.125/310/296/38 SET | 761
2123431 | IMPELLER D.125/330/318/38 KIT | LAUFRAD D.125/330/318/38 SET | 805
2123432 | IMPELLER D.125/314/300/38 KIT | LAUFRAD D.125/314/300/38 SET | 761
2123433 | IMPELLER D.150/222/32 KIT | LAUFRAD D.150/222/32 SET | 761
2123434 | IMPELLER D.150/199/24 KIT | LAUFRAD D.150/199/24 SET | 652
2123435 | IMPELLER D.150/268/10°/38 KIT | LAUFRAD D.150/268/10°/38 SET | 805
2123436 | IMPELLER D.150/260/15°/38 KIT | LAUFRAD D.150/260/15°/38 SET | 805
2123437 | IMPELLER D.150/249/15°/38 KIT | LAUFRAD D.150/249/15°/38 SET | 761
2123441 | IMPELLER D.200/270/38 KIT | LAUFRAD D.200/270/38 SET | 1106
2123442 | IMPELLER D.200/250/38 KIT | LAUFRAD D.200/250/38 SET | 1106
2123443 | IMPELLER D.200/242/38 KIT | LAUFRAD D.200/242/38 SET | 1069
2123444 | IMPELLER D.200/221/5°/38 KIT | LAUFRAD D.200/221/5°/38 SET | 1106
2123445 | IMPELLER D.200/261/38 KIT | LAUFRAD D.200/261/38 SET | 1106
2123446 | IMPELLER D.200/239/38 KIT | LAUFRAD D.200/239/38 SET | 1069
2123450 | IMPELLER D.40/136/18 KIT | LAUFRAD D.40/136/18 SET | 186
2123451 | IMPELLER D.40/148/140/18 KIT | LAUFRAD D.40/148/140/18 SET | 215
2123452 | IMPELLER D.40/140/132/18 KIT | LAUFRAD D.40/140/132/18 SET | 186
2123453 | IMPELLER D.40/174/18 KIT | LAUFRAD D.40/174/18 SET | 237
2123454 | Impeller 40/154/18 GG KIT | Laufrad 40/154/18 GG SET | 215
2123455 | IMPELLER D.40/123/18 KIT | LAUFRAD D.40/123/18 SET | 180
2123456 | IMPELLER D.40/158/18 KIT | LAUFRAD D.40/158/18 SET | 215
2123457 | IMPELLER D.40/150/18 KIT | LAUFRAD D.40/150/18 SET | 215
2123458 | IMPELLER D.40/214/24 KIT | LAUFRAD D.40/214/24 SET | 315
2123459 | IMPELLER D.40/202/18 KIT | LAUFRAD D.40/202/18 SET | 246
2123460 | IMPELLER D.40/222/24 KIT | LAUFRAD D.40/222/24 SET | 422
2123461 | IMPELLER D.40/209/24 KIT | LAUFRAD D.40/209/24 SET | 408
2123462 | IMPELLER D.40/222/18 KIT | LAUFRAD D.40/222/18 SET | 246
2123463 | IMPELLER D.40/207/18 KIT | LAUFRAD D.40/207/18 SET | 246
2123464 | IMPELLER D.50/249/24 KIT | LAUFRAD D.50/249/24 SET | 299
2123465 | IMPELLER D.50/263/32 KIT | LAUFRAD D.50/263/32 SET | 699
2123466 | IMPELLER D.50/248/32 KIT | LAUFRAD D.50/248/32 SET | 652
2123467 | IMPELLER D.50/265/24 KIT | LAUFRAD D.50/265/24 SET | 315
2123468 | IMPELLER D.50/256/24 KIT | LAUFRAD D.50/256/24 SET | 315
2123469 | IMPELLER D.50/136/18 KIT | LAUFRAD D.50/136/18 SET | 215
2123470 | IMPELLER D.50/125/18 KIT | LAUFRAD D.50/125/18 SET | 215
2123471 | IMPELLER D.50/100/18 KIT | LAUFRAD D.50/100/18 SET | 215
2123472 | IMPELLER D.50/113/18 KIT | LAUFRAD D.50/113/18 SET | 215
2123473 | IMPELLER D.50/103/18 KIT | LAUFRAD D.50/103/18 SET | 215
2123474 | IMPELLER D.50/208/24 KIT | LAUFRAD D.50/208/24 SET | 459
2123475 | IMPELLER D.50/199/189/24 KIT | LAUFRAD D.50/199/189/24 SET | 459
2123476 | IMPELLER D.50/209/24 KIT | LAUFRAD D.50/209/24 SET | 474
2123477 | IMPELLER D.50/200/190/24 KIT | LAUFRAD D.50/200/190/24 SET | 474
2123478 | IMPELLER D.50/208/18 KIT | LAUFRAD D.50/208/18 SET | 237
2123479 | IMPELLER D.50/205/195/18 KIT | LAUFRAD D.50/205/195/18 SET | 237
2123480 | IMPELLER D.65/117/10°/18 KIT | LAUFRAD D.65/117/10°/18 SET | 237
2123481 | IMPELLER D.65/108/10°/18 KIT | LAUFRAD D.65/108/10°/18 SET | 237
2123482 | IMPELLER D.65/114/104/18 KIT | LAUFRAD D.65/114/104/18 SET | 271
2123483 | IMPELLER D.65/104/94/18 KIT | LAUFRAD D.65/104/94/18 SET | 271
2123484 | IMPELLER D.65/134/24 KIT | LAUFRAD D.65/134/24 SET | 335
2123485 | IMPELLER D.65/124/24 KIT | LAUFRAD D.65/124/24 SET | 335
2123486 | IMPELLER D.65/216/206/32 KIT | LAUFRAD D.65/216/206/32 SET | 652
2123487 | IMPELLER D.65/204/194/32 KIT | LAUFRAD D.65/204/194/32 SET | 624
2123488 | IMPELLER D.65/192/181/32 KIT | LAUFRAD D.65/192/181/32 SET | 589
2123489 | IMPELLER D.65/205/195/24 KIT | LAUFRAD D.65/205/195/24 SET | 335
2123490 | IMPELLER D.65/254/32 KIT | LAUFRAD D.65/254/32 SET | 761
2123491 | IMPELLER D.65/234/32 KIT | LAUFRAD D.65/234/32 SET | 761
2123492 | IMPELLER D.65/266/24 KIT | LAUFRAD D.65/266/24 SET | 383
2123493 | IMPELLER D.65/245/24 KIT | LAUFRAD D.65/245/24 SET | 335
2123494 | IMPELLER D.65/262/24 KIT | LAUFRAD D.65/262/24 SET | 335
2123495 | IMPELLER D.65/242/24 KIT | LAUFRAD D.65/242/24 SET | 335
2123496 | IMPELLER D.80/257/247/24 KIT | LAUFRAD D.80/257/247/24 SET | 375
2123497 | IMPELLER D.65/232/32 KIT | LAUFRAD D.65/232/32 SET | 761
2123498 | IMPELLER D.80/211/32 KIT | LAUFRAD D.80/211/32 SET | 652
2123499 | IMPELLER D.80/133/18 KIT | LAUFRAD D.80/133/18 SET | 255
2123500 | IMPELLER D.80/221/32 KIT | LAUFRAD D.80/221/32 SET | 713
2123501 | smpeller 80/202/32 KIT | Laufrad 80/202/32 SET | 614
2123502 | IMPELLER D.80/192/32 KIT | LAUFRAD D.80/192/32 SET | 563
2123503 | Impeller D.80/224/24 KIT | Laufrad D.80/224/24 SET | 375
2123504 | IMPELLER D.80/210/24 KIT | LAUFRAD D.80/210/24 SET | 366
2123505 | IMPELLER D.80/223/32 KIT | LAUFRAD D.80/223/32 SET | 761
2123506 | IMPELLER D.80/207/197/32 KIT | LAUFRAD D.80/207/197/32 SET | 652
2123507 | IMPELLER D.80/198/188/32 KIT | LAUFRAD D.80/198/188/32 SET | 589
2123508 | IMPELLER D.80/224/214/24 KIT | LAUFRAD D.80/224/214/24 SET | 375
2123509 | IMPELLER D.80/214/204/24 KIT | LAUFRAD D.80/214/204/24 SET | 366
2123510 | IMPELLER D.32/142/136/18 KIT | LAUFRAD D.32/142/136/18 SET | 177
2123511 | IMPELLER D.32/125/119/18 KIT | LAUFRAD D.32/125/119/18 SET | 169
2123515 | IMPELLER D.150/320/38 KIT | LAUFRAD D.150/320/38 SET | 1069
2123517 | IMPELLER D.150/311/38 KIT | LAUFRAD D.150/311/38 SET | 1069
2123518 | IMPELLER D.150/287/38 KIT | LAUFRAD D.150/287/38 SET | 1069
2123519 | IMPELLER D.50/169/159/24 KIT | LAUFRAD D.50/169/159/24 SET | 346
2123520 | IMPELLER D.50/159/149/18 KIT | LAUFRAD D.50/159/149/18 SET | 224
2123521 | IMPELLER D.50/145/135/18 KIT | LAUFRAD D.50/145/135/18 SET | 215
2123522 | IMPELLER D.80/171/24 KIT | LAUFRAD D.80/171/24 SET | 454
2123523 | IMPELLER D.80/170/24 KIT | LAUFRAD D.80/170/24 SET | 513
2123524 | IMPELLER D.80/153/24 KIT | LAUFRAD D.80/153/24 SET | 429
2123525 | IMPELLER D.80/153/143/24 KIT | LAUFRAD D.80/153/143/24 SET | 469
2123526 | IMPELLER D.80/139/24 KIT | LAUFRAD D.80/139/24 SET | 324
2123527 | IMPELLER D.80/172/18 KIT | LAUFRAD D.80/172/18 SET | 299
2123528 | IMPELLER D.80/148/18 KIT | LAUFRAD D.80/148/18 SET | 255
2123529 | IMPELLER D.80/144/18 KIT | LAUFRAD D.80/144/18 SET | 255
2123531 | IMPELLER D.100/154/32 KIT | LAUFRAD D.100/154/32 SET | 563
2123532 | IMPELLER D.65/251/32 KIT | LAUFRAD D.65/251/32 SET | 761
2123533 | IMPELLER D.80/104/18 KIT | LAUFRAD D.80/104/18 SET | 237
2123549 | Motor 0,18-4T24B5-71F13-RU-A14X200 VP. | Motor 0,18-4T24B5-71F13-RU-A14X200 VP. | 842
2123550 | Motor 0,37-4T24B5-71F13-RU-A14X198 VP. | Motor 0,37-4T24B5-71F13-RU-A14X198 VP. | 933
2123551 | Motor 0,37-4T24B5-71F13-RU-A18X237 VP. | Motor 0,37-4T24B5-71F13-RU-A18X237 VP. | 1001
2123552 | SCREW M8X40 ISO4762 8.8 (4 PIECES) | SCHRAUBE M8X40 ISO4762 8.8 (4 STÜCK) | 5.2
2123554 | SCREW M6x20 ISO4762 12.9 (4 PIECES) | SCHRAUBE M6x20 ISO4762 12.9 (4 STÜCK) | 5.2
2123555 | SCREW M12x50 ISO4762 8.8 (4 PIECES) | SCHRAUBE M12x50 ISO4762 8.8 (4 STÜCK) | 9.3
2123556 | NUT M12-8 ISO4032 GEOMET (4 PIECES) | MUTTER M12-8 ISO4032 GEOMET (4 STÜCK) | 5.2
2123557 | WASHER CS-12.4-24-1.6-NFE25 (4 PIECES) | SCHEIBE CS-12.4-24-1.6-NFE25 (4 STUCK) | 20.6
2123611 | FAN HOOD 1LA9 BG200 SM.VP. | LÜFTERHAUBE 1LA9 BG200 SM.VP. | 284
2123615 | IMPELLER 80/222/32 RG KIT | LAUFRAD 80/222/32 RG SET | 1318
2123662 | FAN HOUSING BG100 ATB VP. | LÜFTERHAUBE BG100 ATB VP. | 107
2123665 | FAN HOUSING BG180 ATB VP. | LÜFTERHAUBE BG180 ATB VP. | 280
2123666 | CORRUGATED SLEEVE RING BG80 ATB VP. | TOLERANZRING BG80 ATB VP. | 9.3
2123671 | CORRU. SLEEVE RING BG132-225 ATB VP. | TOLERANZRING BG132-225 ATB VP. | 13.4
2123672 | CORRU. SLEEVE RING BG90-132 ATB VP. | TOLERANZRING BG90/112 ATB VP. | 11.4
2123673 | CORRUG.SLEEVE RING BG100/160 ATB VP. | TOLERANZRING BG100/160 ATB VP. | 11.4
2123676 | FIXING F.FUSE SIBA 7006565/16A KIT | BEFESTIGUNG F.SIR.SIBA 7006565/16A SET | 5.2
2123689 | FAN WHEEL BG100 ATB KIT | LÜFTERRAD BG100 ATB SET | 87
2123693 | END SHIELD BG160 N.D.E.ATB VP. | LAGERSCHILD BG160 BTS.ATB VP. | 367
2123695 | END SHIELD BG180/200 N.D.E.ATB VP. | LAGERSCHILD BG180/200 BTS.ATB VP. | 438
2123698 | PUMP HOUSING I80/170 GGG KIT | PUMPENGEHÄUSE I80/170 GGG SET | 873
2123699 | BALL BEARING 6312/2Z-C4 (HT) VP. | KUGELLAGER 6312/2Z-C4 (HT) VP. | 121
2123700 | FLAP METAL MC VP. | KLAPPE METALL MC VP. | 21.7
2123726 | FAN WHEEL BG160 BM VP. | LÜFTERRAD BG160 BM VP. | 139
2123738 | Motor V1 0,25/4/71/160-IE2-K3 VP. | Motor V1 0,25/4/71/160-IE2-K3 VP. | 805
2123742 | Motor V1 0,37/4/71/160-IE2-K3 VP. | Motor V1 0,37/4/71/160-IE2-K3 VP. | 876
2123746 | Motor V1 0,55/4/80/200-IE2-K3 VP. | Motor V1 0,55/4/80/200-IE2-K3 VP. | 977
2123751 | SHAFT D.22X487 1.4057 VP. | WELLE D.22X487 1.4057 VP. | 212
2123804 | MOTOR FOOT QS/Q2EPA132 RAL9006 TEE KIT | MOTORFUSS QS/Q2EPA132 RAL9006 TEE SET | 70
2123810 | MOTOR 4/2/100 BAC70/135 IE2 VP. | MOTOR 4/2/100 BAC70/135 IE2 VP. | 634
2123811 | IMPELLER 150/280/38 RG VITON KIT | LAUFRAD 150/280/38 RG VITON SET | 1953
2123812 | EXCHANGE PUMP HOUSING MVI2 1" D32 16 KIT | AUSTAUSCH PUMPENGEH.MVI2 1" D32 16 SET | 220
2123813 | EXCHANGE PUMP HOUS.MVI4 11/4"D32 16 KIT | AUSTAUSCH PUMPENGEH.MVI4 11/4"D32 16 SET | 186
2123814 | IMPELLER 40/150/18 GG VITON KIT | LAUFRAD 40/150/18 GG VITON SET | 187
2123815 | LANTERN P228X73-F215 VITON KIT | LATERNE P228X73-F215 VITON SET | 383
2123816 | COUPLING/SHAFT 18/28x134 VITON KIT | KUPPLUNG/WELLE 18/28x134 VITON SET | 346
2123817 | IMPELLER 50/159/24 RG KIT | LAUFRAD 50/159/24 RG SET | 894
2123829 | FAN WHEEL BG100 BM VP. | LÜFTERRAD BG100 BM VP. | 87
2123831 | FAN WHEEL BG112 BM VP. | LÜFTERRAD BG112 BM VP. | 87
2123833 | FAN WHEEL BG132 BM VP. | LÜFTERRAD BG132 BM VP. | 107
2123835 | FAN WHEEL BG160-200 BM VP. | LÜFTERRAD BG160-200 BM VP. | 139
2123844 | FAN HOOD BG80 BM KIT | LÜFTERHAUBE BG80 BM SET | 78
2123845 | FAN HOOD BG90 BM KIT | LÜFTERHAUBE BG90 BM SET | 87
2123846 | FAN HOOD BG100 BM KIT | LÜFTERHAUBE BG100 BM SET | 107
2123847 | FAN HOOD BG112 BM KIT | LÜFTERHAUBE BG112 BM SET | 107
2123848 | FAN HOOD BG132 BM KIT | LÜFTERHAUBE BG132 BM SET | 155
2123849 | FAN HOOD BG180-200 BM KIT | LÜFTERHAUBE BG180-200 BM SET | 239
2123871 | TERMINAL BOX BG80 KIT | KLEMMENKASTEN BG80 SET | 110
2123872 | TERMINAL BOX BG90-100 BM KIT | KLEMMENKASTEN BG90-100 BM SET | 151
2123873 | TERMINAL BOX BG100 KIT | KLEMMENKASTEN BG100 SET | 151
2123874 | TERMINAL BOX BG100-112 KIT | KLEMMENKASTEN BG100-112 SET | 151
2123875 | TERMINAL BOX BG132 BM KIT | KLEMMENKASTEN BG132 BM SET | 164
2123876 | TERMINAL BOX BG160 BM KIT | KLEMMENKASTEN BG160 BM SET | 288
2123877 | TERMINAL BOX BM (100B) KIT | KLEMMENKASTEN BG180 BM SET | 288
2123878 | TERMINAL BOX BG160-200 BM KIT | KLEMMENKASTEN BG160-200 BM SET | 288
2123879 | TERMINAL BOX BG180 BM KIT | KLEMMENKASTEN BG180 BM SET | 288
2123880 | TERMINAL BOX BG180-200 BM KIT | KLEMMENKASTEN BG180-200 BM SET | 288
2123881 | TERMINAL BOX BG112 BM KIT | KLEMMENKASTEN BG112 BM SET | 151
2123882 | TERMINAL BOX BM (132L) KIT | KLEMMENKASTEN BM (132L) SET | 203
2123883 | TERMINAL BOX BM (100L) KIT | KLEMMENKASTEN BM (100L) SET | 151
2123885 | PLC CPU FPSIGMA WITH SOFTWARE V1.07FC VP | SPS CPU FPSIGMA MIT SOFTWARE V1.07FC VP. | 1273
2123888 | IMPELLER D.290 BM-S KIT | LAUFRAD D.290 BM-S SET | 2175
2123889 | IMPELLER D.153 BM-S KIT | LAUFRAD D.153 BM-S SET | 713
2123894 | PUMPHOUSING 65/290-340 BM-S KIT | PUMPENGEHÄUSE 65/290-340 BM-S SET | 5905
2123895 | PUMPHOUSING 65/150-170 BM-S KIT | PUMPENGEHÄUSE 65/150-170 BM-S SET | 3417
2123897 | MODULE/ADAPTER IP-E100/5-22 Z-IE1 KIT | MODUL/ADAPTERPLATTE IP-E100/5-22Z-IE1SET | 2051
2123898 | PUMP HOUSING D80/120 PN6 KIT | PUMPENGEHÄUSE D80/120 PN6 SET | 411
2123902 | SCREW M8X20 ISO4762 A4.70 LEFT VP. | SCHRAUBE M8X20 ISO4762 A4.70 LINKSGEW.VP | 5.2
2123903 | FAN WHEEL BG80 ATB KIT | LÜFTERRAD BG80 ATB SET | 66
2123904 | MOTOR FOOT BG160 TEE KIT | MOTORFUSS BG160 TEE SET | 107
2123907 | Motor foot BG132 TEE KIT | Motorfuss BG132 TEE SET | 76
2123911 | FAN WHEEL BG90 ATB KIT | LÜFTERRAD BG90 ATB SET | 78
2123913 | FAN WHEEL BG160-200 ATB KIT | LÜFTERRAD BG160-200 ATB SET | 162
2123915 | FAN HOOD BG80 ATB VP. | LÜFTERHAUBE BG80 ATB VP. | 78
2123916 | FAN HOOD BG56 ATB VP. | LÜFTERHAUBE BG56 ATB VP. | 74
2123917 | FAN HOOD BG63 ATB VP. | LÜFTERHAUBE BG63 ATB VP. | 74
2123918 | Fan wheel BG200 60mm ATB KIT | Lüfterrad BG200 60mm ATB SET | 419
2123920 | Fan wheel BG225 50mm ATB KIT | Lüfterrad BG225 50mm ATB SET | 212
2123921 | FAN WHEEL BG180/225 ATB VP. | LÜFTERRAD BG180/225 ATB VP. | 451
2123922 | FAN WHEEL BG200 ATB VP. | LÜFTERRAD BG200 ATB VP. | 253
2123923 | CORRUGATED SLEEVE RING BG71 ATB VP. | TOLERANZRING BG71 ATB VP. | 13.4
2123924 | Fan wheel BG200 60mm ATB VP. | Lüfterrad BG200 60mm ATB VP. | 405
2123926 | FAN HOUSING BG132 ATB VP. | LÜFTERHAUBE BG132 ATB VP. | 155
2123928 | FAN HOUSING BG160 ATB VP. | LÜFTERHAUBE BG160 ATB VP. | 190
2123930 | FAN HOUSING BG160/200 ATB VP. | LÜFTERHAUBE BG160/200 ATB VP. | 284
2123932 | CIRCLIP 17X1 DIN471 A2 1.4122 VP. | SICHERUNGSRING 17X1 DIN471 A2 1.4122 VP. | 5.2
2123933 | CIRCLIP BG 71 ATB VP. | SICHERUNGSRING BG 71 ATB VP. | 13.4
2123934 | CIRCLIP BG 160/225 ATB VP. | SICHERUNGSRING BG 160/225 ATB VP. | 13.4
2123939 | PUMPHOUSING 40/200 BM KIT | PUMPENGEHÄUSE 40/200 BM SET | 626
2123941 | CIRCLIP 45x1,75 DIN471 VP. | SICHERUNGSRING 45x1,75 DIN471 VP. | 13.4
2123942 | CIRCLIP BG 160/180 ATB VP. | SICHERUNGSRING BG 160/180 ATB VP. | 13.4
2123944 | END SHIELD BG71 N.D.E.ATB VP. | LAGERSCHILD BG71 BTS.ATB VP. | 107
2123946 | END SHIELD BG90/100 N.D.E.ATB VP. | LAGERSCHILD BG90/100 BTS.ATB VP. | 123
2123948 | END SHIELD BG100 N.D.E.ATB VP. | LAGERSCHILD BG100 BTS.ATB VP. | 128
2123950 | END SHIELD BG112 N.D.E.ATB VP. | LAGERSCHILD BG112 BTS.ATB VP. | 170
2123952 | END SHIELD BG132 N.D.E.ATB VP. | LAGERSCHILD BG132 BTS.ATB VP. | 198
2123954 | End shield BG132 N.D.E.ATB VP. | Lagerschild BG132 N.D.E.ATB VP. | 198
2123956 | END SHIELD BG132 N.D.E.ATB VP. | LAGERSCHILD BG132 BTS.ATB VP. | 198
2123958 | END SHIELD BG160 N.D.E.ATB VP. | LAGERSCHILD BG160 BTS.ATB VP. | 367
2123960 | END SHIELD BG160/180 N.D.E.ATB VP. | LAGERSCHILD BG160/180 BTS.ATB VP. | 367
2123961 | ECOCONTROL 01 RWS 1.5+O-RING VP. | ECOCONTROL 01 RWS 1.5+O-RING VP. | 123
2123964 | END SHIELD BG71 D.E.ATB VP. | LAGERSCHILD BG71 ATS.ATB VP. | 119
2123966 | END SHIELD BG71 D.E.ATB VP. | LAGERSCHILD BG71 ATS.ATB VP. | 119
2123968 | END SHIELD BG80 D.E.ATB VP. | LAGERSCHILD BG80 ATS.ATB VP. | 141
2123970 | END SHIELD BG80 D.E.ATB VP. | LAGERSCHILD BG80 ATS.ATB VP. | 141
2123972 | END SHIELD BG90 ATB D.E.VP. | LAGERSCHILD BG90 ATB ATS.VP. | 169
2123974 | END SHIELD BG90 D.E.ATB VP. | LAGERSCHILD BG90 ATS.ATB VP. | 169
2123976 | END SHIELD BG132 D.E.ATB VP. | LAGERSCHILD BG132 ATS.ATB VP. | 523
2123978 | END SHIELD BG160 D.E.ATB VP. | LAGERSCHILD BG160 ATS.ATB VP. | 826
2123980 | END SHIELD BG200/225 D.E.ATB VP. | LAGERSCHILD BG200/225 ATS.ATB VP. | 795
2123982 | END SHIELD BG160/180 D.E.ATB VP. | LAGERSCHILD BG160/180 ATS.ATB VP. | 662
2123983 | TERMINAL BOX CPL.BG132 ATB KIT | KLEMMENKASTEN KPL.BG132 ATB SET | 203
2123985 | TERMINAL BOX CPL.BG160/180 ATB KIT | KLEMMENKASTEN KPL.BG160/180 ATB SET | 296
2123986 | TERMINAL BOX CPL.BG160 ATB KIT | KLEMMENKASTEN KPL.BG160 ATB SET | 288
2123987 | TERMINAL BOX CPL.AF180 ATB KIT | KLEMMENKASTEN KPL.AF180 ATB SET | 296
2123988 | TERMINAL BOX CPL.AF200 ATB KIT | KLEMMENKASTEN KPL.AF200 ATB SET | 288
2123989 | TERMINAL BOX CPL.AF200 ATB KIT | KLEMMENKASTEN KPL.AF200 ATB SET | 288
2123990 | TERMINAL BOX CPL.BG250 ATB KIT | KLEMMENKASTEN KPL.BG250 ATB SET | 302
2123991 | TERMINAL BOX CPL.BG90-112 ATB KIT | KLEMMENKASTEN KPL.BG90-112 ATB SET | 151
2123992 | TERMINAL BOX CPL.AF100-112 ATB KIT | KLEMMENKASTEN KPL.AF100-112 ATB SET | 151
2123993 | TERMINAL BOX CPL.AF90-112 ATB KIT | KLEMMENKASTEN KPL.AF90-112 ATB SET | 151
2123994 | TERMINAL BOX CPL.AF63-80 ATB KIT | KLEMMENKASTEN KPL.AF63-80 ATB SET | 115
2123995 | TERMINAL BOX CPL.LF56 ATB KIT | KLEMMENKASTEN KPL.LF56 ATB SET | 82
2123996 | TERMINAL BOX CPL.BG71-80 ATB KIT | KLEMMENKASTEN KPL.BG71-80 ATB SET | 87
2123997 | TERMINAL BOX CPL.LF80-90 ATB KIT | KLEMMENKASTEN KPL.LF80-90 ATB SET | 117
2123998 | TERMINAL BOX CPL.BG160/180 ATB KIT | KLEMMENKASTEN KPL.BG160/180 ATB SET | 288
2123999 | TERMINAL BOX CPL.BG200-225 ATB KIT | KLEMMENKASTEN KPL.BG200-225 ATB SET | 555
2124000 | DIAPHRAGM 50L HW ACS VP. | MEMBRANE 50L HW ACS VP. | 87
2124004 | TERMINAL BOX CPL.BG90 ATB KIT | KLEMMENKASTEN KPL.BG90 ATB SET | 139
2124005 | TERMINAL BOX CPL.BG100/112 ATB KIT | KLEMMENKASTEN KPL.BG100/112 ATB SET | 151
2124006 | TERMINAL BOX CPL.BG132 ATB KIT | KLEMMENKASTEN KPL.BG132 ATB SET | 203
2125050 | MOTOR Stratos GIGA 40/1-51/4,5 WILO KIT | MOTOR Stratos GIGA 40/1-51/4,5 WILO SET | 2230
2125051 | MOTOR Stratos GIGA 40/1-45/3,8 WILO KIT | MOTOR Stratos GIGA 40/1-45/3,8 WILO SET | 2059
2125052 | MOTOR Stratos GIGA 40/1-39/3,0 WILO KIT | MOTOR Stratos GIGA 40/1-39/3,0 WILO SET | 1829
2125053 | MOTOR Stratos GIGA 40/1-32/2,3 WILO KIT | MOTOR Stratos GIGA 40/1-32/2,3 WILO SET | 1728
2125054 | MOTOR Stratos GIGA 40/1-25/1,6 WILO KIT | MOTOR Stratos GIGA 40/1-25/1,6 WILO SET | 1453
2125055 | MOTOR STRATOS GIGA 50/1-33/2,6 WILO KIT | MOTOR STRATOS GIGA 50/1-33/2,6 WILO SET | 1772
2125056 | MOTOR STRATOS GIGA 50/1-26/1,9 WILO KIT | MOTOR STRATOS GIGA 50/1-26/1,9 WILO SET | 1615
2125057 | MOTOR STRATOS GIGA 50/1-20/1,2 WILO KIT | MOTOR STRATOS GIGA 50/1-20/1,2 WILO SET | 1338
2125058 | MOTOR STRATOS GIGA 50/1-14/0,8 WILO KIT | MOTOR STRATOS GIGA 50/1-14/0,8 WILO SET | 1124
2125059 | MOTOR Stratos GIGA 50/1-50/4,5 WILO KIT | MOTOR Stratos GIGA 50/1-50/4,5 WILO SET | 2303
2125060 | MOTOR Stratos GIGA 50/1-44/3,8 WILO KIT | MOTOR Stratos GIGA 50/1-44/3,8 WILO SET | 2158
2125061 | MOTOR Stratos GIGA 50/1-38/3,0 WILO KIT | MOTOR Stratos GIGA 50/1-38/3,0 WILO SET | 1871
2125062 | MOTOR STRATOS GIGA 65/1-17/1,9 WILO KIT | MOTOR STRATOS GIGA 65/1-17/1,9 WILO SET | 1584
2125063 | MOTOR STRATOS GIGA 65/1-12/1,2 WILO KIT | MOTOR STRATOS GIGA 65/1-12/1,2 WILO SET | 1412
2125064 | MOTOR STRATOS GIGA 65/1-8/0,6 WILO KIT | MOTOR STRATOS GIGA 65/1-8/0,6 WILO SET | 1165
2125065 | MOTOR STRATOS GIGA 65/1-27/3,0 WILO KIT | MOTOR STRATOS GIGA 65/1-27/3,0 WILO SET | 2073
2125066 | MOTOR STRATOS GIGA 65/1-21/2,3 WILO KIT | MOTOR STRATOS GIGA 65/1-21/2,3 WILO SET | 1799
2125068 | MOTOR Stratos GIGA 65/1-38/3,8 WILO KIT | MOTOR Stratos GIGA 65/1-38/3,8 WILO SET | 2218
2125069 | MOTOR Stratos GIGA 65/1-34/3,0 WILO KIT | MOTOR Stratos GIGA 65/1-34/3,0 WILO SET | 2085
2125070 | MOTOR STRATOS GIGA 80/1-21/3,0 WILO KIT | MOTOR STRATOS GIGA 80/1-21/3,0 WILO SET | 2158
2125071 | MOTOR STRATOS GIGA 80/1-16/1,9 WILO KIT | MOTOR STRATOS GIGA 80/1-16/1,9 WILO SET | 1871
2125072 | MOTOR Stratos GIGA 80/1-37/5,0 WILO KIT | MOTOR Stratos GIGA 80/1-37/5,0 WILO SET | 2353
2125073 | MOTOR Stratos GIGA 80/1-32/3,8 WILO KIT | MOTOR Stratos GIGA 80/1-32/3,8 WILO SET | 2276
2125074 | MOTOR Stratos GIGA 100/1-17/3,2 WILO KIT | MOTOR Stratos GIGA 100/1-17/3,2 WILO SET | 2230
2125075 | MOTOR STRATOS GIGA 100/1-13/1,9 WILO KIT | MOTOR STRATOS GIGA 100/1-13/1,9 WILO SET | 2015
2125076 | MOTOR Stratos GIGA 100/1-33/5,6 WILO KIT | MOTOR Stratos GIGA 100/1-33/5,6 WILO SET | 2506
2125077 | MOTOR Stratos GIGA 100/1-27/4,5 WILO KIT | MOTOR Stratos GIGA 100/1-27/4,5 WILO SET | 2316
2125078 | Lantern Stratos GIGA 40/1-51/4,5 KIT | Laterne Stratos GIGA 40/1-51/4,5 SET | 1110
2125079 | Lantern Stratos GIGA 40/1-45/3,8 KIT | Laterne Stratos GIGA 40/1-45/3,8 SET | 1025
2125080 | Lantern Stratos GIGA 40/1-39/3,0 KIT | Laterne Stratos GIGA 40/1-39/3,0 SET | 914
2125081 | Lantern Stratos GIGA 40/1-32/2,3 KIT | Laterne Stratos GIGA 40/1-32/2,3 SET | 834
2125082 | Lantern Stratos GIGA 40/1-25/1,6 KIT | Laterne Stratos GIGA 40/1-25/1,6 SET | 726
2125083 | Lantern Stratos GIGA 50/1-33/2,6 KIT | Laterne Stratos GIGA 50/1-33/2,6 SET | 886
2125084 | Lantern Stratos GIGA 50/1-26/1,9 KIT | Laterne Stratos GIGA 50/1-26/1,9 SET | 850
2125085 | Lantern Stratos GIGA 50/1-20/1,2 KIT | Laterne Stratos GIGA 50/1-20/1,2 SET | 670
2125086 | Lantern Stratos GIGA 50/1-14/0,8 KIT | Laterne Stratos GIGA 50/1-14/0,8 SET | 543
2125087 | Lantern Stratos GIGA 50/1-50/4,5 KIT | Laterne Stratos GIGA 50/1-50/4,5 SET | 1143
2125088 | Lantern Stratos GIGA 50/1-44/3,8 KIT | Laterne Stratos GIGA 50/1-44/3,8 SET | 1098
2125089 | Lantern Stratos GIGA 50/1-38/3,0 KIT | Laterne Stratos GIGA 50/1-38/3,0 SET | 930
2125090 | Lantern Stratos GIGA 65/1-17/1,9 KIT | Laterne Stratos GIGA 65/1-17/1,9 SET | 780
2125092 | Lantern Stratos GIGA 65/1-8/0,6 KIT | Laterne Stratos GIGA 65/1-8/0,6 SET | 593
2125093 | Lantern Stratos GIGA 65/1-27/3,0 KIT | Laterne Stratos GIGA 65/1-27/3,0 SET | 1041
2125094 | Lantern Stratos GIGA 65/1-21/2,3 KIT | Laterne Stratos GIGA 65/1-21/2,3 SET | 905
2125095 | Lantern Stratos GIGA 65/1-42/4,5 KIT | Laterne Stratos GIGA 65/1-42/4,5 SET | 1156
2125096 | Lantern Stratos GIGA 65/1-38/3,8 KIT | Laterne Stratos GIGA 65/1-38/3,8 SET | 1106
2125097 | Lantern Stratos GIGA 65/1-34/3,0 KIT | Laterne Stratos GIGA 65/1-34/3,0 SET | 1041
2125098 | Lantern Stratos GIGA 80/1-21/3,0 KIT | Laterne Stratos GIGA 80/1-21/3,0 SET | 971
2125100 | Lantern Stratos GIGA 80/1-37/5,0 KIT | Laterne Stratos GIGA 80/1-37/5,0 SET | 1175
2125101 | Lantern Stratos GIGA 80/1-32/3,8 KIT | Laterne Stratos GIGA 80/1-32/3,8 SET | 1110
2125102 | Lantern Stratos GIGA 100/1-17/3,2 KIT | Laterne Stratos GIGA 100/1-17/3,2 SET | 1119
2125103 | Lantern Stratos GIGA 100/1-13/1,9 KIT | Laterne Stratos GIGA 100/1-13/1,9 SET | 997
2125104 | Lantern Stratos GIGA 100/1-33/5,6 KIT | Laterne Stratos GIGA 100/1-33/5,6 SET | 1259
2125105 | Lantern Stratos GIGA 100/1-27/4,5 KIT | Laterne Stratos GIGA 100/1-27/4,5 SET | 1088
2125210 | FAN HOOD FS80 KIT | LÜFTERHAUBE FS80 SET | 140
2125211 | Mechanical seal GRP.11 Standard KIT | Gleitringdichtung GRP.11 Standard SET | 168
2125212 | IMPELLER D.48/108/18X8,5 PPS KIT | LAUFRAD D.48/108/18X8,5 PPS SET | 404
2125213 | Impeller D.48/98/18X8,5 PPS KIT | Laufrad D.48/98/18X8,5 PPS SET | 319
2125214 | IMPELLER D.57/91/18x12,9 PPS KIT | LAUFRAD D.57/91/18x12,9 PPS SET | 282
2125215 | IMPELLER D.57/108/18x10,3 PPS KIT | LAUFRAD D.57/108/18x10,3 PPS SET | 426
2125216 | IMPELLER D.57/101,9/18x10,5 PPS KIT | LAUFRAD D.57/101,9/18x10,5 PPS SET | 367
2125217 | IMPELLER D.73/109/18x16,5 PPS KIT | LAUFRAD D.73/109/18x16,5 PPS SET | 268
2125218 | IMPELLER D.64/95/18x14 PPS KIT | LAUFRAD D.64/95/18x14 PPS SET | 346
2125219 | IMPELLER D.62/108/18x13,8 PPS KIT | LAUFRAD D.62/108/18x13,8 PPS SET | 432
2125220 | IMPELLER D.62/101/18x13,8 PPS KIT | LAUFRAD D.62/101/18x13,8 PPS SET | 374
2125221 | Screw M12x100/serrated lock washers KIT | Schraube M12x100/Fächerscheibe SET | 8.3
2125222 | Screw M6X65 ISO4762 8.8 (4 Pieces) | Schraube M6X65 ISO4762 8.8 (4 Stück) | 5.2
2125223 | SCREW M12X80 ISO4762 8.8 (4 PIECES) | SCHRAUBE M12X80 ISO4762 8.8 (4 STÜCK) | 5.2
2125224 | Screw M6X60 ISO4762 8.8 (4 Pieces) | Schraube M6X60 ISO4762 8.8 (4 Stück) | 5.2
2125225 | Screw M6X50 ISO4762 8.8 (4 PIECES) | Schraube M6X50 ISO4762 8.8 (4 STÜCK) | 5.2
2125226 | MODULE COVER FS80/90 KIT | MODULDECKEL FS80/90 SET | 39
2125228 | Fan wheel FS90 KIT | Lüfterrad FS90 SET | 78
2125229 | MODULE Stratos GIGA 40/1-51/4,5 KIT | MODUL Stratos GIGA 40/1-51/4,5 SET | 5174
2125230 | MODULE Stratos GIGA 40/1-45/3,8 KIT | MODUL Stratos GIGA 40/1-45/3,8 SET | 4783
2125231 | MODULE Stratos GIGA 40/1-39/3,0 KIT | MODUL Stratos GIGA 40/1-39/3,0 SET | 4251
2125232 | MODULE Stratos GIGA 40/1-32/2,3 KIT | Modul Stratos GIGA 40/1-32/2,3 SET | 3881
2125233 | MODULE Stratos GIGA 40/1-25/1,6 KIT | MODUL Stratos GIGA 40/1-25/1,6 SET | 3374
2125234 | Module Stratos GIGA 50/1-33/2,6 KIT | Modul Stratos GIGA 50/1-33/2,6 SET | 4124
2125235 | MODULE Stratos GIGA 50/1-26/1,9 KIT | MODUL Stratos GIGA 50/1-26/1,9 SET | 3739
2125236 | MODULE Stratos GIGA 50/1-20/1,2 KIT | MODUL Stratos GIGA 50/1-20/1,2 SET | 3112
2125237 | MODULE Stratos GIGA 50/1-14/0,8 KIT | MODUL Stratos GIGA 50/1-14/0,8 SET | 2537
2125238 | MODULE Stratos GIGA 50/1-50/4,5 KIT | MODUL Stratos GIGA 50/1-50/4,5 SET | 5327
2125239 | MODULE Stratos GIGA 50/1-44/3,8 KIT | MODUL Stratos GIGA 50/1-44/3,8 SET | 5026
2125240 | MODULE Stratos GIGA 50/1-38/3,0 KIT | MODUL Stratos GIGA 50/1-38/3,0 SET | 4331
2125241 | MODULE Stratos GIGA 65/1-17/1,9 KIT | MODUL Stratos GIGA 65/1-17/1,9 SET | 3635
2125242 | MODULE Stratos GIGA 65/1-12/1,2 KIT | MODUL Stratos GIGA 65/1-12/1,2 SET | 3269
2125243 | MODULE Stratos GIGA 65/1-8/0,6 KIT | MODUL Stratos GIGA 65/1-8/0,6 SET | 2714
2125244 | MODULE Stratos GIGA 65/1-27/3,0 KIT | MODUL Stratos GIGA 65/1-27/3,0 SET | 4841
2125245 | MODULE Stratos GIGA 65/1-21/2,3 KIT | MODUL Stratos GIGA 65/1-21/2,3 SET | 4203
2125246 | MODULE Stratos GIGA 65/1-42/4,5 KIT | MODUL Stratos GIGA 65/1-42/4,5 SET | 5387
2125247 | MODULE Stratos GIGA 65/1-38/3,8 KIT | MODUL Stratos GIGA 65/1-38/3,8 SET | 5160
2125248 | MODULE Stratos GIGA 65/1-34/3,0 KIT | MODUL Stratos GIGA 65/1-34/3,0 SET | 4841
2125249 | MODULE Stratos GIGA 80/1-21/3,0 KIT | MODUL Stratos GIGA 80/1-21/3,0 SET | 5030
2125250 | MODULE Stratos GIGA 80/1-16/1,9 KIT | MODUL Stratos GIGA 80/1-16/1,9 SET | 4372
2125251 | MODULE Stratos GIGA 80/1-37/5,0 KIT | MODUL Stratos GIGA 80/1-37/5,0 SET | 5489
2125252 | MODULE Stratos GIGA 80/1-32/3,8 KIT | MODUL Stratos GIGA 80/1-32/3,8 SET | 5285
2125253 | MODULE Stratos GIGA 100/1-17/3,2 KIT | MODUL Stratos GIGA 100/1-17/3,2 SET | 5202
2125254 | MODULE Stratos GIGA 100/1-13/1,9 KIT | MODUL Stratos GIGA 100/1-13/1,9 SET | 4642
2125255 | MODULE Stratos GIGA 100/1-33/5,6 KIT | MODUL Stratos GIGA 100/1-33/5,6 SET | 5847
2125256 | MODULE Stratos GIGA 100/1-27/4,5 KIT | MODUL Stratos GIGA 100/1-27/4,5 SET | 5386
2125257 | LANTERN Stratos GIGA 40/1-51/4,5 KIT | LATERNE Stratos GIGA 40/1-51/4,5 SET | 1022
2125258 | LANTERN Stratos GIGA 40/1-45/3,8 KIT | LATERNE Stratos GIGA 40/1-45/3,8 SET | 1044
2125262 | LANTERN Stratos GIGA 50/1-33/2,6 KIT | LATERNE Stratos GIGA 50/1-33/2,6 SET | 900
2125263 | LANTERN Stratos GIGA 50/1-26/1,9 KIT | LATERNE Stratos GIGA 50/1-26/1,9 SET | 816
2125264 | LANTERN Stratos GIGA 50/1-20/1,2 KIT | LATERNE Stratos GIGA 50/1-20/1,2 SET | 681
2125267 | LANTERN Stratos GIGA 50/1-44/3,8 KIT | LATERNE Stratos GIGA 50/1-44/3,8 SET | 1098
2125268 | LANTERN Stratos GIGA 50/1-38/3,0 KIT | LATERNE Stratos GIGA 50/1-38/3,0 SET | 947
2125269 | LANTERN Stratos GIGA 65/1-17/1,9 KIT | LATERNE Stratos GIGA 65/1-17/1,9 SET | 794
2125270 | LANTERN Stratos GIGA 65/1-12/1,2 KIT | LATERNE Stratos GIGA 65/1-12/1,2 SET | 713
2125271 | LANTERN Stratos GIGA 65/1-8/0,6 KIT | LATERNE Stratos GIGA 65/1-8/0,6 SET | 537
2125273 | LANTERN Stratos GIGA 65/1-21/2,3 KIT | LATERNE Stratos GIGA 65/1-21/2,3 SET | 918
2125277 | LANTERN Stratos GIGA 80/1-21/3,0 KIT | LATERNE Stratos GIGA 80/1-21/3,0 SET | 1098
2125278 | LANTERN Stratos GIGA 80/1-16/1,9 KIT | LATERNE Stratos GIGA 80/1-16/1,9 SET | 955
2125280 | LANTERN Stratos GIGA 80/1-32/3,8 KIT | LATERNE Stratos GIGA 80/1-32/3,8 SET | 1153
2125282 | LANTERN Stratos GIGA 100/1-13/1,9 KIT | LATERNE Stratos GIGA 100/1-13/1,9 SET | 916
2125284 | LANTERN Stratos GIGA 100/1-27/4,5 KIT | LATERNE Stratos GIGA 100/1-27/4,5 SET | 1176
2125289 | NUT M10/M16x1 1.4122 VP. | MUTTER M10/M16x1 1.4122 VP. | 21.7
2125290 | PROTECTING SHEET/FIXING R53x52x38 KIT | SCHUTZBLECH/BEFESTIGUNG R53X52X38 SET | 9.3
2125291 | DAMPING (6 PIECES) | DÄMPFUNGSELEMENT (6 STÜCK) | 5.2
2125294 | ASSEMBLY AID Stratos GIGA KIT | MONTAGEHILFE Stratos GIGA SET | 83
2125295 | SCREW Z40X16/8 WN5411 EJOT PT (6 PIECES) | SCHRAUBE Z40X16/8 WN5411 EJOT (6 STÜCK) | 5.2
2125297 | SCREW M5X12 DIN912 8.8 ZN (4 PIECES) | SCHRAUBE M5X12 DIN912 8.8 ZN (4 STÜCK) | 5.2
2125298 | SPACER M8 Stratos GIGA (3 PIECES) | ABSTANDSHALTER M8 Stratos GIGA (3 STÜCK) | 5.2
2125299 | EYELET/SCREW Stratos GIGA(2 PIECES) | TRANSPORTÖSE/SCHR.Stratos GIGA(2 STÜCK) | 11.4
2125301 | FAN WHEEL FS80 KIT | LÜFTERRAD FS80 SET | 66
2125302 | CORRUGATED SLEEVE RING BN15-514 VP. | TOLERANZRING BN15-514 VP. | 9.3
2125303 | THROWER D.44/23x3 VP. | SPRITZRING D.44/23x3 VP. | 5.2
2125304 | SCREW AP40X14/9 (6 PIECES) | SCHRAUBE AP40X14/9 (6 STÜCK) | 11.4
2125323 | TERMINAL BOX COVER BG180 TEE VP. | KLEMMENKASTENDECKEL BG180 TEE VP. | 64
2125329 | SCREW F.TERM.BOX BG180-225 TEE(4 PIECE) | SCHRAUBE F.KK.BG180-225 TEE (4 STÜCK) | 5.2
2125331 | SCREW M8x25 BG132/160 TEE (2 PIECES) | SCHRAUBE M8x25 BG132/160 TEE (2 STÜCK) | 5.2
2125332 | TERMINAL BOX BG132-160 TEE KIT | KLEMMENKASTEN BG132-160 TEE SET | 203
2125333 | TERMINAL BOX BG180 TEE KIT | KLEMMENKASTEN BG180 TEE SET | 288
2125334 | TERMINAL BOX BG200 TEE KIT | KLEMMENKASTEN BG200 TEE SET | 288
2125338 | SCREW F.END SHIELD BG160 TEE(8 PIECES) | SCHRAUBE F.LS.BG160 TEE(8 STÜCK) | 5.2
2125340 | SCREW F.END SHIELD BG180 TEE (8 PIECES) | SCHRAUBE F.LS.BG180 TEE (8 STÜCK) | 5.2
2125342 | SCREW BG200-225 TEE (8 PIECE) | SCHRAUBE BG200-225 TEE (8 STÜCK) | 5.2
2125344 | SCREW F.END SHIELD BG132 TEE (8 PIECES) | SCHRAUBE F.LS.BG132 TEE (8 STÜCK) | 5.2
2125346 | SCREW F.FAN COVER BG180-225TEE(4 PIECES | SCHRAUBE F.LTH.BG180-225 TEE (4 STÜCK) | 5.2
2125350 | FAN COVER BG180 METAL TEE KIT | LÜFTERHAUBE BG180 METALL TEE SET | 239
2125352 | FAN HOUSING BG200 TEE KIT | LÜFTERHAUBE BG200 TEE SET | 284
2125354 | FAN HOUSING BG225 TEE KIT | LÜFTERHAUBE BG225 TEE SET | 324
2125356 | Screw M8x70 BG180 TEE(8 PIECES) | Schraube M8x70 BG180 TEE(8 STÜCK) | 13.4
2125358 | SCREW F.END SHIELD BG200-225 TEE(8 PCS.) | SCHRAUBE F.LS.BG200-225 TEE (8 STÜCK) | 13.4
2125360 | SPACER DISK BG132 TEE VP. | DISTANZSCHEIBE BG132 TEE VP. | 5.2
2125362 | SPACER DISK BG160 TEE VP. | DISTANZSCHEIBE BG160 TEE VP. | 5.2
2125364 | SPACER DISK BG180 TEE VP. | DISTANZSCHEIBE BG180 TEE VP. | 5.2
2125366 | SPACER DISK BG200 TEE VP. | DISTANZSCHEIBE BG200 TEE VP. | 11.4
2125368 | SPACER DISK BG112 TEE VP. | DISTANZSCHEIBE BG112 TEE VP. | 5.2
2125370 | SPACER DISK BG80 TEE VP. | DISTANZSCHEIBE BG80 TEE VP. | 5.2
2125372 | SPACER DISK BG225 TEE VP. | DISTANZSCHEIBE BG225 TEE VP. | 11.4
2125385 | IMPELLER D.175 BM-B KIT | LAUFRAD D.175 BM-B SET | 618
2125386 | IMPELLER D.175 BM-S KIT | LAUFRAD D.175 BM-S SET | 561
2125387 | END SHIELD BG160 N.D.E.TEE KIT | LAGERSCHILD BG160 BTS.TEE SET | 367
2125392 | END SHIELD BG180 D.E.TEE KIT | LAGERSCHILD BG180 ATS.TEE SET | 662
2125394 | END SHIELD BG200-225 D.E.TEE KIT | LAGERSCHILD BG200-225 ATS.TEE SET | 795
2125396 | END SHIELD BG100 D.E.TEE KIT | LAGERSCHILD BG100 ATS.TEE SET | 205
2125398 | END SHIELD BG112 D.E.TEE KIT | LAGERSCHILD BG112 ATS.TEE SET | 215
2125400 | END SHIELD BG80 D.E.TEE KIT | LAGERSCHILD BG80 ATS.TEE SET | 168
2125404 | SCREW BG160-180 TEE(2 PIECES) | SCHRAUBE BG160-180 TEE(2 STÜCK) | 5.2
2125405 | END SHIELD BG100 N.D.E.TEE KIT | LAGERSCHILD BG100 BTS.TEE SET | 128
2125408 | SIGNAL LAMP CPL.RED KIT | SIGNALLAMPE KPL.ROT SET | 21.7
2125409 | SWITCH 3-POSITIONS SNAP-IN CPL.KIT | SCHALTER 3-STELLUNGEN RASTEND KPL.SET | 26
2125414 | FAN WHEEL BG80 ATB KIT | LÜFTERRAD BG80 ATB SET | 66
2125416 | TERMINAL BOX CPL.BG56 ATB KIT | KLEMMENKASTEN KPL.BG56 ATB SET | 93
2125418 | Terminal box cover+gasket BG56 ATB VP. | KK.-Deckel+Dichtung BG56 ATB VP. | 40
2125419 | GASKET TERMINAL BOX COVER BG56 ATB VP. | DICHTUNG KK.DECKEL BG56 ATB VP. | 17.6
2125421 | TERMINAL BOX CPL.BG63 ATB KIT | KLEMMENKASTEN KPL.BG63 ATB SET | 87
2125423 | TERMINAL BOX CPL.BG90 ATB KIT | KLEMMENKASTEN KPL.BG90 ATB SET | 139
2125425 | TERMINAL BOX CPL.BG80-100 ATB KIT | KLEMMENKASTEN KPL.BG80-100 ATB SET | 117
2125430 | PUMP HOUSING IPG-S200 KIT | PUMPENGEHÄUSE IPG-S200 SET | 13211
2125432 | END SHIELD BG56 N.D.E.ATB VP. | LAGERSCHILD BG56 BTS.ATB VP. | 93
2125434 | END SHIELD BG63 N.D.E.ATB VP. | LAGERSCHILD BG63 BTS.ATB VP. | 97
2125436 | End shield BG71/80 N.D.E.ATB VP. | Lagerschild BG71/80 N.D.E.ATB VP. | 107
2125438 | END SHIELD BG132 N.D.E.ATB VP. | LAGERSCHILD BG132 BTS.ATB VP. | 198
2125440 | End shield BG90/100 N.D.E.ATB VP. | Lagerschild BG90/100 N.D.E.ATB VP. | 123
2125442 | END SHIELD BG56 D.E.ATB KIT | LAGERSCHILD BG56 ATS.ATB SET | 187
2125444 | END SHIELD BG63 D.E.ATB KIT | LAGERSCHILD BG63 ATS.ATB SET | 198
2125446 | END SHIELD BG71 D.E.ATB KIT | LAGERSCHILD BG71 ATS.ATB SET | 168
2125448 | END SHIELD BG71/80 D.E.ATB KIT | LAGERSCHILD BG71/80 ATS.ATB SET | 169
2125450 | END SHIELD BG80/90 D.E.ATB KIT | LAGERSCHILD BG80/90 ATS.ATB SET | 269
2125452 | END SHIELD BG100 D.E.ATB KIT | LAGERSCHILD BG100 ATS.ATB SET | 361
2125454 | END SHIELD BG112 D.E.ATB KIT | LAGERSCHILD BG112 ATS.ATB SET | 469
2125456 | END SHIELD BG100/112 D.E.ATB KIT | LAGERSCHILD BG100/112 ATS.ATB SET | 411
2125458 | END SHIELD BG112 D.E.ATB KIT | LAGERSCHILD BG112 ATS.ATB SET | 411
2125460 | END SHIELD BG112-132 D.E.ATB KIT | LAGERSCHILD BG112-132 ATS.ATB SET | 523
2125462 | END SHIELD BG132 D.E.ATB KIT | LAGERSCHILD BG132 ATS.ATB SET | 523
2125464 | END SHIELD BG132 D.E.ATB KIT | LAGERSCHILD BG132 ATS.ATB SET | 523
2125466 | END SHIELD BG132 D.E.ATB KIT | LAGERSCHILD BG132 ATS.ATB SET | 523
2125468 | END SHIELD BG132 D.E.ATB KIT | LAGERSCHILD BG132 ATS.ATB SET | 523
2125470 | End shield BG90 D.E.ATB KIT | Lagerschild BG90 D.E.ATB SET | 258
2125472 | BALL BEARING 6200/2Z-C3 (HT) VP. | KUGELLAGER 6200/2Z-C3 (HT) VP. | 77
2125473 | CIRCLIPS 20X1,2 DIN471 FST VP. | SICHERUNGSRING 20X1,2 DIN471 FST VP. | 13.4
2125474 | IMPELLER D.50/167/24 RG KIT | LAUFRAD D.50/167/24 RG SET | 713
2125478 | END SHIELD BG112 D.E.ATB VP. | LAGERSCHILD BG112 ATS.ATB VP. | 411
2125482 | END SHIELD BG132 D.E.ATB VP. | LAGERSCHILD BG132 ATS.ATB VP. | 523
2125484 | END SHIELD BG132 D.E.ATB VP. | LAGERSCHILD BG132 ATS.ATB VP. | 523
2125486 | END SHIELD BG160 D.E.ATB VP. | LAGERSCHILD BG160 ATS.ATB VP. | 988
2125488 | END SHIELD BG90 D.E.ATB VP. | LAGERSCHILD BG90 ATS.ATB VP. | 258
2125490 | END SHIELD BG160 D.E.ATB VP. | LAGERSCHILD BG160 ATS.ATB VP. | 988
2125492 | END SHIELD BG80 D.E.ATB VP. | LAGERSCHILD BG80 ATS.ATB VP. | 269
2125494 | END SHIELD BG90 D.E.ATB VP. | LAGERSCHILD BG90 ATS.ATB VP. | 295
2125496 | END SHIELD BG100 D.E.ATB VP. | LAGERSCHILD BG100 ATS.ATB VP. | 213
2125498 | END SHIELD BG100 D.E.ATB VP. | LAGERSCHILD BG100 ATS.ATB VP. | 213
2125500 | END SHIELD BG100 D.E.ATB KIT | LAGERSCHILD BG100 ATS.ATB SET | 463
2125503 | TERMINAL BOX CPL.AF180 ATB KIT | KLEMMENKASTEN KPL.AF180 ATB SET | 288
2125504 | WEICONLOCK AN306-20 (DVGW/KTW) 50ML VP. | WEICONLOCK AN306-20 (DVGW/KTW) 50ML VP. | 48
2125505 | LOCTITE 5331 PLASTIC/METAL 100ML VP. | LOCTITE 5331 KU./METALL DVGW 100ML VP. | 70
2125506 | TEFLON-STRIP ROLL 12M VP. | TEFLON-BAND ROLLE 12M VP. | 5.2
2125509 | Term.box cover+gasket BG160/180 ATB VP. | KK.-Deckel+Dichtung BG160/180 ATB VP. | 64
2127310 | IMPELLER 125/170-175-115/32 GG KIT | LAUFRAD 125/170-175-115/32 GG SET | 852
2127311 | TERMINAL BOX CPL.AF160 ATB KIT | KLEMMENKASTEN KPL.AF160 ATB SET | 288
2127312 | TERMINAL BOX CPL.AF200 ATB KIT | KLEMMENKASTEN KPL.AF200 ATB SET | 288
2127314 | SHAFT D.22X800 LEFT THREAD 1.4057 VP. | WELLE D.22X800 LINKSGEWINDE 1.4057 VP. | 523
2127315 | MOTOR FOOT MHI BG80 ELEC KIT | MOTORFUSS MHI BG80 ELEC SET | 13.4
2127316 | MOTOR FOOT MHI BG90 ELEC KIT | MOTORFUSS MHI BG90 ELEC SET | 13.4
2127317 | IMPELLER D.150/244/15°/38 KIT | LAUFRAD D.150/244/15°/38 SET | 521
2127319 | IMPELLER 125/170-169-115/32 GG KIT | LAUFRAD 125/170-169-115/32 GG SET | 852
2127320 | IMPELLER 125/170-157-115/32 GG KIT | LAUFRAD 125/170-157-115/32 GG SET | 805
2127321 | IMPELLER 125/170-152-115/32 GG KIT | LAUFRAD 125/170-152-115/32 GG SET | 782
2127322 | IMPELLER 125/170-175-115/24 GG KIT | LAUFRAD 125/170-175-115/24 GG SET | 438
2127323 | IMPELLER 125/170-164-115/24 GG KIT | LAUFRAD 125/170-164-115/24 GG SET | 422
2127324 | IMPELLER 125/170-154-115/24 GG KIT | LAUFRAD 125/170-154-115/24 GG SET | 422
2127325 | IMPELLER 125/170-140-115/24 GG KIT | LAUFRAD 125/170-140-115/24 GG SET | 400
2127326 | IMPELLER 125/170-168-115/32 GG KIT | LAUFRAD 125/170-168-115/32 GG SET | 805
2127327 | IMPELLER 125/170-149-115/32 GG KIT | LAUFRAD 125/170-149-115/32 GG SET | 782
2127328 | IMPELLER 125/170-143-115/32 GG KIT | LAUFRAD 125/170-143-115/32 GG SET | 699
2127329 | IMPELLER 125/170-174-115/24 GG KIT | LAUFRAD 125/170-174-115/24 GG SET | 469
2127330 | IMPELLER 125/170-153-115/24 GG KIT | LAUFRAD 125/170-153-115/24 GG SET | 400
2127331 | Pump support foot P228 #4kW VP. | Pumpenstützfuss P228 #4kW VP. | 44
2127332 | COUPLING/SHAFT 32/55X184 KIT | KUPPLUNG/WELLE 32/55X184 SET | 392
2127333 | COUPLING/SHAFT 32/48X184 OR.177 KIT | KUPPLUNG/WELLE 32/48X184 OR.177 SET | 383
2127334 | COUPLING/SHAFT 32/42X184 OR.177 KIT | KUPPLUNG/WELLE 32/42X184 OR.177 SET | 324
2127337 | PUMP HOUSING B100/170-P228 PN16 KIT | PUMPENGEHÄUSE B100/170-P228 PN16 SET | 598
2127339 | PUMP HOUSING I125/170-P228 PN16 KIT | PUMPENGEHÄUSE I125/170-P228 PN16 SET | 984
2127341 | IMPELLER D.156 BM-S KIT | LAUFRAD D.156 BM-S SET | 598
2127343 | PUMPHOUSING 40/155 BM-S KIT | PUMPENGEHÄUSE 40/155 BM-S SET | 2297
2127345 | SEAL HOLDING RING 32/125 BM-S VP. | DICHTUNGSDECKEL 32/125 BM-S VP. | 287
2127348 | FAN HOOD BG112 LS(IPH-W/-O)VP. | LÜFTERHAUBE BG112 LS(IPH-W/-O)VP. | 107
2127350 | TERMINAL BOX BOT.PART BG132 TEE VP. | KLEMMENKASTEN-UT.BG132 TEE VP. | 52
2127352 | IMPELLER BAC/SHC 1,5/2 D128 VP. | LAUFRAD BAC/SHC 1,5/2 D128 VP. | 66
2127354 | WASHER D.12/18 MTC40 (8 PIECES) | SCHEIBE D.12/18 MTC40 (8 STÜCK) | 8.3
2127355 | TERMINAL BOX WJ202/203-MOD VP. | KLEMMENKASTEN WJ202/203-MOD VP. | 50
2127360 | FUNNEL HELIX VP. | TRICHTER HELIX VP. | 5.2
2127362 | LIP GASKET 50/68 SBR 50Sh VP. | LIPPENDICHTUNG 50/68 SBR 50Sh VP. | 5.2
2127389 | BLOWGUN 3/8" 1.4305 VP. | ENTLÜFTUNGSVENTIL 3/8" 1.4305 VP. | 34
2127390 | MOTOR 2,2/2/90 3~ LG.102 IE2 VP. | MOTOR 2,2/2/90 DM LG.102 IE2 VP. | 542
2127392 | END SHIELD BG90 V1 D.E.ELEC KIT | LAGERSCHILD BG90 V1 ATS.ELEC SET | 169
2127397 | SHAFT D.16X480 1.4301 VP. | WELLE D.16X480 1.4301 VP. | 155
2127399 | FAN HOOD BG225 SM.VP. | LÜFTERHAUBE BG225 SM.VP. | 324
2127402 | IMPELLER IPGS200/240-5,5/6 K1E20 VP. | LAUFRAD IPGS200/240-5,5/6 K1E20 VP. | 4709
2127403 | SHAFT SEAL IPGS200/240-5,5 K1E20 VP. | WELLENDICHTUNG IPGS200/240-5,5 K1E20 VP. | 542
2127404 | FLANGE/SCREWED INSERT D.62 PRES.SIDE VP. | FLANSCH/EINSCHRAUBTEIL D.62 DRS.VP. | 48
2127405 | FLANGE/SCREWED INSERT D.62 SUC.SIDE VP. | FLANSCH/EINSCHRAUBTEIL D.62 SGS.VP. | 48
2127406 | IMPELLER 50/169/159/24 RG KIT | LAUFRAD 50/169/159/24 RG SET | 742
2127408 | BEARING COVER INSIDE D.E.KPER200L4 VEM | LAGERDECKEL INNEN ATS.KPER200L4 VEM VP. | 120
2127413 | LED GREEN 24V AC/DC BA9s VP. | LED GRÜN 24V AC/DC BA9s VP. | 13.4
2127427 | MECHANICAL SEAL ID.32 VP. | GLEITRINGDICHTUNG ID.32 VP. | 181
2127428 | Mechanical seal GRP.3&10 Standard VP. | Gleitringdichtung GRP.3&10 Standard VP. | 125
2127429 | Mechanical seal GRP.1-S2 VP. | Gleitringdichtung GRP.1-S2 VP. | 363
2127430 | Mechanical seal GRP.2-S2 VP. | Gleitringdichtung GRP.2-S2 VP. | 533
2127431 | Mechanical seal GRP.5,11&18 Standard VP. | GRD.GRP.5,11&18 Standard VP. | 147
2127432 | Mechanical seal GRP.6 Standard VP. | Gleitringdichtung GRP.6 Standard VP. | 161
2127433 | Mechanical seal GRP.4&17 Standard VP. | Gleitringdichtung GRP.4&17 Standard VP. | 125
2127434 | Mechanical seal GRP.1-S5 VP. | Gleitringdichtung GRP.1-S5 VP. | 510
2127435 | Mechanical seal GRP.2 Standard VP. | Gleitringdichtung GRP.2 Standard VP. | 424
2127436 | Mechanical seal GRP.2-S5 VP. | Gleitringdichtung GRP.2-S5 VP. | 751
2127437 | Mechanical seal GRP.7 Standard VP. | Gleitringdichtung GRP.7 Standard VP. | 184
2127438 | Mechanical seal GRP.8&NPG Standard VP. | Gleitringdichtung GRP.8&NPG Standard VP. | 237
2127439 | Mechanical seal GRP.9 Standard VP. | Gleitringdichtung GRP.9 Standard VP. | 1453
2127440 | Mechanical seal GRP.3&10-S1 VP. | Gleitringdichtung GRP.3&10-S1 VP. | 177
2127443 | Mechanical seal GRP.6-S1 VP. | Gleitringdichtung GRP.6-S1 VP. | 237
2127444 | Mechanical seal GRP.7-S1 VP. | Gleitringdichtung GRP.7-S1 VP. | 335
2127445 | Mechanical seal GRP.8-S1 VP. | Gleitringdichtung GRP.8-S1 VP. | 507
2127446 | Mechanical seal GRP.9-S1 VP. | Gleitringdichtung GRP.9-S1 VP. | 2989
2127447 | M.SEAL.HELIX22-36-52 F/E VP. | GLEITRINGD.HELIX22-36-52 F/E VP. | 424
2127448 | MECH.SEAL MHI-MHIL-MVIL VP. | GLEITRINGD.MHI-MHIL-MVIL VP. | 124
2127449 | MECH.SEAL MVI/MHI6" VP. | GLEITRINGD.MVI/MHI6" VP. | 226
2127450 | MECH.SEAL MVI6" VP. | GLEITRINGD.MVI6" VP. | 333
2127451 | MECH.SEAL MHI-MHIE VP. | GLEITRINGD.MHI-MHIE VP. | 212
2127452 | MECH.SEAL RMG12/14-G606-U3BVGG-BU.VP. | GLEITRINGD.RMG12/14-G606-U3BVGG-BU.VP. | 249
2127454 | M.SEAL.HELIX22-36-52 O/V VP. | GLEITRINGD.HELIX22-36-52 O/V VP. | 543
2127455 | MECHANICAL.SEAL WJ202/203-X VP. | GLEITRINGDICHTUNG WJ202/203-X VP. | 86
2127458 | AUXILIARY CONTACT HKF1-11 F.MS116/132 VP | HILFSSCHALTER HKF1-11 F.MS116/132 VP. | 18.6
2127480 | IMPELLER NH32/125 KIT | LAUFRAD NH32/125 SET | 936
2127483 | PUMP HOUSING WJ204 VP. | PUMPENGEHÄUSE WJ204 VP. | 78
2127484 | JOINT RING CIRCULAR D.145/148X7,6 EPDM V | DICHTRING D.145/148X7,6 EPDM VP. | 21.7
2127488 | JOINT RING CIRCULAR D.129/132X7,6 EPDM V | DICHTRING D.129/132X7,6 EPDM VP. | 13.4
2127494 | IMPELLER D.164 BM-S KIT | LAUFRAD D.164 BM-S SET | 877
2127495 | IMPELLER D.174 BM-S KIT | LAUFRAD D.174 BM-S SET | 885
2127501 | END SHIELD BG90 D.E.TEE KIT | LAGERSCHILD BG90 ATS TEE SET | 169
2127503 | SHAFT D.22X804 1.4057 VP. | WELLE D.22X804 1.4057 VP. | 352
2127507 | PUMPHOUSING 40/125 BM KIT | PUMPENGEHÄUSE 40/125 BM SET | 402
2127509 | Motor V1 0,25/4/71/160-ATEX VP. | Motor V1 0,25/4/71/160-ATEX VP. | 1539
2127512 | FAN WHEEL BG132 SM.VP. | LÜFTERRAD BG132 SM.VP. | 107
2127513 | LANTERN BG80 MC-N VP. | LATERNE BG80 MC-N VP. | 83
2127524 | IMPELLER 150/247/15°/38 RG KIT | LAUFRAD 150/247/15°/38 RG SET | 2056
2127525 | IMPELLER 100/186/172/24 KIT | LAUFRAD 100/186/172/24 SET | 524
2127527 | CAPACITOR START 80µF D.60 MTC40 VP. | KONDENSATOR START 80µF D.60 MTC40 VP. | 205
2127529 | CAPACITOR RUNNING 25µF D.45/L71 MTC40 VP | KONDENSATOR LAUF 25µF D.45/L71 MTC40 VP. | 61
2127530 | IMPELLER D.40/222/18 RG KIT | LAUFRAD D.40/222/18 RG SET | 717
2127533 | CASING GASKET D.177 NH-PP.VP. | GEHÄUSEDICHTUNG D.177 NH-PP.VP. | 51
2127535 | IMPELLER D.45/113/17 GG25 KIT | LAUFRAD D.45/113/17 GG25 SET | 206
2127537 | FLOATING SWITCH TWI5 VP. | SCHWIMMERSCHALTER TWI5 VP. | 123
2127538 | IMPELLER 50/256/24 RG KIT | LAUFRAD 50/256/24 RG SET | 1146
2127539 | IMPELLER 65/219/209/24 RG KIT | LAUFRAD 65/219/209/24 RG SET | 1216
2127540 | IMPELLER 50/208/18 RG KIT | LAUFRAD 50/208/18 RG SET | 863
2127541 | IMPELLER 100/201/24 RG KIT | LAUFRAD 100/201/24 RG SET | 1503
2127542 | IMPELLER 100/221/24 RG KIT | LAUFRAD 100/221/24 RG SET | 1647
2127544 | FAN HOUSING BG180/200 ATB VP. | LÜFTERHAUBE BG180/200 ATB VP. | 284
2127545 | SHAFT D.22X620 1.4057 VP. | WELLE D.22X620 1.4057 VP. | 258
2127547 | Motor B3 55/2/250 3~400V-IE3-K3 VP. | Motor B3 55/2/250 3~400V-IE3-K3 VP. | 7442
2127548 | SCREW M16x65 ISO4017 A2-70 (4 PIECES) | SCHRAUBE M16x65 ISO4017 A2-70 (4STÜCK) | 5.2
2127549 | DELIVERY SIDE CO/COR MVI32 KIT | DRUCKSEITE CO/COR MVI32 SET | 700
2127550 | EXCHANGE NON-RETURN VALVE MVI32 DS KIT | AUSTAUSCH RFV.MVI32 DRS. SET | 451
2127551 | THREAD ROD M16x90 DIN976 A4 (4 PIECES) | GEWINDESTANGE M16x90 DIN976 A4 (4STÜCK) | 40
2127552 | EXCHANGE NON-RETURN VALVE MVI32 DS KIT | AUSTAUSCH RFV.MVI32 DRS. SET | 662
2127553 | STUD BOLT M12X341 KIT | STEHBOLZEN M12X341 SET | 67
2127554 | STUD BOLT M12X437 KIT | STEHBOLZEN M12X437 SET | 67
2127555 | STUD BOLT M12X485 KIT | STEHBOLZEN M12X485 SET | 67
2127556 | STUD BOLT M12X542 KIT | STEHBOLZEN M12X542 SET | 74
2127557 | STUD BOLT M12X587 KIT | STEHBOLZEN M12X587 SET | 74
2127562 | STUD BOLT M12X1238 KIT | STEHBOLZEN M12X1238 SET | 159
2127563 | SHAFT D.16X280 1.4301 VP. | WELLE D.16X280 1.4301 VP. | 97
2127564 | SHAFT D.16X330 1.4301 VP. | WELLE D.16X330 1.4301 VP. | 107
2127565 | SHAFT D.16X380 1.4301 VP. | WELLE D.16X380 1.4301 VP. | 128
2127566 | SHAFT D.16X430 1.4301 VP. | WELLE D.16X430 1.4301 VP. | 155
2127567 | SHAFT D.16X530 1.4301 VP. | WELLE D.16X530 1.4301 VP. | 193
2127568 | SHAFT D.16X580 1.4301 VP. | WELLE D.16X580 1.4301 VP. | 212
2127571 | SHAFT D.16X930 1.4301 VP. | WELLE D.16X930 1.4301 VP. | 289
2127573 | SHAFT D.16X1230 1.4462 VP. | WELLE D.16X1230 1.4462 VP. | 409
2127574 | HOUSING PIPE D.152x160 1.4301 KIT | PUMPENMANTEL D.152x160 1.4301 SET | 78
2127575 | HOUSING PIPE D.152x210 1.4301 KIT | PUMPENMANTEL D.152x210 1.4301 SET | 78
2127576 | HOUSING PIPE D.152x260 1.4301 KIT | PUMPENMANTEL D.152x260 1.4301 SET | 97
2127577 | HOUSING PIPE D.152x310 1.4301 KIT | PUMPENMANTEL D.152x310 1.4301 SET | 107
2127578 | HOUSING PIPE D.152x360 1.4307 KIT | PUMPENMANTEL D.152x360 1.4307 SET | 128
2127579 | HOUSING PIPE D.152x410 1.4301 KIT | PUMPENMANTEL D.152x410 1.4301 SET | 128
2127580 | HOUSING PIPE D.152x460 1.4301 KIT | PUMPENMANTEL D.152x460 1.4301 SET | 128
2127583 | HOUSING PIPE D.152x810 1.4301 KIT | PUMPENMANTEL D.152x810 1.4301 SET | 198
2127585 | HOUSING PIPE D.152x1110 1.4301 KIT | PUMPENMANTEL D.152x1110 1.4301 SET | 258
2127586 | NON RETURN VALVE DN65 PN16 TYP402B VP. | RÜCKFLUßVERHINDERER DN65 PN16 TYP402B VP | 400
2127587 | CENTERING STAGE HELIX16 1.4301 VP. | ZENTRIERSTUFE HELIX16 1.4301 VP. | 74
2127588 | CENTERING STAGE-RETURN HELIX16 1.4301 VP | ZENTRIERSTUFE-RÜCKL.HELIX16 1.4301 VP. | 74
2127589 | M.seal D.24(178)NL Special E KIT | GRD.D.24(178)NL Special E SET | 421
2127590 | SCREW M16x80 DIN933 A2 (4 PIECES) | SCHRAUBE M16x80 DIN933 A2 (4STÜCK) | 5.2
2127591 | M.seal D.24(149)NL Special E KIT | GRD.D.24(149)NL Special E SET | 421
2127592 | M.seal D.24(216)NL Special E KIT | GRD.D.24(216)NL Special E SET | 469
2127593 | M.seal D.24(262)NL Special E KIT | GRD.D.24(262)NL Special E SET | 513
2127594 | PLC CPU FPSIGMA WITH SW V1.100310 FC VP. | SPS CPU FPSIGMA MIT SW V1.100310 FC VP. | 1319
2127595 | M.seal D.32(226)NL Special E KIT | GRD.D.32(226)NL Special E SET | 641
2127596 | M.seal D.32(226)NL Special E KIT | GRD.D.32(226)NL Special E SET | 641
2127598 | M.seal D.32(262)NL Special E KIT | GRD.D.32(262)NL Special E SET | 696
2127599 | M.seal D.32(334)NL Special E KIT | GRD.D.32(334)NL Special E SET | 773
2127600 | M.seal D.45(330)NL Special E KIT | GRD.D.45(330)NL Special E SET | 814
2127601 | BASEPLATE NEMA V10/16 VP. | GRUNDPLATTE NEMA V10/16 VP. | 268
2127602 | O-RING ID.21,35x2 EPDM VP. | O-RING ID.21,35x2 EPDM VP. | 31
2127603 | O-RING ID.37,6x2,4 EPDM VP. | O-RING ID.37,6x2,4 EPDM VP. | 26
2127604 | EYELET CPL.FT HELIX(2 PIECES) | TRANSPORTÖSE KPL.FT HELIX(2 STÜCK) | 38
2127605 | EYELET CPL.FF265 HELIX(2 PIECES) | TRANSPORTÖSE KPL.FF265 HELIX(2 STÜCK) | 57
2127607 | STATIONARY RING HOLDER 6" HELIX 1.4301 V | ZWISCHENSTÜCK 6" HELIX 1.4301 VP. | 93
2128290 | MODULE STRATOS GIGA 1.5/3-165 KIT | MODUL STRATOS GIGA 1.5/3-165 SET | 6055
2128490 | Lantern Stratos GIGA 1.5/3-80 KIT | Laterne Stratos GIGA 1.5/3-80 SET | 739
2128495 | Lantern Stratos GIGA 2/3-160 KIT | Laterne Stratos GIGA 2/3-160 SET | 578
2129463 | IMPELLER 32/114/18 GG KIT | LAUFRAD 32/114/18 GG SET | 190
2129520 | IMPELLER 32/125A D.140 BM KIT | LAUFRAD 32/125A D.140 BM SET | 115
2129521 | IMPELLER 32/125B D.130 BM KIT | LAUFRAD 32/125B D.130 BM SET | 105
2129522 | IMPELLER 32/125C D.120 BM KIT | LAUFRAD 32/125C D.120 BM SET | 96
2129523 | IMPELLER 32/160C BM KIT | LAUFRAD 32/160C BM SET | 152
2129524 | IMPELLER 32/160B BM KIT | LAUFRAD 32/160B BM SET | 141
2129525 | IMPELLER 32/160NC D.155 BM KIT | LAUFRAD 32/160NC D.155 BM SET | 133
2129526 | IMPELLER 32/160NB D.165 BM KIT | LAUFRAD 32/160NB D.165 BM SET | 131
2129527 | IMPELLER 32/160NA D.175 BM KIT | LAUFRAD 32/160NA D.175 BM SET | 131
2129528 | IMPELLER 32/200N D.210 BM KIT | LAUFRAD 32/200N D.210 BM SET | 201
2129529 | IMPELLER 32/200NC D.189 BM KIT | LAUFRAD 32/200NC D.189 BM SET | 198
2129530 | IMPELLER 32/200NB D.206 BM KIT | LAUFRAD 32/200NB D.206 BM SET | 198
2129531 | IMPELLER 32/200NA D.215 BM KIT | LAUFRAD 32/200NA D.215 BM SET | 198
2129532 | IMPELLER 32/250E D.220 BM KIT | LAUFRAD 32/250E D.220 BM SET | 236
2129533 | IMPELLER 32/250D D.230 BM KIT | LAUFRAD 32/250D D.230 BM SET | 232
2129534 | IMPELLER 32/250C D.238 BM KIT | LAUFRAD 32/250C D.238 BM SET | 225
2129535 | IMPELLER 32/250B D.248 BM KIT | LAUFRAD 32/250B D.248 BM SET | 218
2129536 | IMPELLER 32/250A D.260 BM KIT | LAUFRAD 32/250A D.260 BM SET | 220
2129537 | IMPELLER 40/125C D.125 BM KIT | LAUFRAD 40/125C D.125 BM SET | 120
2129538 | IMPELLER 40/125B D.134 BM KIT | LAUFRAD 40/125B D.134 BM SET | 115
2129539 | IMPELLER 40/125A D.144 BM KIT | LAUFRAD 40/125A D.144 BM SET | 107
2129540 | IMPELLER 40/160N D.163 BM KIT | LAUFRAD 40/160N D.163 BM SET | 159
2129542 | IMPELLER 40/160N D.156 BM KIT | LAUFRAD 40/160N D.156 BM SET | 151
2129543 | IMPELLER 40/160NA D.168 BM KIT | LAUFRAD 40/160NA D.168 BM SET | 151
2129544 | IMPELLER 40/200C D.185 BM KIT | LAUFRAD 40/200C D.185 BM SET | 212
2129545 | IMPELLER 40/200B D.194 BM KIT | LAUFRAD 40/200B D.194 BM SET | 201
2129546 | IMPELLER 40/200A D.212 BM KIT | LAUFRAD 40/200A D.212 BM SET | 201
2129547 | IMPELLER 40/200NA D.210 BM KIT | LAUFRAD 40/200NA D.210 BM SET | 189
2129548 | IMPELLER 40/250C D.220 BM KIT | LAUFRAD 40/250C D.220 BM SET | 300
2129549 | IMPELLER 40/250B D.230 BM KIT | LAUFRAD 40/250B D.230 BM SET | 296
2129550 | IMPELLER 40/250A D.254 BM KIT | LAUFRAD 40/250A D.254 BM SET | 288
2129551 | IMPELLER 40/250NE D.220 BM KIT | LAUFRAD 40/250NE D.220 BM SET | 287
2129552 | IMPELLER 40/250ND D.230 BM KIT | LAUFRAD 40/250ND D.230 BM SET | 287
2129553 | IMPELLER 40/250NC D.240 BM KIT | LAUFRAD 40/250NC D.240 BM SET | 287
2129554 | IMPELLER 40/250NB D.250 BM KIT | LAUFRAD 40/250NB D.250 BM SET | 287
2129555 | IMPELLER 40/250NA D.259 BM KIT | LAUFRAD 40/250NA D.259 BM SET | 287
2129556 | IMPELLER 50/125C D.120 BM KIT | LAUFRAD 50/125C D.120 BM SET | 110
2129557 | IMPELLER 50/125B D.130 BM KIT | LAUFRAD 50/125B D.130 BM SET | 110
2129558 | IMPELLER 50/125A D.139 BM KIT | LAUFRAD 50/125A D.139 BM SET | 110
2129559 | IMPELLER 50/160B D.160 BM KIT | LAUFRAD 50/160B D.160 BM SET | 129
2129560 | IMPELLER 50/160A D.174 BM KIT | LAUFRAD 50/160A D.174 BM SET | 129
2129561 | IMPELLER 50/160NC D.150 BM KIT | LAUFRAD 50/160NC D.150 BM SET | 212
2129562 | IMPELLER 50/160NB D.165 BM KIT | LAUFRAD 50/160NB D.165 BM SET | 237
2129564 | IMPELLER 50/200C D.200 BM KIT | LAUFRAD 50/200C D.200 BM SET | 233
2129565 | IMPELLER 50/200B D.209 BM KIT | LAUFRAD 50/200B D.209 BM SET | 258
2129566 | IMPELLER 50/200A D.214 BM KIT | LAUFRAD 50/200A D.214 BM SET | 225
2129567 | IMPELLER 50/200NC D.195 BM KIT | LAUFRAD 50/200NC D.195 BM SET | 226
2129568 | IMPELLER 50/200NB D.205 BM KIT | LAUFRAD 50/200NB D.205 BM SET | 226
2129569 | IMPELLER 50/200NA D.218 BM KIT | LAUFRAD 50/200NA D.218 BM SET | 226
2129570 | IMPELLER 50/250ND D.220 BM KIT | LAUFRAD 50/250ND D.220 BM SET | 273
2129571 | IMPELLER 50/250NC D.235 BM KIT | LAUFRAD 50/250NC D.235 BM SET | 268
2129572 | IMPELLER 50/250NB D.247 BM KIT | LAUFRAD 50/250NB D.247 BM SET | 262
2129573 | IMPELLER 50/250NA D.260 BM KIT | LAUFRAD 50/250NA D.260 BM SET | 256
2129574 | IMPELLER 65/125D D.116/103 BM KIT | LAUFRAD 65/125D D.116/103 BM SET | 123
2129575 | IMPELLER 65/125C D.126/113 BM KIT | LAUFRAD 65/125C D.126/113 BM SET | 121
2129576 | IMPELLER 65/125B D.135 BM KIT | LAUFRAD 65/125B D.135 BM SET | 119
2129577 | IMPELLER 65/125A D.144 BM KIT | LAUFRAD 65/125A D.144 BM SET | 116
2129578 | IMPELLER 65/160C D.153 BM KIT | LAUFRAD 65/160C D.153 BM SET | 467
2129579 | IMPELLER 65/160B D.164 BM KIT | LAUFRAD 65/160B D.164 BM SET | 263
2129580 | IMPELLER 65/160A D.174 BM KIT | LAUFRAD 65/160A D.174 BM SET | 258
2129581 | IMPELLER 65/200C D.180 BM KIT | LAUFRAD 65/200C D.180 BM SET | 309
2129582 | IMPELLER 65/200B D.190 BM KIT | LAUFRAD 65/200B D.190 BM SET | 305
2129583 | IMPELLER 65/200A D.200 BM KIT | LAUFRAD 65/200A D.200 BM SET | 486
2129584 | IMPELLER 65/200NC D.185 BM KIT | LAUFRAD 65/200NC D.185 BM SET | 324
2129585 | IMPELLER 65/200NB D.195 BM KIT | LAUFRAD 65/200NB D.195 BM SET | 319
2129586 | IMPELLER 65/200NA D.215 BM KIT | LAUFRAD 65/200NA D.215 BM SET | 319
2129587 | IMPELLER 65/200NC D.220 BM KIT | LAUFRAD 65/200NC D.220 BM SET | 381
2129588 | IMPELLER 65/250NB D.235 BM KIT | LAUFRAD 65/250NB D.235 BM SET | 375
2129589 | IMPELLER 65/250NA D.250 BM KIT | LAUFRAD 65/250NA D.250 BM SET | 576
2129590 | IMPELLER 80/160G D.128/132 BM KIT | LAUFRAD 80/160G D.128/132 BM SET | 298
2129591 | IMPELLER 80/160E D.148 BM KIT | LAUFRAD 80/160E D.148 BM SET | 295
2129592 | IMPELLER 80/160D D.152 BM KIT | LAUFRAD 80/160D D.152 BM SET | 288
2129593 | IMPELLER 80/160C D.160 BM KIT | LAUFRAD 80/160C D.160 BM SET | 282
2129594 | IMPELLER 80/160B D.172 BM KIT | LAUFRAD 80/160B D.172 BM SET | 277
2129595 | IMPELLER 80/160A D.176 BM KIT | LAUFRAD 80/160A D.176 BM SET | 315
2129596 | IMPELLER 80/200B D.207/195 BM KIT | LAUFRAD 80/200B D.207/195 BM SET | 323
2129597 | IMPELLER 80/200A D.207 BM KIT | LAUFRAD 80/200A D.207 BM SET | 309
2129598 | IMPELLER 32/160A D.169 BM KIT | LAUFRAD 32/160A D.169 BM SET | 110
2129599 | IMPELLER 40/160N D.168 BM KIT | LAUFRAD 40/160N D.168 BM SET | 151
2129600 | IMPELLER 40/315C D.275 BM SET | LAUFRAD 40/315C D.275 BM SET | 436
2129602 | IMPELLER 40/315A D.335 BM KIT | LAUFRAD 40/315A D.335 BM SET | 430
2129603 | IMPELLER 50/125A D.139 BM KIT | LAUFRAD 50/125A D.139 BM SET | 120
2129604 | IMPELLER 50/200NA D.218 BM KIT | LAUFRAD 50/200NA D.218 BM SET | 269
2129605 | IMPELLER 50/250ND D.220 BM KIT | LAUFRAD 50/250ND D.220 BM SET | 253
2129606 | IMPELLER 65/125A D.144 BM KIT | LAUFRAD 65/125A D.144 BM SET | 116
2129607 | IMPELLER 65/160A D.169 BM KIT | LAUFRAD 65/160A D.169 BM SET | 256
2129608 | IMPELLER 65/200A D.200 BM KIT | LAUFRAD 65/200A D.200 BM SET | 308
2129609 | IMPELLER 65/200NA D.215 BM KIT | LAUFRAD 65/200NA D.215 BM SET | 315
2129610 | IMPELLER 65/315 D.290 BM KIT | LAUFRAD 65/315 D.290 BM SET | 547
2129611 | IMPELLER 65/315A D.339 BM KIT | LAUFRAD 65/315A D.339 BM SET | 547
2129612 | IMPELLER 80/250 BM KIT | LAUFRAD 80/250 BM SET | 399
2129613 | IMPELLER 8n/250 BM KIT | LAUFRAD 80/250 BM SET | 399
2129614 | IMPELLER 80/350 BM KIT | LAUFRAD 80/350 BM SET | 705
2129615 | IMPELLER 80/350 BM KIT | LAUFRAD 80/350 BM SET | 705
2129616 | IMPELLER 80/315 BM KIT | LAUFRAD 80/315 BM SET | 705
2129617 | IMPELLER 100/200 BM KIT | LAUFRAD 100/200 BM SET | 375
2129618 | IMPELLER 100/200A D.219 BM KIT | LAUFRAD 100/200A D.219 BM SET | 383
2129619 | IMPELLER 100/250 BM KIT | LAUFRAD 100/250 BM SET | 505
2129620 | IMPELLER 100/250 BM KIT | LAUFRAD 100/250 BM SET | 505
2129621 | IMPELLER 100/315C D.295 BM KIT | LAUFRAD 100/315C D.295 BM SET | 663
2129622 | IMPELLER 100/315B D.317 BM KIT | LAUFRAD 100/315B D.317 BM SET | 663
2129623 | IMPELLER 100/315A D.339 BM KIT | LAUFRAD 100/315A D.339 BM SET | 663
2129624 | IMPELLER 125/250B D.235 BM KIT | LAUFRAD 125/250B D.235 BM SET | 530
2129625 | IMPELLER 125/250A D.269 BM KIT | LAUFRAD 125/250A D.269 BM SET | 538
2129626 | IMPELLER 125/315C D.295 BM KIT | LAUFRAD 125/315C D.295 BM SET | 788
2129627 | IMPELLER 125/315B D.315 BM KIT | LAUFRAD 125/315B D.315 BM SET | 788
2129716 | IMPELLER D.120 BM-B KIT | LAUFRAD D.120 BM-B SET | 652
2129728 | IMPELLER D.125 BM-B KIT | LAUFRAD D.125 BM-B SET | 816
2129730 | IMPELLER D.144 BM-B KIT | LAUFRAD D.144 BM-B SET | 881
2129731 | IMPELLER D.163 BM-B KIT | LAUFRAD D.163 BM-B SET | 838
2129739 | IMPELLER D.250 BM-B KIT | LAUFRAD D.250 BM-B SET | 3965
2129740 | IMPELLER D.259 BM-B KIT | LAUFRAD D.259 BM-B SET | 2806
2129743 | IMPELLER D.139 BM-B KIT | LAUFRAD D.139 BM-B SET | 944
2129745 | IMPELLER D.174 BM-B KIT | LAUFRAD D.174 BM-B SET | 1187
2129746 | IMPELLER D.165 BM-B KIT | LAUFRAD D.165 BM-B SET | 667
2129753 | IMPELLER D.218 BM-B KIT | LAUFRAD D.218 BM-B SET | 2349
2129761 | IMPELLER D.144 BM-B KIT | LAUFRAD D.144 BM-B SET | 999
2129769 | IMPELLER D.195 BM-B KIT | LAUFRAD D.195 BM-B SET | 1296
2129781 | IMPELLER D.207/195 BM-B KIT | LAUFRAD D.207/195 BM-B SET | 1693
2129782 | IMPELLER D.207 BM-B KIT | LAUFRAD D.207 BM-B SET | 1581
2129784 | IMPELLER D.169 BM-B KIT | LAUFRAD D.169 BM-B SET | 1238
2129788 | IMPELLER D.230 BM-B KIT | LAUFRAD D.230 BM-B SET | 950
2129795 | IMPELLER D.250 BM-B KIT | LAUFRAD D.250 BM-B SET | 2989
2129796 | IMPELLER D.269 BM-B KIT | LAUFRAD D.269 BM-B SET | 3965
2129797 | IMPELLER D.295 BM-B KIT | LAUFRAD D.295 BM-B SET | 4494
2129892 | IMPELLER D.130 BM-S KIT | LAUFRAD D.130 BM-S SET | 541
2129901 | IMPELLER D.215 BM-S KIT | LAUFRAD D.215 BM-S SET | 1079
2129906 | IMPELLER D.260 BM-S KIT | LAUFRAD D.260 BM-S SET | 1673
2129907 | IMPELLER D.125 BM-S KIT | LAUFRAD D.125 BM-S SET | 608
2129909 | IMPELLER D.144 BM-S KIT | LAUFRAD D.144 BM-S SET | 680
2129913 | IMPELLER D.194 BM-S KIT | LAUFRAD D.194 BM-S SET | 713
2129915 | IMPELLER D.195 BM-S KIT | LAUFRAD D.195 BM-S SET | 649
2129916 | IMPELLER D.210 BM-S KIT | LAUFRAD D.210 BM-S SET | 854
2129923 | IMPELLER D.250 BM-S KIT | LAUFRAD D.250 BM-S SET | 936
2129924 | IMPELLER D.259 BM-S KIT | LAUFRAD D.259 BM-S SET | 1669
2129925 | IMPELLER D.120 BM-S KIT | LAUFRAD D.120 BM-S SET | 673
2129926 | IMPELLER D.130 BM-S KIT | LAUFRAD D.130 BM-S SET | 581
2129935 | IMPELLER D.195 BM-S KIT | LAUFRAD D.195 BM-S SET | 430
2129953 | IMPELLER D.160 BM-S KIT | LAUFRAD D.160 BM-S SET | 1453
2129955 | IMPELLER D.176 BM-S KIT | LAUFRAD D.176 BM-S SET | 449
2129956 | IMPELLER D.207/195 BM-S KIT | LAUFRAD D.207/195 BM-S SET | 3464
2129960 | IMPELLER D.169 BM-S KIT | LAUFRAD D.169 BM-S SET | 988
2129966 | IMPELLER D.315 BM-S KIT | LAUFRAD D.315 BM-S SET | 2719
2129969 | IMPELLER D.219 BM-S KIT | LAUFRAD D.219 BM-S SET | 1249
2129971 | IMPELLER D.269 BM-S KIT | LAUFRAD D.269 BM-S SET | 3555
2129978 | CAPACITOR 8µF 470VDB VP. | KONDENSATOR 8µF 470VDB VP. | 21.7
2129981 | FAN COVER PLASTIC VC001900 LS71 VP. | LÜFTERHAUBE KU. VC001900 LS71 VP. | 74
2129982 | FAN WHEEL PLASTIC VC034801 LS71 VP. | LÜFTERRAD KU.VC034801 LS71 VP. | 75
2129984 | IMPELLER D.50/218/18X7 KIT | LAUFRAD D.50/218/18X7 SET | 543
2129989 | SHAFT D.22X854 1.4404 VP. | WELLE D.22X854 1.4404 VP. | 496
2129993 | MOTOR FOOT QS/Q2E132M KIT | MOTORFUSS QS/Q2E132M SET | 113
2129994 | MODULE IP/DP-E50/115-0,75/2-IE2 ELEC KIT | MODUL IP/DP-E50/115-0,75/2-IE2 ELEC SET | 2207
2129996 | TENSION SCREW M5x160 ATB(4 PIECES) | ZUGSCHRAUBE M5x160 ATB(4 STÜCK) | 50
2130005 | IMPELLER 150/200/24 RG KIT | LAUFRAD 150/200/24 RG SET | 1588
2130006 | SCREW M16x75 DIN933 A2 (4 PIECES) | SCHRAUBE M16x75 DIN933 A2 (4STÜCK) | 11.4
2130007 | NUT M16 DIN934 A2 (8 PIECES) | MUTTER M16 DIN934 A2 (8 STÜCK) | 11.4
2130008 | WASHER A17 DIN125 A2 (8 PIECES) | SCHEIBE A17 DIN125 A2 (8 STÜCK) | 5.2
2130009 | DELIVERY SIDE CO/COR MVI32 KIT | DRUCKSEITE CO/COR MVI32 SET | 918
2130772 | Sticker PKG.140x180 German Quality | Aufkleber VP.140x180 German Quality | 0.9
2130919 | CAPACITOR 12µF 400VDB VP. | KONDENSATOR 12µF 400VDB VP. | 40
2130923 | TERMINAL BOX LS80P VP. | KLEMMENKASTEN LS80P VP. | 244
2130926 | PUMPHOUSING 50/200 BM KIT | PUMPENGEHÄUSE 50/200 BM SET | 649
2130928 | END SHIELD BG250 D.E.SM.VP. | LAGERSCHILD BG250 ATS.SM.VP. | 1074
2130930 | END SHIELD BG250-L27 N.D.E.SM.VP. | LAGERSCHILD BG250-L27 BTS.SM.VP. | 1197
2130932 | BALL BEARING 6215/JZC3 SM.VP. | KUGELLAGER 6215/JZC3 SM.VP. | 216
2130946 | LINK FOR TUBE Ř40 TWI5 KIT | SCHLAUCHVERSCHRAUBUNG Ř40 TWI5 SET | 57
2130948 | IMPELLER D.80/153/24 RG KIT | LAUFRAD D.80/153/24 RG SET | 1036
2130949 | IMPELLER D.100/161/10°/32 RG KIT | LAUFRAD D.100/161/10°/32 RG SET | 1203
2130950 | IMPELLER D.100/153/10°/32L1G KIT | LAUFRAD D.100/153/10°/32 L1 SET | 1796
2130952 | IMPELLER D.50/125/18 RG KIT | LAUFRAD D.50/125/18 RG SET | 682
2130954 | IMPELLER D.200/222/5°/38 RG KIT | LAUFRAD D.200/222/5°/38 RG SET | 2041
2130957 | IMPELLER D.65/133/123/24 RG KIT | LAUFRAD D.65/133/123/24 RG SET | 1025
2130959 | SCREW M16x45 DIN933 A2A (8 PIECES) | SCHRAUBE M16x45 DIN933 A2A (8 STÜCK) | 13.4
2130960 | THREAD ROD M16x100 DIN976 A2A (8 PIECES) | GEWINDESTANGE M16x100 DIN976 A2A(8 STK.) | 24.8
2130961 | SHAFT SLEEVE D.16/18 1.4404 VP. | WELLENHÜLSE D.16/18 1.4404 VP. | 87
2130962 | RING HOLDER D.18 G606/G6 1.4301 VP. | RINGHALTERUNG D.18 G606/G6 1.4301 VP. | 48
2130963 | DRIVE RING D.29/18x12,4 MACH.VP. | HALTERING D.29/18x12,4 BEARB.VP. | 34
2130964 | TOOL M.S.CART.HELIX VP. | MONTAGEGABEL GRD.KART.HELIX VP. | 22.7
2130965 | SCREW CHC M5X12 ISO4762 A2.70(4 PIECES) | SCHRAUBE CHC M5X12 ISO4762 A2.70(4STÜCK) | 46
2130966 | MECH.SEAL HELIX2-4-6-10-16 O/E VP. | GLEITRINGD. HELIX2-4-6-10-16 O/E VP. | 258
2130967 | O-RING D.16X2,5 EPDM VP. | O-RING D.16X2,5 EPDM VP. | 19.6
2130968 | SCREW M12x80 DIN912 A2 (4 PIECES) | SCHRAUBE M12x80 DIN912 A2A (4 STÜCK) | 5.2
2130969 | WASHER A13 DIN9021 ST ZN (4 PIECES) | SCHEIBE A13 DIN9021 ST ZN (4 STÜCK) | 5.2
2130970 | PRESSURE SWITCH FF4-30 AAG R1/4" VP. | DRUCKSCHALTER FF4-30 AAG R1/4" VP. | 440
2130972 | PRESSURE VESSEL 20L PN10 HWW VP. | MEMBRANBEHÄLTER 20L PN10 HWW VP. | 102
2130977 | BALL BEARING 6206/ZZ-C3(HT)VP. | KUGELLAGER 6206/ZZ-C3(HT)VP. | 75
2130979 | NUT M12 DIN439 A2A (4 PIECES) | MUTTER M12 DIN439 A2A (4 STÜCK) | 5.2
2130980 | SCREW M16x70 DIN933 A2A (8 PIECES) | SCHRAUBE M16x70 DIN933 A2A (8 STÜCK) | 8.3
2130983 | PLUG PS3-415 WITH KABEL 1,5M 2NO VP. | STECKER PS3-415 MIT KABEL 1,5M 2NO VP. | 21.7
2130985 | WEICON CONTACT VA 250 BLACK 12g VP. | WEICON CONTACT VA 250 SCHWARZ 12g VP. | 56
2130986 | O-RING-68X4-EPDM VP. | O-RING-68X4-EPDM VP. | 5.2
2130987 | IMPELLER D.125/197/24 RG KIT | LAUFRAD D.125/197/24 RG SET | 1303
2130988 | ROTOR UNIT BAC40 134-316L VP. | ROTOR-EINHEIT BAC40 134-316L VP. | 159
2130990 | COUPLING 2 PARTS D.16XD.38XL.115 VP. | KUPPLUNG 2 TEILE D.16XD.38XL.115 VP. | 182
2130991 | SCREW M12X40 ISO4762 8.8 ZN(4 PIECES) | SCHRAUBE M12X40 ISO4762 8.8 A2A(4 STÜCK) | 46
2130992 | RETAINING RING D.35xD.2,5 DIN7993 VP. | HALTERING D.35xD.2,5 DIN7993 VP. | 34
2130993 | HUB D.42xD.60 JL250 VP. | NABE D.42xD.60 JL250 VP. | 48
2130994 | SPACER D.38XD.55 VP. | DISTANZSTÜCK D.38XD.55 VP. | 46
2130995 | SERRATED LOCK WASHER D.6,2XD.14,5X28 VP. | FÄCHERSCHEIBE D.6,2XD.14,5X28 VP. | 55
2131000 | SCREW M20x75 DIN931 A2A (8 PIECES) | SCHRAUBE M20x75 DIN931 A2A (8 STÜCK) | 13.4
2131002 | NUT M20 DIN934 A2 (8 PIECES) | MUTTER M20 DIN934 A2 (8 STÜCK) | 11.4
2131003 | WASHER A21 DIN125 A2 (8 PIECES) | SCHEIBE A21 DIN125 A2 (8 STÜCK) | 5.2
2131017 | BALL BEARING 6310/ZZ-C4(HT)VP. | KUGELLAGER 6310/ZZ-C4(HT)VP. | 100
2131018 | COUPLING 2 PARTS D.16XD.28XL.82,4 VP. | KUPPLUNG 2 TEILE D.16XD.28XL.82,4 VP. | 117
2131019 | RETAINING RING D.26xD.2 DIN7993 VP. | HALTERING D.26xD.2 DIN7993 VP. | 34
2131020 | HUB D.38XD.50 VP. | NABE D.38XD.50 VP. | 51
2131021 | SPACER D.28XD.45 VP. | DISTANZSTÜCK D.28XD.45 VP. | 39
2131022 | BALL BEARING 6209/ZZ-C3(HT)VP. | KUGELLAGER 6209/ZZ-C3(HT)VP. | 93
2131023 | BALL BEARING 6207/ZZ-C3(HT)VP. | KUGELLAGER 6207/ZZ-C3(HT)VP. | 82
2131024 | RING HOLDER D.18 G606/G6 1.4404 VP. | RINGHALTERUNG D.18 G606/G6 1.4404 VP. | 48
2131025 | MECH.SEAL HELIX2-4-6-10-16 F/V VP. | GLEITRINGD. HELIX2-4-6-10-16 F/V VP. | 366
2131026 | O-RING ID.37,6X2,4 FKM VP. | O-RING ID.37,6X2,4 FKM VP. | 20.6
2131027 | O-RING D.16XD.2,5 FKM VP. | O-RING D.16XD.2,5 FKM VP. | 21.7
2131031 | SHAFT D.16X280 1.4404 VP. | WELLE D.16X280 1.4404 VP. | 128
2131032 | SHAFT D.16X330 1.4404 VP. | WELLE D.16X330 1.4404 VP. | 144
2131033 | SHAFT D.16X380 1.4404 VP. | WELLE D.16X380 1.4404 VP. | 177
2131034 | SHAFT D.16X430 1.4404 VP. | WELLE D.16X430 1.4404 VP. | 198
2131035 | SHAFT D.16X480 1.4404 VP. | WELLE D.16X480 1.4404 VP. | 193
2131036 | Shaft D.16X530 1.4404 VP. | Welle D.16X530 1.4404 VP. | 258
2131037 | SHAFT D.16X580 1.4404 VP. | WELLE D.16X580 1.4404 VP. | 289
2131038 | SHAFT D.16X630 1.4404 VP. | WELLE D.16X630 1.4404 VP. | 238
2131039 | SHAFT D.16X780 1.4462 VP. | WELLE D.16X780 1.4462 VP. | 289
2131040 | SHAFT D.16X930 1.4462 VP. | WELLE D.16X930 1.4462 VP. | 473
2131041 | IMPELLER D.33/65/15x5,3 MFX700 60HZ KIT | LAUFRAD D.33/65/15x5,3 MFX700 60HZ SET | 38
2131042 | HOUSING PIPE D.152X160 1.4404 KIT | PUMPENMANTEL D.152X160 1.4404 SET | 107
2131043 | HOUSING PIPE D.152x210 1.4404 KIT | PUMPENMANTEL D.152x210 1.4404 SET | 121
2131044 | HOUSING PIPE D.152x260 1.4404 KIT | PUMPENMANTEL D.152x260 1.4404 SET | 144
2131045 | HOUSING PIPE D.152x310 1.4404 KIT | PUMPENMANTEL D.152x310 1.4404 SET | 161
2131046 | HOUSING PIPE D.152x360 1.4404 KIT | PUMPENMANTEL D.152x360 1.4404 SET | 186
2131047 | HOUSING PIPE D.152x410 1.4404 KIT | PUMPENMANTEL D.152x410 1.4404 SET | 212
2131048 | HOUSING PIPE D.152x460 1.4404 KIT | PUMPENMANTEL D.152x460 1.4404 SET | 225
2131049 | HOUSING PIPE D.152x510 1.4404 KIT | PUMPENMANTEL D.152x510 1.4404 SET | 249
2131050 | HOUSING PIPE D.152x660 1.4404 KIT | PUMPENMANTEL D.152x660 1.4404 SET | 286
2131051 | HOUSING PIPE D.152x810 1.4404 KIT | PUMPENMANTEL D.152x810 1.4404 SET | 293
2131052 | HOUSING PIPE D.152x960 1.4404 KIT | PUMPENMANTEL D.152x960 1.4404 SET | 299
2131053 | HOUSING PIPE D.152x1110 1.4404 KIT | PUMPENMANTEL D.152x1110 1.4404 SET | 346
2131054 | CENTERING STAGE HELIX16 1.4404 VP. | ZENTRIERSTUFE HELIX16 1.4404 VP. | 74
2131055 | CENTERING STAGE-RETURN HELIX16 1.4404 VP | ZENTRIERSTUFE-RÜCKL.HELIX16 1.4404 VP. | 74
2131056 | STATIONARY RING HOLDER 6" HELIX 1.4404 V | ZWISCHENSTÜCK 6" HELIX 1.4404 VP. | 123
2131057 | O-RING ID.21,35X2 FKM VP. | O-RING ID.21,35X2 FKM VP. | 20.6
2131073 | IMPELLER D.32/154/18 RG KIT | LAUFRAD D.32/154/18 RG SET | 662
2131077 | CAPACITOR BOX IP56 MTC40 KIT | KONDENSATORKASTEN IP56 MTC40 SET | 299
2131078 | IMPELLER D.200/231/38 RG KIT | LAUFRAD D.200/231/38 RG SET | 1665
2131079 | FAN HOUSING MOT.63 D.90 LOCKING VP. | LÜFTERHAUBE MOT.63 D.90 EINSTECKBAR VP. | 63
2131080 | IMPELLER D.125/223/213/24 KIT | LAUFRAD D.125/223/213/24 SET | 688
2131081 | IMPELLER 12M3/H-D125 KIT | LAUFRAD 12M3/H-D125 SET | 50
2131082 | IMPELLER 32/156/150/18 RG KIT | LAUFRAD 32/156/150/18 RG SET | 645
2131083 | O-RING ID.31,34x3,53 EPDM VP. | O-RING ID.31,34X3,53 EPDM VP. | 5.2
2131084 | HOUSING PIPE D.204x397 1.4307 KIT | PUMPENMANTEL D.204x397 1.4307 SET | 264
2131085 | FREQUENCY CHANGER FC51 1,5KW VP. | FREQUENZUMRICHTER FC51 1,5KW VP. | 930
2131086 | MECHANICAL SEAL WRH69/125 VP. | GLEITRINGDICHTUNG WRH69/125 VP. | 3225
2131087 | GASKETS WRH69/125 KIT | DICHTUNGEN WRH69/125 SET | 158
2131088 | PIPE WORK DE2 MHI4/8 R2x600 DRS ST-VZ.VP | LEITUNG DE2 MHI4/8 R2x600 DRS ST-VZ.VP. | 1274
2131089 | IMPELLER D.50/160/150/18 KIT | LAUFRAD D.50/160/150/18 SET | 167
2131098 | CABLE 10M MTC40F16.15/7/1-230-50 KIT | KABEL 10M MTC40F16.15/7/1-230-50 SET | 177
2131099 | CABLE 10M MTC40F16.15/7/3-400-50 KIT | KABEL 10M MTC40F16.15/7/3-400-50 SET | 177
2131100 | CABLE H07RN-F4G1 10M MTC40 VP. | KABEL H07RN-F4G1 10M MTC40 VP. | 119
2131102 | O-RING ID.41,28X3,53 MTC40 VP. | O-RING ID.41,28X3,53 MTC40 VP. | 5.2
2131103 | O-RING ID.40,95X2,62 MTC40 VP. | O-RING ID.40,95X2,62 MTC40 VP. | 5.2
2131104 | STRAIN RELIEF CABLE A1 4X1 MTC40 VP. | ZUGENTLASTUNG KABEL A1 4X1 MTC40 VP. | 9.3
2131105 | CABLE GLAND RING MTC40 VP. | KABELDRUCKRING MTC40 VP. | 21.7
2131106 | RUBBER SEALING D.10 MTC40../3-400-50 VP. | GUMMI-DICHTUNG D.10 MTC40../3-400-50 VP. | 32
2131107 | RUBBER SEALING D.9 MTC40../1-230-50 VP. | GUMMI-DICHTUNG D.9 MTC40../1-230-50 VP. | 5.2
2131108 | IMPELLER 80/202/32 RG KIT | LAUFRAD 80/202/32 RG SET | 1297
2131120 | ELECTRO VALVE G3/4"16BAR 230V MS NBR VP. | MAGNETVENTIL G3/4"16BAR 230V MS NBR VP. | 492
2131123 | IMPELLER D.32/157/18 RG KIT | LAUFRAD D.32/157/18 RG SET | 645
2131125 | BEARING COVER D.60/125 BG180 VP. | LAGERDECKEL D.60/125 BG180 VP. | 175
2131126 | FIXING M16 DISCHARGE PIPE/PUMP(4 PIECES) | BEFESTIGUNG M16 DRUCKROHR/PUMPE(4 STÜCK) | 17.6
2131127 | FIXING M12 DISCHARGE PIPE/PUMP(4 PIECES) | BEFESTIGUNG M12 DRUCKROHR/PUMPE(4 STÜCK) | 5.2
2131128 | FIXING M10 DISCHARGE PIPE/PUMP(4 PIECES) | BEFESTIGUNG M10 DRUCKROHR/PUMPE(4 STÜCK) | 5.2
2131129 | Fixing Cross Head f. WS CPL.VP. | Befestigung Traverse f. WS KPL.VP. | 32
2131130 | SCREW M16x40 DIN933 A2-70(4 PIECES) | SCHRAUBE M16x40 DIN933 A2-70(4 STÜCK) | 5.2
2131131 | FIXING M16 DISCHARGE PIPE/PUMP(4 PIECES) | BEFESTIGUNG M16 DRUCKROHR/PUMPE(4 STÜCK) | 5.2
2131132 | FIXING M16 DISCHARGE PIPE/PUMP(4 PIECES) | BEFESTIGUNG M16 DRUCKROHR/PUMPE(4 STÜCK) | 13.4
2131133 | NH-FUSE INSERT 160 A SIZE 00 VP. | NH-SICHERUNGSEINSATZ 160 A GR.00 VP. | 11.4
2131134 | CONTACTOR AF80-30-00 100-250V VP. | SCHÜTZ AF80-30-00 100-250V VP. | 412
2131135 | CONTACTOR AF96-30-00 100-250V VP. | SCHÜTZ AF96-30-00 100-250V VP. | 498
2131137 | MOTOR PROTECTION RELAY FOR PTC VP. | MOTORSCHUTZRELAIS FÜR KLF.VP. | 93
2131138 | DUAL NIPPLE R2 1/2" B3280 RG5 VP. | DOPPELNIPPEL R2 1/2" B3280 RG5 VP. | 102
2131139 | IMPELLER D.69/134/17 VITON KIT | LAUFRAD D.69/134/17 VITON SET | 89
2131140 | PUMP HOUSING IPL50/160 VITON KIT | PUMPENGEHÄUSE IPL50/160 VITON SET | 366
2131141 | IMPELLER D.50/167/24 VITON KIT | LAUFRAD D.50/167/24 VITON SET | 216
2131142 | LANTERN P228X85,2-F265 VITON KIT | LATERNE P228X85,2-F265 VITON SET | 493
2131145 | LANTERN 32/200 BM VP. | LATERNE 32/200 BM VP. | 232
2131149 | IMPELLER D.50/145/135/18 RG KIT | LAUFRAD D.50/145/135/18 RG SET | 741
2131150 | IMPELLER D.50/159/149/18 RG KIT | LAUFRAD D.50/159/149/18 RG SET | 744
2131151 | IMPELLER D.50/172/162/18 RG KIT | LAUFRAD D.50/172/162/18 RG SET | 743
2131152 | IMPELLER D.65/171/161/18 RG KIT | LAUFRAD D.65/171/161/18 RG SET | 1082
2131153 | IMPELLER D.65/245/24 RG KIT | LAUFRAD D.65/245/24 RG SET | 1293
2131154 | IMPELLER D.65/266/24 RG KIT | LAUFRAD D.65/266/24 RG SET | 1378
2131155 | IMPELLER D.80/148/18 RG KIT | LAUFRAD D.80/148/18 RG SET | 1147
2131156 | IMPELLER D.100/170/24 RG KIT | LAUFRAD D.100/170/24 RG SET | 1482
2131157 | IMPELLER D.125/249/239/32 RG KIT | LAUFRAD D.125/249/239/32 RG SET | 1792
2131158 | IMPELLER D.125/270/32 RG KIT | LAUFRAD D.125/270/32 RG SET | 1801
2131159 | IMPELLER D.150/260/15°/38 RG KIT | LAUFRAD D.150/260/15°/38 RG SET | 2051
2131160 | IMPELLER D.150/270/10°/38 RG KIT | LAUFRAD D.150/270/10°/38 RG SET | 2052
2131197 | Motor V1 0,55/4/80/200-IE2-C5 VP. | Motor V1 0,55/4/80/200-IE2-C5 VP. | 1472
2131198 | Motor V1 0,75/4/80/200-IE3-C5 VP. | Motor V1 0,75/4/80/200-IE3-C5 VP. | 1519
2131891 | M.seal D.55(545)NLG Standard KIT | GRD.D.55(545)NLG Standard SET | 374
2131892 | M.seal D.55(258)NLG Standard KIT | GRD.D.55(258)NLG Standard SET | 374
2131893 | M.seal D.55(355)NLG Standard KIT | GRD.D.55(355)NLG Standard SET | 374
2131894 | M.seal D.55(425)NLG Standard KIT | GRD.D.55(425)NLG Standard SET | 374
2131895 | M.seal D.55(462)NLG Standard KIT | GRD.D.55(462)NLG Standard SET | 374
2131896 | M.seal D.55(315)NLG Standard KIT | GRD.D.55(315)NLG Standard SET | 374
2131897 | M.seal D.55(365)NLG Standard KIT | GRD.D.55(365)NLG Standard SET | 374
2131898 | M.seal D.70(425)NLG Standard KIT | GRD.D.70(425)NLG Standard SET | 458
2131899 | M.seal D.70(412)NLG Standard KIT | GRD.D.70(412)NLG Standard SET | 458
2131900 | M.seal cpl.D.55(545)NLG Standard KIT | GRD.kpl.D.55(545)NLG Standard SET | 492
2131901 | M.seal cpl.D.55(258)NLG Standard KIT | GRD.kpl.D.55(258)NLG Standard SET | 492
2131902 | M.seal cpl.D.55(355)NLG Standard KIT | GRD.kpl.D.55(355)NLG Standard SET | 492
2131903 | M.seal cpl.D.55(425)NLG Standard KIT | GRD.kpl.D.55(425)NLG Standard SET | 492
2131904 | M.seal cpl.D.55(462)NLG Standard KIT | GRD.kpl.D.55(462)NLG Standard SET | 492
2131905 | M.seal cpl.D.55(315)NLG Standard KIT | GRD.kpl.D.55(315)NLG Standard SET | 492
2131906 | M.seal cpl.D.55(365)NLG Standard KIT | GRD.kpl.D.55(365)NLG Standard SET | 492
2131907 | M.seal cpl.D.70(425)NLG Standard KIT | GRD.kpl.D.70(425)NLG Standard SET | 563
2131908 | M.seal cpl.D.70(412)NLG Standard KIT | GRD.kpl.D.70(412)NLG Standard SET | 563
2131910 | IMPELLER NLG200/260 GG25 KIT | LAUFRAD NLG200/260 GG25 SET | 1936
2131911 | IMPELLER NLG200/315 GG25 KIT | LAUFRAD NLG200/315 GG25 SET | 2658
2131912 | IMPELLER NLG200/400 GG25 KIT | LAUFRAD NLG200/400 GG25 SET | 3354
2131913 | IMPELLER NLG200/450 GG25 KIT | LAUFRAD NLG200/450 GG25 SET | 3837
2131914 | IMPELLER NLG250/315 GG25 KIT | LAUFRAD NLG250/315 GG25 SET | 3237
2131915 | IMPELLER NLG250/355 GG25 KIT | LAUFRAD NLG250/355 GG25 SET | 3488
2131916 | IMPELLER NLG250/400 GG25 KIT | LAUFRAD NLG250/400 GG25 SET | 4320
2131917 | IMPELLER NLG300/400 GG25 KIT | LAUFRAD NLG300/400 GG25 SET | 4818
2131918 | BALL BEARING NSK6313DDU CM NLG KIT | KUGELLAGER NSK6313DDU CM NLG SET | 602
2131919 | BALL BEARING NSK3313 F-ZZ NLG KIT | KUGELLAGER NSK3313 F-ZZ NLG SET | 1971
2131920 | BALL BEARING NSK6316DDU CM NLG KIT | KUGELLAGER NSK6316DDU CM NLG SET | 812
2131921 | O-RING ID.545X7 GB3452 EPDM291-70 VP. | O-RING ID.545X7 GB3452 EPDM291-70 VP. | 39
2131922 | O-RING ID.258X5,3 GB3452 EPDM291-70 VP. | O-RING ID.258X5,3 GB3452 EPDM291-70 VP. | 39
2131923 | O-RING ID.355X5,3 GB3452 EPDM291-70 VP. | O-RING ID.355X5,3 GB3452 EPDM291-70 VP. | 40
2131924 | O-RING ID.425X5,3 GB3452 EPDM291-70 VP. | O-RING ID.425X5,3 GB3452 EPDM291-70 VP. | 43
2131925 | O-RING ID.462X5,3 GB3452 EPDM291-70 VP. | O-RING ID.462X5,3 GB3452 EPDM291-70 VP. | 45
2131926 | O-RING ID.315X5,3 GB3452 EPDM291-70 VP. | O-RING ID.315X5,3 GB3452 EPDM291-70 VP. | 45
2131927 | O-RING ID.365X5,3 GB3452 EPDM291-70 VP. | O-RING ID.365X5,3 GB3452 EPDM291-70 VP. | 45
2131928 | O-RING ID.437X5,3 GB3452 EPDM291-70 VP. | O-RING ID.437X5,3 GB3452 EPDM291-70 VP. | 47
2131929 | O-RING ID.412X5,3 GB3452 EPDM291-70 VP. | O-RING ID.412X5,3 GB3452 EPDM291-70 VP. | 47
2131930 | PUMP HOUSING/WEAR RING NLG150/500 KIT | PUMPENGEHÄUSE/SPALTRING NLG150/500 SET | 6634
2131931 | PUMP HOUSING/WEAR RING NLG200/260 KIT | PUMPENGEHÄUSE/SPALTRING NLG200/260 SET | 4066
2131932 | PUMP HOUSING/WEAR RING NLG200/315 KIT | PUMPENGEHÄUSE/SPALTRING NLG200/315 SET | 4769
2131933 | PUMP HOUSING/WEAR RING NLG200/400 KIT | PUMPENGEHÄUSE/SPALTRING NLG200/400 SET | 5677
2131934 | PUMP HOUSING/WEAR RING NLG200/450 KIT | PUMPENGEHÄUSE/SPALTRING NLG200/450 SET | 8078
2131935 | PUMP HOUSING/WEAR RING NLG250/315 KIT | PUMPENGEHÄUSE/SPALTRING NLG250/315 SET | 5758
2131936 | PUMP HOUSING/WEAR RING NLG250/355 KIT | PUMPENGEHÄUSE/SPALTRING NLG250/355 SET | 6817
2131937 | PUMP HOUSING/WEAR RING NLG250/400 KIT | PUMPENGEHÄUSE/SPALTRING NLG250/400 SET | 7838
2131938 | PUMP HOUSING/WEAR RING NLG300/400 KIT | PUMPENGEHÄUSE/SPALTRING NLG300/400 SET | 8638
2131939 | VENT PLUG 3/8" GB7306(4 PIECES) | ENTLÜFTUNGSSCHRAUBE 3/8" GB7306(4 STÜCK) | 5.2
2131940 | DRAIN-PRIMING PLUG 3/4" GB7306-1985 VP. | ENTLEERUNGSSTOPFEN 3/4" GB7306-1985 VP. | 5.2
2131941 | Nut M24X2PX32 VP. | Mutter M24X2PX32 VP. | 57
2131942 | NUT M20 DIN-EN24032 A2 VP. | MUTTER M20 DIN-EN24032 A2 VP. | 5.2
2131943 | SHAFT GR48 D.65X717 3Cr13 NLG KIT | WELLE GR48 D.65X717 3Cr13 NLG SET | 2121
2131944 | SHAFT GR48 D.65X765 3Cr13 NLG KIT | WELLE GR48 D.65X765 3Cr13 NLG SET | 2121
2131945 | SHAFT GR48 D.65X758 3Cr13 NLG KIT | WELLE GR48 D.65X758 3Cr13 NLG SET | 2121
2131946 | SHAFT GR48 D.65X709 3Cr13 NLG KIT | WELLE GR48 D.65X709 3Cr13 NLG SET | 2121
2131947 | SHAFT GR48 D.65X665 3Cr13 NLG KIT | WELLE GR48 D.65X665 3Cr13 NLG SET | 2121
2131948 | SHAFT GR70 D.80X845 3Cr13 NLG KIT | WELLE GR70 D.80X845 3Cr13 NLG SET | 2441
2131949 | KEY A14X9X75 GB/T1096-2003 VP. | PAßFEDER A14X9X75 GB/T1096-2003 VP. | 21.7
2131950 | KEY A14x9x100 GB/T1096-03 VP. | PAßFEDER A14x9x100 GB/T1096-03 VP. | 24.8
2131951 | KEY A14x9x64 GB/T1096-03 VP. | PAßFEDER A14x9x64 GB/T1096-03 VP. | 21.7
2131952 | KEY C18x11x80 GB/T1096-03 VP. | PAßFEDER C18x11x80 GB/T1096-03 VP. | 31
2131953 | KEY C14X9X90 GB/T1096-2003 VP. | PAßFEDER C14X9X90 GB/T1096-2003 VP. | 21.7
2131954 | KEY C20x12x122 GB/T1096-03 VP. | PAßFEDER C20x12x122 GB/T1096-03 VP. | 26
2131955 | CIRCLIPS GB/T893.2 D147-10.3X3 VP. | SICHERUNGSRING GB/T893.2 D147-10.3X3 VP. | 5.2
2131956 | CIRCLIPS GB/T893.2 D179.5-12.3X3 VP. | SICHERUNGSRING GB/T893.2 D179.5-12.3 VP. | 5.2
2131957 | SPRING WASHER MB13 VP. | FEDERSCHEIBE MB13 VP. | 5.2
2131958 | SPRING WASHER MB16 VP. | FEDERSCHEIBE MB16 VP. | 5.2
2131959 | NUT KM13 VP. | MUTTER KM13 VP. | 36
2131960 | NUT KM16 VP. | MUTTER KM16 VP. | 48
2131961 | THROWER D.64-112X10 NBR VP. | SPRITZRING D.64-112X10 NBR VP. | 8.3
2131962 | THROWER D.79-140X4 NBR VP. | SPRITZRING D.79-140X4 NBR VP. | 11.4
2131963 | HOUSING COVER/WEAR RING NLG150/500 KIT | GEHÄUSEDECKEL/SPALTRING NLG150/500 SET | 1715
2131964 | HOUSING COVER/WEAR RING NLG200/260 KIT | GEHÄUSEDECKEL/SPALTRING NLG200/260 SET | 1434
2131965 | HOUSING COVER/WEAR RING NLG200/315 KIT | GEHÄUSEDECKEL/SPALTRING NLG200/315 SET | 1584
2131966 | HOUSING COVER/WEAR RING NLG200/400 KIT | GEHÄUSEDECKEL/SPALTRING NLG200/400 SET | 2001
2131967 | HOUSING COVER/WEAR RING NLG200/450 KIT | GEHÄUSEDECKEL/SPALTRING NLG200/450 SET | 2032
2131968 | HOUSING COVER/WEAR RING NLG250/315 KIT | GEHÄUSEDECKEL/SPALTRING NLG250/315 SET | 1740
2131969 | HOUSING COVER/WEAR RING NLG250/355 KIT | GEHÄUSEDECKEL/SPALTRING NLG250/355 SET | 2014
2131970 | HOUSING COVER/WEAR RING NLG250/400 KIT | GEHÄUSEDECKEL/SPALTRING NLG250/400 SET | 2288
2131971 | HOUSING COVER/WEAR RING NLG300/400 KIT | GEHÄUSEDECKEL/SPALTRING NLG300/400 SET | 2482
2131972 | O-RING ID.85X3,55 GB3452 EPDM VP. | O-RING ID.85X3,55 GB3452 EPDM VP. | 5.2
2131973 | O-RING ID.109x3,55 GB3452 EPDM VP. | O-RING ID.109x3,55 GB3452 EPDM VP. | 8.3
2131974 | DISTANCE RING ID.48,5X19 304 VP. | DISTANZRING ID.48,5X19 304 VP. | 59
2131975 | DISTANCE RING ID.64X28,5 BRONZE LG2 VP. | DISTANZRING ID.64X28,5 BRONZE LG2 VP. | 81
2131976 | FIXING RING D.55/75X10(D.55 M.S.)304 VP. | FIXIERRING D.55/75X10(D.55 GRD.)304 VP. | 66
2131978 | SCREW M12x35 DIN933 8.8 A2A(4 PIECES) | SCHRAUBE M12x35 DIN933 8.8 A2A(4 STÜCK) | 5.2
2131979 | SCREW M16X35-8.8 GB5783-86(4 STÜCK) | SCHRAUBE M16X35-8.8 GB5783-86(4 STÜCK) | 5.2
2131980 | DISTANCE RING INSIDE D.65/80X33 304 VP. | DISTANZRING INNEN D.65/80X33 304 VP. | 38
2131981 | DISTANCE RING INSIDE D.80/100X46 304 VP. | DISTANZRING INNEN D.80/100X46 304 VP. | 100
2131982 | DISTANCE RING EXT.D.128/140X33 304 VP. | DISTANZRING AUßEN D.128/140X33 304 VP. | 100
2131983 | DISTANCE RING EXT.D.150/170X46 304 VP. | DISTANZRING AUßEN D.150/170X46 304 VP. | 170
2131984 | GUARD MESH 178X122 SG4 NLG(2 PIECES) | SCHUTZGITTER 178X122 SG4 NLG(2 STÜCK) | 21.7
2131985 | GUARD MESH 225X118 SG6 NLG(2 PIECES) | SCHUTZGITTER 225X118 SG6 NLG(2 STÜCK) | 21.7
2131986 | SUPPORT FOOT 70-150X285 Q235A KIT | PUMPENFUß 70-150X285 Q235A SET | 117
2131987 | SUPPORT FOOT 70-150X185 Q235A KIT | PUMPENFUß 70-150X185 Q235A SET | 113
2131988 | SUPPORT FOOT 70-150X200 Q235A KIT | PUMPENFUß 70-150X200 Q235A SET | 113
2131989 | SUPPORT FOOT 70-150X285 Q235A KIT | PUMPENFUß 70-150X285 Q235A SET | 113
2131990 | SUPPORT FOOT 70-150X225 Q235A KIT | PUMPENFUß 70-150X225 Q235A SET | 117
2131991 | SUPPORT FOOT 80-165X270 Q235A KIT | PUMPENFUß 80-165X270 Q235A SET | 121
2131992 | SCREW M20X40 8.8 GB5783-86 Zn.D VP. | SCHRAUBE M20X40 8.8 GB5783-86 Zn.D VP. | 5.2
2131993 | SCREW M16X35 ISO4014 8.8 ZN VP. | SCHRAUBE M16X35 ISO4014 8.8 ZN VP. | 5.2
2131994 | WASHER A21 ISO 7089 A2A VP. | SCHEIBE A21 ISO 7089 A2A VP. | 5.2
2131995 | WASHER A17 DIN125 ST GALCD VP. | SCHEIBE A17 DIN125 ST GALCD VP. | 5.2
2131996 | SPRING WASHER D.20 GB93-87 Zn.D VP. | FEDERSCHEIBE D.20 GB93-87 Zn.D VP. | 5.2
2131997 | SPRING WASHER D.16 GB93-87 Zn.D VP. | FEDERSCHEIBE D.16 GB93-87 Zn.D VP. | 5.2
2131998 | BEARING BRACKET D.365x428-ES4 NLG VP. | LAGERTRÄGER D.365x428-ES4 NLG VP. | 1160
2131999 | BEARING BRACKET D.430X170X500 ES6 NLG VP | LAGERTRÄGER D.430X170X500 ES6 NLG VP. | 1417
2132000 | BEARING COVER INSIDE D.66-140X12 VP. | LAGERDECKEL INNEN D.66-140X12 VP. | 57
2132001 | BEARING COVER INSIDE D.170-200X12 VP. | LAGERDECKEL INNEN D.170-200X12 VP. | 74
2132002 | BEARING COVER OUTER.D.63-140X12 HT250 VP | LAGERDECKEL AUßEN D.63-140X12 HT250 VP. | 57
2132003 | BEARING COVER OUT.D.170-200X15 HT250 VP. | LAGERDECKEL AUßEN D.170-200X15 HT250 VP. | 74
2132004 | SCREW M20X40 ISO4017 8.8 ZN(4 PIECE) | SCHRAUBE M20X40 ISO4017 8.8 ZN(4 STÜCK) | 5.2
2132005 | SCREW M20X50 8.8 GB5783-86(4 PIECE) | SCHRAUBE M20X50 8.8 GB5783-86(4 STÜCK) | 5.2
2132006 | SCREW M16X45 DIN933 8.8 A2A(4 PIECE) | SCHRAUBE M16X45 DIN933 8.8 A2A(4 STÜCK) | 5.2
2132007 | SCREW M10X25 8.8 GB5783-86(4 PIECE) | SCHRAUBE M10X25 8.8 GB5783-86(4 STÜCK) | 5.2
2132008 | SCREW M12X25 ISO4017 8.8 ZN(6 PIECE) | SCHRAUBE M12X25 ISO4017 8.8 ZN(6 STÜCK) | 11.4
2132011 | IMPELLER 65/117/10°/18 RG KIT | LAUFRAD 65/117/10°/18 RG SET | 1176
2132082 | WILO-CONTROL CC-BOOSTER 2x4,0 VP. | WILO-CONTROL CC-BOOSTER 2x4,0 VP. | 7754
2132083 | WILO-CONTROL CC-BOOSTER 3x4,0 VP. | WILO-CONTROL CC-BOOSTER 3x4,0 VP. | 8099
2132084 | WILO-CONTROL CC-BOOSTER 4x4,0 VP. | WILO-CONTROL CC-BOOSTER 4x4,0 VP. | 8664
2132085 | WILO-CONTROL CC-BOOSTER 5x4,0 VP. | WILO-CONTROL CC-BOOSTER 5x4,0 VP. | 9456
2132086 | WILO-CONTROL CC-BOOSTER 6x4,0 VP. | WILO-CONTROL CC-BOOSTER 6x4,0 VP. | 10247
2132087 | WILO-CONTROL CC-BOOSTER 2x4,0 FC VP. | WILO-CONTROL CC-BOOSTER 2x4,0 FC VP. | 11241
2132088 | WILO-CONTROL CC-BOOSTER 3x4,0 FC VP. | WILO-CONTROL CC-BOOSTER 3x4,0 FC VP. | 11734
2132089 | WILO-CONTROL CC-BOOSTER 4x4,0 FC VP. | WILO-CONTROL CC-BOOSTER 4x4,0 FC VP. | 12550
2132090 | WILO-CONTROL CC-BOOSTER 5x4,0 FC VP. | WILO-CONTROL CC-BOOSTER 5x4,0 FC VP. | 13701
2132091 | WILO-CONTROL CC-BOOSTER 6x4,0 FC FC VP. | WILO-CONTROL CC-BOOSTER 6x4,0 FC FC VP. | 14851
2132092 | IMPELLER D.33/63/15 x5,3 60HZ KIT | LAUFRAD D.33/63/15x5,3 60HZ SET | 124
2132093 | IMPELLER D.34,5/79/15 60HZ KIT | LAUFRAD D.34,5/79/15 60HZ SET | 40
2132094 | ROTOR-UNIT 32/180/2 KIT | ROTOR-EINHEIT 32/180/2 SET | 181
2132095 | IMPELLER 50/211/24 RG KIT | LAUFRAD 50/211/24 RG SET | 866
2132096 | FAN GRILL TL6/7 FF VP. | LÜFTERGITTER TL6/7 FF VP. | 15.5
2132097 | Cable gland M12 TL6/7 FF VP. | KABELVERSCHRAUBUNG M12 TL6/7 FF VP. | 5.2
2132098 | Cable gland M16 TL6/7 FF VP. | KABELVERSCHRAUBUNG M16 TL6/7 FF VP. | 5.2
2132099 | Cable gland M20 TL6/7 FF VP. | KABELVERSCHRAUBUNG M20 TL6/7 FF VP. | 5.2
2132100 | Cable gland SMALL M40 TL6/7 FF VP. | KABELVERSCHRAUBUNG KLEIN M40 TL6/7 FF VP | 15.5
2132101 | Cable gland Large M40 TL6/7 FF VP. | KABELVERSCHRAUBUNG GROSS M40 TL6/7 FF VP | 13.4
2132103 | Fan TL6/7 FF KIT | Lüfter TL6/7 FF SET | 301
2132104 | COVER SIDE TL6/7 FF CPL.VP. | DECKEL SEITE TL6/7 FF KPL.VP. | 282
2132106 | Motor 4/2/112 F188-IE3-OEM VP. | Motor 4/2/112 F188-IE3-OEM VP. | 1629
2132410 | FLOAT SWITCH H07 0,45M MTC40 KIT | SCHWIMMERSCHALTER H07 0,45M MTC40 SET | 140
2132411 | FLOAT SWITCH H07 0,45M MTC40 VP. | SCHWIMMERSCHALTER H07 0,45M MTC40 VP. | 61
2132413 | PAPER GASKET D.121 MTC40 VP. | PAPIERDICHTUNG D.121 MTC40 VP. | 26
2132414 | IMPELLER GG MTC40 KIT | LAUFRAD GG MTC40 SET | 239
2132418 | SUPPORT FOOD GG MTC40 KIT | STÜTZFUSS GG MTC40 SET | 189
2132420 | FAN WHEEL BG280 SM.VP. | LÜFTERRAD BG280 SM.VP. | 258
2132422 | COVER GG D.120 MTC40 KIT | DECKEL GG D.120 MTC40 SET | 274
2132424 | PUMP CASING GG MTC40 KIT | PUMPENGEHÄUSE GG MTC40 SET | 449
2132426 | GROUNDING SCREW M5X5 VP. | ERDUNGSSCHRAUBE M5X5 VP. | 5.2
2132428 | NUT 1/8" MTC40 VP. | MUTTER 1/8" MTC40 VP. | 9.3
2132429 | STATOR MTC40 1~ VP. | STATOR MTC40 EM VP. | 220
2132430 | LOCK WASHER D.39,1X33X0,4 VP. | FEDERRING D.39,1X33X0,4 VP. | 5.2
2132431 | BALL BEARING 6203/2Z VP. | KUGELLAGER 6203/2Z VP. | 24.8
2132432 | ROTOR/SHAFT MTC40 VP. | ROTOR/WELLE MTC40 VP. | 170
2132433 | WASHER D.17/24 MTC40 VP. | SCHEIBE D.17/24 MTC40 VP. | 5.2
2132434 | BALL BEARING 6303/2Z VP. | KUGELLAGER 6303/2Z VP. | 32
2132435 | BEARING COVER MTC40 VP. | LAGERDECKEL MTC40 VP. | 74
2132436 | SCREW M6X12(4 PIECES) | SCHRAUBE M6X12(4 STÜCK) | 5.2
2132446 | TERMINAL BOARD AF160 ATB VP. | KLEMMBRETT AF160 ATB VP. | 55
2132447 | STATOR MTC40 3~ VP. | STATOR MTC40 DM VP. | 252
2132448 | RELAY MTC40 3~ VP. | RELAIS MTC40 DM VP. | 124
2132451 | IMPELLER BRONZE NPG250-355 H5 VP. | LAUFRAD BRONZE NPG250-355 H5 VP. | 15321
2132452 | MODULE COVER/BUTTON TL6/7 FF VP. | MODULDECKEL/KNOPF TL6/7 FF VP. | 1190
2132454 | IMPELLER D.40/174/18 RG KIT | LAUFRAD D.40/174/18 RG SET | 699
2132455 | IMPELLER D.40/217/18 RG KIT | LAUFRAD D.40/217/18 RG SET | 751
2132456 | IMPELLER D.32/168/18 BZ KIT | LAUFRAD D.32/168/18 BZ SET | 598
2132457 | IMPELLER D.50/249/24 RG KIT | LAUFRAD D.50/249/24 RG SET | 1215
2132458 | IMPELLER D.80/249/239/24 RG KIT | LAUFRAD D.80/249/239/24 RG SET | 1322
2132459 | FAN WHEEL Q2E132/2-4+M6A VP. | LÜFTERRAD Q2E132/2-4+M6A VP. | 107
2132463 | COUPLING GUARD ST ZN (2 PIECES) | KUPPLUNGSSCHUTZ ST ZN (2STÜCK) | 199
2132465 | END SHIELD BG112 V12 D.E.ELEC KIT | LAGERSCHILD BG112 V12 ATS.ELEC SET | 411
2132467 | BALL BEARING 6206 DDW C3 EA6 VP. | KUGELLAGER 6206 DDW C3 EA6 VP. | 34
2132469 | SPRING RING D.62 JB/T7590 VP. | Federscheibe D.62 JB/T7590 VP. | 5.2
2132473 | SCREW M8X263,5 6.8 (4 PIECES) | SCHRAUBE M8X263,5 6.8 (4 STÜCK) | 12.4
2132475 | FAN HOOD BG112 ELEC KIT | LÜFTERHAUBE BG112 ELEC SET | 107
2132477 | TERMINAL BOX CPL.BG112 ELEC KIT | KLEMMENKASTEN KPL.BG112 ELEC SET | 151
2132484 | SWITCH ASSY PB-168/200/201/400 KIT | SCHALTER PB-168/200/201/400 SET | 81
2132487 | ANGLE F.FAN HOOD BG280 SM.(4 PIECES) | WINKEL F.LÜFTERHAUBE BG280 SM.(4 STÜCK) | 59
2132490 | DIAPHRAGM 20L-HWW-CIMM VP. | MEMBRANE 20L-HWW-CIMM VP. | 48
2132491 | DIAPHRAGM 50L-HWW VP. | MEMBRANE 50L-HWW VP. | 77
2132492 | DIAPHRAGM 100L-HWW VP. | MEMBRANE 100L-HWW VP. | 120
2132493 | O-RING D.107,5X3,53 VP. | O-RING D.107,5X3,53 VP. | 5.2
2132505 | FIXING TERMINAL BOARD BG63-80 TEE VP. | BEFESTIGUNG KLEMMBRETT BG63-80 TEE VP. | 13.4
2132506 | FIXING TERMINAL BOARD BG80-112 TEE VP. | BEFESTIGUNG KLEMMBRETT BG80-112 TEE VP. | 13.4
2132507 | FIXING TERMINAL BOARD BG132-160 TEE VP. | BEFESTIGUNG KLEMMBRETT BG132-160 TEE VP. | 13.4
2132508 | FIXING TERMINAL BOARD BG180-200 TEE VP. | BEFESTIGUNG KLEMMBRETT BG180-200 TEE VP. | 15.5
2132509 | FIXING TERMINAL BOARD BG225-250 TEE VP. | BEFESTIGUNG KLEMMBRETT BG225-250 TEE VP. | 17.6
2132512 | SCREW M12x90 DIN933 A2A (4 PIECES) | SCHRAUBE M12x90 DIN933 A2A (4 STÜCK) | 5.2
2132513 | SCREW M8x40 DIN ISO4762 A2A (4 PIECES) | SCHRAUBE M8x40 DIN ISO4762 A2A (4 STÜCK) | 5.2
2132514 | Display card SiFire/SC-L VP. | Display card SiFire/SC-L VP. | 158
2132515 | IMPELLER 65/135/24 RG KIT | LAUFRAD 65/135/24 RG SET | 754
2132516 | SHAFT D.22X404 1.4057 VP. | WELLE D.22X404 1.4057 VP. | 193
2132517 | FAN WHEEL 100x15 MC VP. | LÜFTERRAD 100x15 MC VP. | 57
2132518 | Mechanical seal GRP.11-S1 KIT | Gleitringdichtung GRP.11-S1 SET | 263
2132519 | Mechanical seal GRP.5-S1/S1P VP. | Gleitringdichtung GRP.5-S1/S1P VP. | 190
2132520 | FAN COVER AL132S- WEG VP. | LÜFTERHAUBE AL132S- WEG VP. | 155
2132521 | BALL BEARING 6313/2Z-C4(HT)VP. | KUGELLAGER 6313/2Z-C4(HT)VP. | 151
2132522 | POWER SUPPLY 200-500VAC/24VDC 5A VP. | NETZTEIL 1/2~200-500VAC/24VDC 5A VP. | 182
2132525 | SUPPORT FOOT F.HYDRAULICS DN65 VP. | STÜTZFUSS F.HYDRAULIK DN65 VP. | 44
2132526 | ISOLATING AMPLIFIER FTL325N-F1A1 VP. | TRENNSCHALTVERSTÄRKER FTL325N-F1A1 VP. | 361
2132529 | WEICON LOCK AN306-30 20ML VP. | WEICON LOCK AN306-30 20ML VP. | 45
2132532 | CAPACITOR 12MF 470V CA.LG.210 V1EC1 VP. | KONDENSATOR 12MF 470V KA.LG.210 V1EC1 VP | 26
2132533 | CAPACITOR 16MF 470V CA.LG.210 V1EC2 VP. | KONDENSATOR 16MF 470V KA.LG.210 V1EC2 VP | 26
2132534 | CAPACITOR 30MF 470V CA.LG.210 V1EC2 VP. | KONDENSATOR 30MF 470V KA.LG.210 V1EC2 VP | 31
2132535 | MOTOR V1 0,37/2/71/160-IE1-V4 VP. | MOTOR V1 0,37/2/71/160-IE1-V4 VP. | 827
2132537 | END SHIELD B14 1LA7 BG112 D.E.SM.VP. | LAGERSCHILD B14 1LA7 BG112 D.E.SM.VP. | 411
2132540 | FIXING DISCHARGE PIPE WS/TP80(8 PIECES) | BEFESTIGUNG DRUCKROHR WS/TP80(8 STÜCK) | 24.8
2132541 | SCREW M16X35 DIN933 A2-70(8 PIECES) | SCHRAUBE M16X35 DIN933 A2-70(8 STÜCK) | 21.7
2132542 | FIXING VALVE DN80 CPL.VP. | BEFESTIGUNG SCHIEBER DN80 KPL.VP. | 24.8
2132543 | FLANGE DIN2566 DN80-3" PN16 1.4541 VP. | FLANSCH DIN2566 DN80-3" PN16 1.4541 VP. | 284
2132546 | PUMP JACKET LG.311MM 1.4301 KIT | PUMPENMANTEL LG.311MM 1.4301 SET | 99
2132547 | PUMP JACKET LG.263MM 1.4301 KIT | PUMPENMANTEL LG.263MM 1.4301 SET | 81
2132548 | LANTERN P228X73-F165-H1 KIT | LATERNE P228X73-F165-H1 SET | 462
2132550 | PUMP HOUSING I40/182 GGG KIT | PUMPENGEHÄUSE I40/182 GGG SET | 484
2132557 | FAN COVER BG112M-7,5KW DISTANCE:10MM VP. | LÜFTERHAUBE BG112M-7,5KW ABSTAND:10MM VP | 107
2132558 | FAN COVER BG112M-7,5KW DISTANCE:30MM VP. | LÜFTERHAUBE BG112M-7,5KW ABSTAND:30MM VP | 93
2132559 | FAN WHEEL BG112M-7,5KW VP. | LÜFTERRAD BG112M-7,5KW VP. | 87
2132560 | OVAL FLANGE G1"-LK75 KIT | OVALFLANSCH G1"-LK75 SET | 47
2132561 | OVAL FLANGE G1" LK75 VP. | OVALFLANSCH G1" LK75 VP. | 44
2132562 | OVAL FLANGE G1 1/4" LK75 VP. | OVALFLANSCH G1 1/4" LK75 VP. | 44
2132589 | MODULE IP/DP-E40/115-0,55/2-IE2 ELEC KIT | MODUL IP/DP-E40/115-0,55/2-IE2 ELEC SET | 2001
2132591 | CHANGE-OVER RELAY D-FH. DDF80.1 VP. | WECHSELRELAIS F. D-FH. DDF80.1 VP. | 157
2132593 | IMPELLER D.48/103/17X5,4 KIT | LAUFRAD D.48/103/17X5,4 SET | 144
2132596 | IMPELLER D.65/254/32 RG KIT | LAUFRAD D.65/254/32 RG SET | 1203
2132599 | BALL BEARING 6213/Z-C3 SM.VP. | KUGELLAGER 6213/Z-C3 SM.VP. | 167
2132602 | JOINT RING BG200 TEE VP. | DICHTRING BG200TEE VP. | 75
2132603 | DPS20-9(0-10V) UL KIT | DDG20-9(0-10V) UL SET | 624
2132604 | DPS40-8(0-10V) UL KIT | DDG40-8(0-10V) UL SET | 644
2132605 | DPS60-4(0-10V) UL KIT | DDG60-4(0-10V) UL SET | 624
2132606 | DIFFERENTIAL PRESSURE SENSOR 20 UL VP. | DIFFERENZDRUCKSENSOR 20 UL VP. | 601
2132607 | DIFFERENTIAL PRESSURE SENSOR 40 UL VP. | DIFFERENZDRUCKSENSOR 40 UL VP. | 601
2132608 | DIFFERENTIAL PRESSURE SENSOR 60 UL VP. | DIFFERENZDRUCKSENSOR 60 UL VP. | 601
2132609 | PLUG 3/8" VP. | VERSCHLUSSTOPFEN 3/8" VP. | 5.2
2132610 | NUT/FERRULE M6 D.3MM 1.4571(2 PIECES) | MUTTER/KLEMMRING M6 D.3MM 1.4571(2STÜCK) | 44
2132611 | NUT/FERRULE M8 D.5MM 1.4571(2 PIECES) | MUTTER/KLEMMRING M8 D.5MM 1.4571(2STÜCK) | 46
2132613 | Mechanical seal GRP.10-S3 KIT | Gleitringdichtung GRP.10-S3 SET | 158
2132615 | NUT/FERRULE M8 D.5MM MS (2 PIECES) | MUTTER/KLEMMRING M8 D.5MM MS (2 STÜCK) | 9.3
2132617 | TERMINAL BOX BOT.PART BG180 VP. | KLEMMENKASTEN-UT.BG180 TEE VP. | 74
2132618 | FIXING PACKING DRAINLIFT M2/8 KIT | BEFESTIGUNG BEIPACK DRAINLIFT M2/8 SET | 5.2
2132619 | TEXTILE-HOSE/HOSE CLAMP DN50 KIT | GEWEBESCHLAUCH/SCHELLE DN50 SET | 9.3
2132622 | PACKING DRAINLIFT L1 KIT | BEIPACK DRAINLIFT L1 SET | 262
2132623 | FIXING PACKING DRAINLIFT L KIT | BEFESTIGUNG BEIPACK DRAINLIFT L SET | 5.2
2132624 | PACKING DRAINLIFT L2 KIT | BEIPACK DRAINLIFT L2 SET | 280
2132626 | MECANICAL SEAL Q1BVGG VP. | GLEITRINGDICHTUNG Q1BVGG VP. | 6592
2132630 | COUPLING BUSH NBR80 (8 PIECES) | KUPPLUNGSPUFFER NBR80 (8 STÜCK) | 48
2132633 | BALL BEARING K21R KIT | KUGELLAGER K21R SET | 354
2132634 | BALL BEARING K21R KIT | KUGELLAGER K21R SET | 331
2132637 | SCREW M5X12/WASHER D.5MM(4 PIECES) | SCHRAUBE M5X12/SCHEIBE D.5MM(4 STÜCK) | 5.2
2132638 | SCREW M4X10/WASHER D.3,17MM(4 PIECES) | SCHRAUBE M4X10/SCHEIBE D.3,17MM(4 STÜCK) | 5.2
2132639 | IMPELLER IPS25 OIL PPS GF40 KIT | LAUFRAD IPS25 OIL PPS GF40 SET | 252
2132641 | IMPELLER D.40/185/24 VITON KIT | LAUFRAD D.40/185/24 VITON SET | 249
2132642 | IMPELLER 200/272/38 RG KIT | LAUFRAD 200/272/38 RG SET | 1412
2132644 | Motor 0,12/2/56 F112 1~ 230V VP. | Motor 0,12/2/56 F112 1~ 230V VP. | 612
2132649 | IMPELLER D.55/109/17X8,7 PPO KIT | LAUFRAD D.55/109/17X8,7 PPO SET | 119
2132650 | IMPELLER D.50/179/24 GG KIT | LAUFRAD D.50/179/24 GG SET | 326
2132653 | CAPACITOR 25µf MOT.LS80P VP. | KONDENSATOR 25µf MOT.LS80P VP. | 43
2132826 | Exchange kit IPL50/120-0,25/4 | Austauschsatz IPL50/120-0,25/4 | 1140
2133393 | MODULE Gr.32-52 1~ 2-STF.(8µF) KIT | MODUL Gr.32-52 1~ 2-STF.(8µF) SET | 475
2133830 | Sticker PKG.140x180 ErP-Logo | Aufkleber VP.140x180 ErP-Logo | 5.2
2134490 | Sticker Wilo 21,8x48 white CI2013 | Aufkleber Wilo 21,8x48 weiß CI2013 | 22.7
2135019 | PLC CPU FPSIGMA WITH SOFTWARE V1.06 VP. | SPS CPU FPSIGMA MIT SOFTWARE V1.06 VP. | 1273
2135020 | IMPELLER D.80/171/24 RG KIT | LAUFRAD D.80/171/24 RG SET | 1181
2135741 | BOARD CPU SC/SC-FC LIFT KIT | PLATINE CPU SC/SC-FC LIFT SET | 662
2135795 | IMPELLER D.70(77)/95/25 KIT | LAUFRAD D.70(77)/95/25 SET | 117
2135796 | BASE FRAME DE2 HELIX V10/16 A300K KIT | GRUNDRAHMEN DE2 HELIX V10/16 A300K SET | 280
2135797 | PHASE BAR 3x FOR MS116/132 VP. | PHASENSCHIENE 3-FACH FÜR MS116/132 VP. | 21.7
2135800 | PUMPHOUSING 50/160-170 BM-S KIT | PUMPENGEHÄUSE 50/160-170 BM-S SET | 2920
2135801 | Motor V1 3/2/100/250-IE3-K3-N3 VP. | Motor V1 3/2/100/250-IE3-K3-N3 VP. | 2155
2135807 | FLAT GASKET D.169/224x2 DN150 C4430 VP. | FLACHDICHTUNG D.169/224x2 DN150 C4430 VP | 26
2135809 | IMPELLER D.200/228/38 NT.KIT | LAUFRAD D.200/228/38 NT.SET | 1173
2135811 | IMPELLER D.139 BM-S KIT | LAUFRAD D.139 BM-S SET | 589
2135813 | WEICON LOCK AN301-48 NSF 20ML VP. | WEICON LOCK AN301-48 NSF 20ML VP. | 48
2135815 | WEICONLOCK AN301-72 NSF 50ML VP. | WEICONLOCK AN301-72 NSF 50ML VP. | 95
2135816 | TERMINAL BOX CPL.BG71/80 METALL ATB VP. | KLEMMENKASTEN KPL.BG71/80 METALL ATB VP. | 121
2135817 | TERMINAL BOX CPL.BG90-112 METALL ATB VP. | KLEMMENKASTEN KPL.BG90-112 METALL ATB VP | 124
2135823 | IMPELLER 50/100/18 RG KIT | LAUFRAD 50/100/18 RG SET | 1559
2135824 | IMPELLER 50/101/18 RG KIT | LAUFRAD 50/101/18 RG SET | 1143
2135825 | Pump housing 40/1-16 PN6/10 KIT | Pumpengehäuse 40/1-16 PN6/10 SET | 392
2135842 | SEAL HOLDING RING 32/125 BM-B VP. | DICHTUNGSDECKEL 32/125 BM-B VP. | 630
2135845 | SEAL HOLDING RING 65/200 BM-B VP. | DICHTUNGSDECKEL 65/200 BM-B VP. | 625
2135846 | SEAL HOLDING RING 65/160 BM-B VP. | DICHTUNGSDECKEL 65/160 BM-B VP. | 482
2135850 | SEAL HOLDING RING 80/250 BM-B VP. | DICHTUNGSDECKEL 80/250 BM-B VP. | 986
2135883 | PUMPHOUSING 125/235-270 BM-S KIT | PUMPENGEHÄUSE 125/235-270 BM-S SET | 7372
2135904 | SEAL HOLDING RING 40/250 BM-S VP. | DICHTUNGSDECKEL 40/250 BM-S VP. | 598
2135905 | SEAL HOLDING RING 65/200 BM-S VP. | DICHTUNGSDECKEL 65/200 BM-S VP. | 535
2135906 | SEAL HOLDING RING 65/160 BM-S VP. | DICHTUNGSDECKEL 65/160 BM-S VP. | 295
2135915 | FAN WHEEL BG160/132 BM VP. | LÜFTERRAD BG160/132 BM VP. | 107
2135916 | FAN WHEEL BG180/200 BM VP. | LÜFTERRAD BG180/200 BM VP. | 162
2135918 | IMPELLER 50/270-225-98,6/32 GG KIT | LAUFRAD 50/270-225-98,6/32 GG SET | 761
2135919 | IMPELLER 50/270-242-98,6/32 GG KIT | LAUFRAD 50/270-242-98,6/32 GG SET | 761
2135920 | IMPELLER 80/270-239-119,6/24 GG KIT | LAUFRAD 80/270-239-119,6/24 GG SET | 486
2135921 | IMPELLER 80/270-265-119,6/24 GG KIT | LAUFRAD 80/270-265-119,6/24 GG SET | 486
2135922 | IMPELLER 125/340-302-149,6/38 KIT | LAUFRAD 125/340-302-149,6/38 SET | 945
2135923 | IMPELLER 125/340-318-149,6/38 GG KIT | LAUFRAD 125/340-318-149,6/38 GG SET | 945
2135924 | IMPELLER 150/220-189-139,6/24 KIT | LAUFRAD 150/220-189-139,6/24 SET | 530
2135925 | IMPELLER 150/220-204-139,6/24 KIT | LAUFRAD 150/220-204-139,6/24 SET | 608
2135926 | IMPELLER 150/220-225-139,6/32 KIT | LAUFRAD 150/220-225-139,6/32 SET | 693
2135927 | MOTOR V1 2,2/2/90/200E-IE2-ATB VP. | MOTOR V1 2,2/2/90/200E-IE2-ATB VP. | 1297
2135928 | MOTOR V1 3/2/100/250E-IE2-ATB VP. | MOTOR V1 3/2/100/250E-IE2-ATB VP. | 1529
2135929 | MOTOR V1 4/2/112/250E-IE2-ATB VP. | MOTOR V1 4/2/112/250E-IE2-ATB VP. | 1642
2135930 | MOTOR B35 5,5/2/132/300E-IE2-SM. VP. | MOTOR B35 5,5/2/132/300E-IE2-SM. VP. | 1860
2135931 | MOTOR B35 7,5/2/132/300E-IE2-SM.VP. | MOTOR B35 7,5/2/132/300E-IE2-SM.VP. | 2223
2135932 | MOTOR B35 11/2/160/350E-IE2-TEE VP. | MOTOR B35 11/2/160/350E-IE2-TEE VP. | 1797
2135933 | MOTOR V1 1,5/2/90/200E-IE2-ATB VP. | MOTOR V1 1,5/2/90/200E-IE2-ATB VP. | 1274
2135934 | MOTOR B35 15/2/160/350E-IE2-TEE VP. | MOTOR B35 15/2/160/350E-IE2-TEE VP. | 2237
2135935 | MOTOR B35 18,5/2/160/350E-IE2-TEE VP. | MOTOR B35 18,5/2/160/350E-IE2-TEE VP. | 2415
2135936 | MOTOR B35 22/2/160/350E-IE2-TEE VP. | MOTOR B35 22/2/160/350E-IE2-TEE VP. | 2908
2135938 | MOTOR B35 7,5/4/132/300E-IE2-SM. VP. | MOTOR B35 7,5/4/132/300E-IE2-SM.VP. | 2416
2135939 | MOTOR B35 11/4/160/350E-IE2-TEE(+TOOL) | MOTOR B35 11/4/160/350E-IE2-TEE(+MONT.G) | 1979
2135940 | MOTOR B35 15/4/160/350E-IE2-TEE VP. | MOTOR B35 15/4/160/350E-IE2-TEE VP. | 2326
2135941 | MOTOR B35 18,5/4/180/350E-IE2-TEE VP. | MOTOR B35 18,5/4/180/350E-IE2-TEE VP. | 2596
2135942 | MOTOR B35 22/4/180/350E-IE2-TEE VP. | MOTOR B35 22/4/180/350E-IE2-TEE VP. | 3036
2135943 | PUMP HOUSING B40/270-P330 PN16 KIT | PUMPENGEHÄUSE B40/270-P330 PN16 SET | 1115
2135944 | PUMP HOUSING B65/270-P330 PN16 KIT | PUMPENGEHÄUSE B65/270-P330 PN16 SET | 921
2135945 | PUMP HOUSING B100/340-P400 PN16 KIT | PUMPENGEHÄUSE B100/340-P400 PN16 SET | 1803
2135946 | PUMP HOUSING B125/220-P270 PN16 KIT | PUMPENGEHÄUSE B125/220-P270 PN16 SET | 1190
2135947 | MODULE BL-E32/140-2,2/2-IE2 ATB KIT | MODUL BL-E32/140-2,2/2-IE2 ATB SET | 3903
2135948 | MODUL BL-E32/150-3/2-IE2 ATB KIT | MODUL BL-E32/150-3/2-IE2 ATB SET | 4512
2135949 | MODULE BL-E32/160-4/2-IE2 ATB KIT | MODUL BL-E32/160-4/2-IE2 ATB SET | 5057
2135950 | MODULE BL-E32/170-5,5/2-IE2 SM.KIT | MODUL BL-E32/170-5,5/2-IE2 SM.SET | 5680
2135951 | MODULE BL-E32/210-7,5/2-IE2 SM.KIT | MODUL BL-E32/210-7,5/2-IE2 SM.SET | 6383
2135952 | MODULE BL-E32/220-11/2-IE2 TEE KIT | MODUL BL-E32/220-11/2-IE2 TEE SET | 7638
2135953 | MODULE BL-E40/110-1,5/2-IE2 ATB KIT | MODUL BL-E40/110-1,5/2-IE2 ATB SET | 3473
2135954 | MODULE BL-E40/120-2,2/2-IE2 ATB KIT | MODUL BL-E40/120-2,2/2-IE2 ATB SET | 3903
2135955 | MODULE BL-E40/130-3/2-IE2 ATB KIT | MODUL BL-E40/130-3/2-IE2 ATB SET | 4512
2135956 | MODULE BL-E40/140-4/2-IE2 ATB KIT | MODUL BL-E40/140-4/2-IE2 ATB SET | 5057
2135957 | MODULE BL-E40/160-5,5/2-IE2 SM.KIT | MODUL BL-E40/160-5,5/2-IE2 SM.SET | 5680
2135958 | MODULE BL-E40/170-7,5/2-IE2 SM.KIT | MODUL BL-E40/170-7,5/2-IE2 SM.SET | 6383
2135959 | MODULE BL-E40/180-7,5/2-IE2 SM.KIT | MODUL BL-E40/180-7,5/2-IE2 SM.SET | 6383
2135960 | MODULE BL-E40/210-11/2-IE2 TEE KIT | MODUL BL-E40/210-11/2-IE2 TEE SET | 7889
2135961 | MODULE BL-E40/220-15/2-IE2 TEE KIT | MODUL BL-E40/220-15/2-IE2 TEE SET | 9565
2135962 | MODULE BL-E40/230-18,5/2-IE2 TEE KIT | MODUL BL-E40/230-18,5/2-IE2 TEE SET | 11599
2135963 | MODULE BL-E40/240-22/2-IE2 TEE KIT | MODUL BL-E40/240-22/2-IE2 TEE SET | 13199
2135964 | MODULE BL-E50/110-3/2-IE2 ATB KIT | MODUL BL-E50/110-3/2-IE2 ATB SET | 4512
2135965 | MODULE BL-E50/120-4/2-IE2 ATB KIT | MODUL BL-E50/120-4/2-IE2 ATB SET | 5057
2135966 | MODULE BL-E50/130-5,5/2-IE2 SM.KIT | MODUL BL-E50/130-5,5/2-IE2 SM.SET | 5680
2135967 | MODULE BL-E50/140-7,5/2-IE2 SM.KIT | MODUL BL-E50/140-7,5/2-IE2 SM.SET | 6383
2135968 | MODULE BL-E50/150-7,5/2-IE2 SM.KIT | MODUL BL-E50/150-7,5/2-IE2 SM.SET | 6383
2135969 | MODULE BL-E50/170-11/2-IE2 TEE KIT | MODUL BL-E50/170-11/2-IE2 TEE SET | 8099
2135970 | MODULE BL-E50/200-15/2-IE2 TEE KIT | MODUL BL-E50/200-15/2-IE2 TEE SET | 9840
2135971 | MODULE BL-E50/210-18,5/2-IE2 TEE KIT | MODUL BL-E50/210-18,5/2-IE2 TEE SET | 11599
2135972 | MODULE BL-E50/220-22/2-IE2 TEE KIT | MODUL BL-E50/220-22/2-IE2 TEE SET | 13199
2135973 | MODULE BL-E50/270-5,5/4-IE2 SM.KIT | MODUL BL-E50/270-5,5/4-IE2 SM.SET | 5680
2135974 | MODULE BL-E65/120-4/2-IE2 ATB KIT | MODUL BL-E65/120-4/2-IE2 ATB SET | 5057
2135975 | MODULE BL-E65/130-5,5/2-IE2 SM.KIT | MODUL BL-E65/130-5,5/2-IE2 SM.SET | 6559
2135976 | MODULE BL-E65/140-7,5/2-IE2 SM.KIT | MODUL BL-E65/140-7,5/2-IE2 SM.SET | 7440
2135977 | MODULE BL-E65/160-11/2-IE2 TEE KIT | MODUL BL-E65/160-11/2-IE2 TEE SET | 8559
2135978 | MODULE BL-E65/170-15/2-IE2 TEE KIT | MODUL BL-E65/170-15/2-IE2 TEE SET | 9919
2135979 | MODULE BL-E65/190-18,5/2-IE2 TEE KIT | MODUL BL-E65/190-18,5/2-IE2 TEE SET | 11599
2135980 | MODULE BL-E65/210-22/2-IE2 TEE KIT | MODUL BL-E65/210-22/2-IE2 TEE SET | 13199
2135981 | MODULE BL-E65/240-5,5/4-IE2 SM.KIT | MODUL BL-E65/240-5,5/4-IE2 SM.SET | 6559
2135982 | MODULE BL-E65/265-7,5/4-IE2 SM.KIT | MODUL BL-E65/265-7,5/4-IE2 SM.SET | 7440
2135983 | MODULE BL-E80/145-11/2-IE2 TEE KIT | MODUL BL-E80/145-11/2-IE2 TEE SET | 8736
2135984 | MODULE BL-E80/150-15/2-IE2 TEE KIT | MODUL BL-E80/150-15/2-IE2 TEE SET | 10079
2135985 | MODULE BL-E80/160-18,5/2-IE2 TEE KIT | MODUL BL-E80/160-18,5/2-IE2 TEE SET | 11599
2135986 | MODULE BL-E80/165-22/2-IE2 TEE KIT | MODUL BL-E80/165-22/2-IE2 TEE SET | 13199
2135987 | MODULE BL-E80/220-5,5/4-IE2 SM.KIT | MODUL BL-E80/220-5,5/4-IE2 SM.SET | 6559
2135988 | MODULE BL-E80/250-7,5/4-IE2 SM.KIT | MODUL BL-E80/250-7,5/4-IE2 SM.SET | 7440
2135989 | MODULE BL-E80/270-11/4-IE2 TEE KIT | MODUL BL-E80/270-11/4-IE2 TEE SET | 10014
2135990 | MODULE BL-E100/200-5,5/4-IE2 SM.KIT | MODUL BL-E100/200-5,5/4-IE2 SM.SET | 6559
2135991 | MODULE BL-E100/220-7,5/4-IE2 SM.KIT | MODUL BL-E100/220-7,5/4-IE2 SM.SET | 7133
2135992 | MODULE BL-E100/250-11/4-IE2 TEE KIT | MODUL BL-E100/250-11/4-IE2 TEE SET | 10079
2135993 | MODULE BL-E100/270-15/4-IE2 TEE KIT | MODUL BL-E100/270-15/4-IE2 TEE SET | 11726
2135994 | MODULE BL-E100/305-18,5/4-IE2 TEE KIT | MODUL BL-E100/305-18,5/4-IE2 TEE SET | 12398
2135995 | MODULE BL-E100/315-22/4-IE2 TEE KIT | MODUL BL-E100/315-22/4-IE2 TEE SET | 14800
2135996 | MODULE BL-E125/185-5,5/4-IE2 SM.KIT | MODUL BL-E125/185-5,5/4-IE2 SM.SET | 6559
2135997 | MODULE BL-E125/210-7,5/4-IE2 SM.KIT | MODUL BL-E125/210-7,5/4-IE2 SM.SET | 7440
2135998 | MODULE BL-E125/225-11/4-IE2 TEE KIT | MODUL BL-E125/225-11/4-IE2 TEE SET | 9919
2135999 | MODULE BL-E125/245-15/4-IE2 TEE KIT | MODUL BL-E125/245-15/4-IE2 TEE SET | 11879
2136000 | MODULE BL-E125/265-18,5/4-IE2 TEE KIT | MODUL BL-E125/265-18,5/4-IE2 TEE SET | 12398
2136001 | MODULE BL-E125/275-22/4-IE2 TEE KIT | MODUL BL-E125/275-22/4-IE2 TEE SET | 14800
2136003 | IMPELLER 125/170-175-115/24 RG KIT | LAUFRAD 125/170-175-115/24 RG SET | 1365
2136006 | LANTERN P330X99-F215 GG OASE KIT | LATERNE P330X99-F215 GG OASE SET | 649
2136008 | PUMP HOUSING B50/270 PN16 OASE KIT | PUMPENGEHÄUSE B50/270 PN16 OASE SET | 567
2137005 | WASHER VP. | UNTERLEGSCHEIBE VP. | 5.2
2137007 | NUT M16 VP. | MUTTER M16 VP. | 5.2
2137008 | NUT M20 (2 PIECES) | MUTTER M20 (2STÜCK) | 11.4
2137009 | NUT E.M20x1,5 (2 PIECES) | MUTTER E.M20x1,5 (2STÜCK) | 11.4
2137011 | WASHER D.16 A2 VP. | UNTERLEGSCHEIBE D.16 A2 VP. | 5.2
2137012 | WASHER D.20 A2 VP. | UNTERLEGSCHEIBE D.20 A2 VP. | 5.2
2137028 | SEAL HOLDING RING 32/125 BM VP. | DICHTUNGSDECKEL 32/125 BM VP. | 87
2137029 | SEAL HOLDING RING 32/160 BM VP. | DICHTUNGSDECKEL 32/160 BM VP. | 120
2137031 | SEAL HOLDING RING 65/200 BM VP. | DICHTUNGSDECKEL 65/200 BM VP. | 158
2137033 | SEAL HOLDING RING 65/250 BM VP. | DICHTUNGSDECKEL 65/250 BM VP. | 178
2137047 | DRIP TRAY DI.24 VP. | SPRITZRING DI.24 VP. | 5.2
2137050 | DRIP TRAY DI.28 VP. | SPRITZRING DI.28 VP. | 5.2
2137060 | JOINT RING 30X47X7 DIN3760 VP. | DICHTRING 30X47X7 DIN3760 VP. | 9.3
2137062 | JOINT RING 45X62X8 DIN3760 VP. | DICHTRING 45X62X8 DIN3760 VP. | 13.4
2137063 | JOINT RING 50X68X8 DIN3760 VP. | DICHTRING 50X68X8 DIN3760 VP. | 13.4
2137066 | KEY 5X5X20 A4 VP. | PAßFEDER 5X5X20 A4 VP. | 5.2
2137067 | KEY 6X6X32 C40 VP. | PAßFEDER 6X6X32 C40 VP. | 5.2
2137081 | CIRCLIP 62D VP. | SICHERUNGSRING 62D VP. | 5.2
2137083 | CIRCLIP 100A VP. | SICHERUNGSRING 100A VP. | 5.2
2137088 | TERMINAL BOARD BG100-112 CPL.VP. | KLEMMBRETT BG100-112 KPL.VP. | 40
2137089 | TERMINAL BOARD BG132 CPL.VP. | KLEMMBRETT BG132 KPL.VP. | 55
2137090 | TERMINAL BOARD BG160-200 CPL.VP. | KLEMMBRETT BG160-200 KPL.VP. | 55
2137091 | SCREW BG80-112 (4 PIECES) | SCHRAUBE BG80-112 (4STÜCK) | 5.2
2137092 | SCREW BG132-2000 (4 PIECES) | SCHRAUBE BG132-200 (4STÜCK) | 5.2
2137094 | SCREW BG180 (4 PIECES) | SCHRAUBE BG180 (4STÜCK) | 5.2
2137096 | GASKET-TERMINAL BOX COVER BG90-100 VP. | DICHTUNG-KLEMMENKASTEN BG90-100 VP. | 26
2137098 | GASKET-TERMINAL BOX COVER BG160 VP. | DICHTUNG-KLEMMENKASTEN BG160 VP. | 31
2137099 | GASKETS-TERMINAL BOX COVER BG160-200 VP. | DICHTUNGEN-KLEMMENKASTEN BG160-200 VP. | 31
2137101 | GASKETS-TERMINAL BOX COVER BG180-200 VP. | DICHTUNGEN-KLEMMENKASTEN BG180-200 VP. | 31
2137103 | TERMINAL BOX COVER BG80 VP. | KLEMMENKASTENDECKEL BG80 VP. | 40
2137104 | TERMINAL BOX COVER BG90-100 VP. | KLEMMENKASTENDECKEL BG90-100 VP. | 50
2137105 | TERMINAL BOX COVER BG112-132 VP. | KLEMMENKASTENDECKEL BG112-132 VP. | 50
2137106 | TERMINAL BOX COVER BG160 VP. | KLEMMENKASTENDECKEL BG160 VP. | 61
2137107 | TERMINAL BOX BOT.PART BG160-200 VP. | KLEMMENKASTEN-UT.BG160-200 VP. | 74
2137110 | TERMINAL BOX BOT.PART BG180-200 VP. | KLEMMENKASTEN-UT.BG180-200 VP. | 74
2137117 | SCREW BG112 (4 PIECES) | SCHRAUBE BG112 (4STÜCK) | 5.2
2137118 | SCREW BG180/200 (4 PIECES) | SCHRAUBE BG180/200 (4STÜCK) | 5.2
2137204 | NUT M10 A4/70 (2 PIECES) | MUTTER M10 A4/70 (2STÜCK) | 5.2
2137205 | NUT M16 (2 PIECES) | MUTTER M16 (2STÜCK) | 5.2
2137206 | NUT M20 A4/70 (2 PIECES) | MUTTER M20 A4/70 (2STÜCK) | 11.4
2137207 | NUT M30 A4/70 (2 PIECES) | MUTTER M30 A4/70 (2STÜCK) | 75
2137208 | WASHER D.10 A4 VP. | UNTERLEGSCHEIBE D.10 A4 VP. | 5.2
2137209 | WASHER D.16 A4 VP. | UNTERLEGSCHEIBE D.16 A4 VP. | 5.2
2137211 | FAN HOOD BG112 BM KIT | LÜFTERHAUBE BG112 BM SET | 107
2137212 | FAN HOUSING BG100 BM KIT | LÜFTERHAUBE BG100 BM SET | 107
2137213 | FAN HOOD BG180-200 BM KIT | LÜFTERHAUBE BG180-200 BM SET | 284
2137218 | PUMP HOUSING/IMPELLER DPL80/130-0,75 KIT | PUMPENGEHÄUSE/LAUFRAD DPL80/130-0,75 SET | 1104
2137220 | IMPELLER D.80/150-130/17 PPO KIT | LAUFRAD D.80/150-130/17 PPO SET | 182
2137222 | PUMPHOUSING 32/160 BM KIT | PUMPENGEHÄUSE 32/160 BM SET | 399
2137224 | PUMPHOUSING 32/200 BM KIT | PUMPENGEHÄUSE 32/200 BM SET | 426
2137226 | PUMPHOUSING 40/160N BM KIT | PUMPENGEHÄUSE 40/160N BM SET | 426
2137227 | PUMPHOUSING 40/200N BM KIT | PUMPENGEHÄUSE 40/200N BM SET | 697
2137228 | PUMPHOUSING 40/250 BM KIT | PUMPENGEHÄUSE 40/250 BM SET | 674
2137238 | PUMPHOUSING 65/250 BM KIT | PUMPENGEHÄUSE 65/250 BM SET | 851
2137246 | PUMPHOUSING 100/315 BM KIT | PUMPENGEHÄUSE 100/315 BM SET | 1906
2137249 | MODULE STRATOS 50/1-16 KIT | Modul STRATOS 50/1-16 Set | 3560
2137252 | IMPELLER 32/109/18 RG KIT | LAUFRAD 32/109/18 RG SET | 599
2137264 | MECHANICAL SEAL D.32 BQ1EGG(216) NL KIT | Gleitringdichtung D.32 BQ1EGG(216)NL SET | 357
2137267 | DPS20-10(0-10V) KIT | DDG20-10(0-10V) SET | 618
2137268 | DPS20-11(0-10V) KIT | DDG20-11(0-10V) SET | 618
2137269 | DPS20-12(0-10V) KIT | DDG20-12(0-10V) SET | 618
2137270 | DPS40-9(0-10V) KIT | DDG40-9(0-10V) SET | 618
2137272 | DPS40-11(0-10V) KIT | DDG40-11(0-10V) SET | 618
2137274 | DPS60-6(0-10V) KIT | DDG60-6(0-10V) SET | 618
2137276 | DPS100-3(0-10V) KIT | DDG100-3(0-10V) SET | 618
2137303 | WILO-CONTROL CC-BOOSTER 2x0,55 VP. | WILO-CONTROL CC-BOOSTER 2x0,55 VP. | 6734
2137304 | WILO-CONTROL CC-BOOSTER 3x0,55 VP. | WILO-CONTROL CC-BOOSTER 3x0,55 VP. | 7107
2137305 | WILO-CONTROL CC-BOOSTER 4x0,55 VP. | WILO-CONTROL CC-BOOSTER 4x0,55 VP. | 7679
2137306 | WILO-CONTROL CC-BOOSTER 5x0,55 VP. | WILO-CONTROL CC-BOOSTER 5x0,55 VP. | 8134
2137307 | WILO-CONTROL CC-BOOSTER 6x0,55 VP. | WILO-CONTROL CC-BOOSTER 6x0,55 VP. | 8563
2137308 | WILO-CONTROL CC-BOOSTER 2x0,75 VP. | WILO-CONTROL CC-BOOSTER 2x0,75 VP. | 6901
2137309 | WILO-CONTROL CC-BOOSTER 3x0,75 VP. | WILO-CONTROL CC-BOOSTER 3x0,75 VP. | 7287
2137310 | WILO-CONTROL CC-BOOSTER 4x0,75 VP. | WILO-CONTROL CC-BOOSTER 4x0,75 VP. | 7870
2137311 | WILO-CONTROL CC-BOOSTER 5x0,75 VP. | WILO-CONTROL CC-BOOSTER 5x0,75 VP. | 8334
2137312 | WILO-CONTROL CC-BOOSTER 6x0,75 VP. | WILO-CONTROL CC-BOOSTER 6x0,75 VP. | 8778
2137313 | WILO-CONTROL CC-BOOSTER 2x1,1 VP. | WILO-CONTROL CC-BOOSTER 2x1,1 VP. | 6955
2137314 | WILO-CONTROL CC-BOOSTER 3x1,1 VP. | WILO-CONTROL CC-BOOSTER 3x1,1 VP. | 7340
2137315 | WILO-CONTROL CC-BOOSTER 4x1,1 VP. | WILO-CONTROL CC-BOOSTER 4x1,1 VP. | 7838
2137316 | WILO-CONTROL CC-BOOSTER 5x1,1 VP. | WILO-CONTROL CC-BOOSTER 5x1,1 VP. | 8556
2137317 | WILO-CONTROL CC-BOOSTER 6x1,1 VP. | WILO-CONTROL CC-BOOSTER 6x1,1 VP. | 8778
2137318 | WILO-CONTROL CC-BOOSTER 2x1,5 VP. | WILO-CONTROL CC-BOOSTER 2x1,5 VP. | 7122
2137319 | WILO-CONTROL CC-BOOSTER 3x1,5 VP. | WILO-CONTROL CC-BOOSTER 3x1,5 VP. | 7562
2137320 | WILO-CONTROL CC-BOOSTER 4x1,5 VP. | WILO-CONTROL CC-BOOSTER 4x1,5 VP. | 8059
2137321 | WILO-CONTROL CC-BOOSTER 5x1,5 VP. | WILO-CONTROL CC-BOOSTER 5x1,5 VP. | 8611
2137322 | WILO-CONTROL CC-BOOSTER 6x1,5 VP. | WILO-CONTROL CC-BOOSTER 6x1,5 VP. | 8888
2137323 | WILO-CONTROL CC-BOOSTER 2x2,2 VP. | WILO-CONTROL CC-BOOSTER 2x2,2 VP. | 7232
2137324 | WILO-CONTROL CC-BOOSTER 3x2,2 VP. | WILO-CONTROL CC-BOOSTER 3x2,2 VP. | 7618
2137325 | WILO-CONTROL CC-BOOSTER 4x2,2 VP. | WILO-CONTROL CC-BOOSTER 4x2,2 VP. | 8059
2137326 | WILO-CONTROL CC-BOOSTER 5x2,2 VP. | WILO-CONTROL CC-BOOSTER 5x2,2 VP. | 8722
2137327 | WILO-CONTROL CC-BOOSTER 6x2,2 VP. | WILO-CONTROL CC-BOOSTER 6x2,2 VP. | 9217
2137328 | WILO-CONTROL CC-BOOSTER 2x3,0 VP. | WILO-CONTROL CC-BOOSTER 2x3,0 VP. | 7562
2137329 | WILO-CONTROL CC-BOOSTER 3x3,0 VP. | WILO-CONTROL CC-BOOSTER 3x3,0 VP. | 7893
2137330 | WILO-CONTROL CC-BOOSTER 4x3,0 VP. | WILO-CONTROL CC-BOOSTER 4x3,0 VP. | 8445
2137331 | WILO-CONTROL CC-BOOSTER 5x3,0 VP. | WILO-CONTROL CC-BOOSTER 5x3,0 VP. | 9217
2137332 | WILO-CONTROL CC-BOOSTER 6x3,0 VP. | WILO-CONTROL CC-BOOSTER 6x3,0 VP. | 9991
2137333 | WILO-CONTROL CC-BOOSTER 2x0,75 FC VP. | WILO-CONTROL CC-BOOSTER 2x0,75 FC VP. | 10380
2137334 | WILO-CONTROL CC-BOOSTER 3x0,75 FC VP. | WILO-CONTROL CC-BOOSTER 3x0,75 FC VP. | 10962
2137335 | WILO-CONTROL CC-BOOSTER 4x0,75 FC VP. | WILO-CONTROL CC-BOOSTER 4x0,75 FC VP. | 11841
2137336 | WILO-CONTROL CC-BOOSTER 5x0,75 FC VP. | WILO-CONTROL CC-BOOSTER 5x0,75 FC VP. | 12542
2137337 | WILO-CONTROL CC-BOOSTER 6x0,75 FC VP. | WILO-CONTROL CC-BOOSTER 6x0,75 FC VP. | 13215
2137338 | WILO-CONTROL CC-BOOSTER 2x1,1 FC VP. | WILO-CONTROL CC-BOOSTER 2x1,1 FC VP. | 10463
2137339 | WILO-CONTROL CC-BOOSTER 3x1,1 FC VP. | WILO-CONTROL CC-BOOSTER 3x1,1 FC VP. | 11039
2137340 | WILO-CONTROL CC-BOOSTER 4x1,1 FC VP. | WILO-CONTROL CC-BOOSTER 4x1,1 FC VP. | 11790
2137341 | WILO-CONTROL CC-BOOSTER 5x1,1 FC VP. | WILO-CONTROL CC-BOOSTER 5x1,1 FC VP. | 12871
2137342 | WILO-CONTROL CC-BOOSTER 6x1,1 FC VP. | WILO-CONTROL CC-BOOSTER 6x1,1 FC VP. | 13199
2137343 | WILO-CONTROL CC-BOOSTER 2x1,5 FC VP. | WILO-CONTROL CC-BOOSTER 2x1,5 FC VP. | 10719
2137344 | WILO-CONTROL CC-BOOSTER 3x1,5 FC VP. | WILO-CONTROL CC-BOOSTER 3x1,5 FC VP. | 11356
2137345 | WILO-CONTROL CC-BOOSTER 4x1,5-FC VP. | WILO-CONTROL CC-BOOSTER 4x1,5-FC VP. | 12128
2137346 | WILO-CONTROL CC-BOOSTER 5x1,5 FC VP. | WILO-CONTROL CC-BOOSTER 5x1,5 FC VP. | 12958
2137347 | WILO-CONTROL CC-BOOSTER 6x1,5 FC VP. | WILO-CONTROL CC-BOOSTER 6x1,5 FC VP. | 13375
2137348 | WILO-CONTROL CC-BOOSTER 2x2,2 FC VP. | WILO-CONTROL CC-BOOSTER 2x2,2 FC VP. | 10879
2137349 | WILO-CONTROL CC-BOOSTER 3x2,2 FC VP. | WILO-CONTROL CC-BOOSTER 3x2,2 FC VP. | 11615
2137350 | WILO-CONTROL CC-BOOSTER 4x2,2 FC VP. | WILO-CONTROL CC-BOOSTER 4x2,2 FC VP. | 12128
2137351 | WILO-CONTROL CC-BOOSTER 5x2,2 FC VP. | WILO-CONTROL CC-BOOSTER 5x2,2 FC VP. | 13120
2137352 | WILO-CONTROL CC-BOOSTER 6x2,2 FC VP. | WILO-CONTROL CC-BOOSTER 6x2,2 FC VP. | 13869
2137353 | WILO-CONTROL CC-BOOSTER 2x3,0 FC VP. | WILO-CONTROL CC-BOOSTER 2x3,0 FC VP. | 11378
2137354 | WILO-CONTROL CC-BOOSTER 3x3,0 FC VP. | WILO-CONTROL CC-BOOSTER 3x3,0 FC VP. | 11871
2137355 | WILO-CONTROL CC-BOOSTER 4x3,0 FC VP. | WILO-CONTROL CC-BOOSTER 4x3,0 FC VP. | 12700
2137356 | WILO-CONTROL CC-BOOSTER 5x3,0 FC VP. | WILO-CONTROL CC-BOOSTER 5x3,0 FC VP. | 13918
2137357 | WILO-CONTROL CC-BOOSTER 6x3,0 FC VP. | WILO-CONTROL CC-BOOSTER 6x3,0 FC VP. | 14879
2137372 | SCREW/DISC M10x70 DIN912 (2 PIECES) | SCHRAUBE/SCHEIBE M10x70 DIN912 (2 STÜCK) | 5.2
2137373 | SUCTION SIDE CO/COR HELIX4/6 DN32 KIT | SAUGSEITE CO/COR HELIX4/6 DN32 SET | 238
2137376 | BALL BEARING 6311/C3 VP. | KUGELLAGER 6311/C3 VP. | 190
2137378 | MECHANICAL SEAL ID.32 T2100/GR1S1/N VP. | GLEITRINGDICHTUNG ID.32 T2100/GR1S1/N VP | 1113
2137388 | IMPELLER NLG200/450 BRONZE KIT | LAUFRAD NLG200/450 BRONZE SET | 7672
2137389 | IMPELLER NLG250/400 BRONZE KIT | LAUFRAD NLG250/400 BRONZE SET | 8636
2137410 | IMPELLER 200/224/38 GG KIT | LAUFRAD 200/224/38 GG SET | 916
2137415 | GLAND PACKING NLG ES4 KIT | STOPFBUCHSPACKUNG NLG ES4 SET | 218
2137428 | PUMPHOUSING 50/150-175 BM-B KIT | PUMPENGEHÄUSE 50/150-175 BM-B SET | 2985
2137457 | SEAL HOLDING RING 65/160 BM VP. | DICHTUNGSDECKEL 65/160 BM VP. | 180
2137459 | TERMINAL BOARD BG80-100 CPL.VP. | KLEMMBRETT BG80-100 KPL.VP. | 40
2137479 | Pump housing D40/1-16 PN6/10 KIT | Pumpengehäuse D40/1-16 PN6/10 SET | 764
2137481 | Pump housing D65/1-16 PN6/10 KIT | Pumpengehäuse D65/1-16 PN6/10 SET | 938
2137489 | PUMPHOUSING 32/190-220 BM-S KIT | PUMPENGEHÄUSE 32/190-220 BM-S SET | 2285
2137493 | PUMPHOUSING 40/195-215 BM-S KIT | PUMPENGEHÄUSE 40/195-215 BM-S SET | 2506
2137500 | PUMPHOUSING 65/115-145 BM-S KIT | PUMPENGEHÄUSE 65/115-145 BM-S SET | 3027
2137501 | PUMPHOUSING 65/185-215 BM-S KIT | PUMPENGEHÄUSE 65/185-215 BM-S SET | 2821
2137503 | PUMPHOUSING 80/130-180 BM-S KIT | PUMPENGEHÄUSE 80/130-180 BM-S SET | 4102
2137505 | PUMPHOUSING 80/195-210 BM-S KIT | PUMPENGEHÄUSE 80/195-210 BM-S SET | 4607
2137555 | Motor Stratos GIGA 100/1-13/2,2-IS KIT | Motor Stratos GIGA 100/1-13/2,2-IS SET | 1945
2138722 | SUPPORT FEED BM KIT | STÜTZFUSS BM SET | 13.4
2138735 | SHAFT SEAL RING BG90 D.E.ATB VP. | WELLENDICHTRING BG90 ATS.ATB VP. | 13.4
2138736 | SHAFT SEAL RING BG100/112 D.E.ATB VP. | WELLENDICHTRING BG100/112 ATS.ATB VP. | 13.4
2138747 | FAN COVER BG90 ATB KIT | LÜFTERHAUBE BG90 ATB SET | 87
2138748 | FAN COVER BG90 ATB KIT | LÜFTERHAUBE BG90 ATB SET | 87
2138753 | BEARING COVER OUTSIDE BG160 D.E.VEM KIT | LAGERDECKEL AUßEN BG160 D.E.VEM SET | 100
2138754 | BEARING COVER INSIDE BG160 D.E.VEM KIT | LAGERDECKEL INNEN BG160 D.E.VEM SET | 100
2138755 | BEARING COVER OUTSIDE BG160N.D.E.VEM KIT | LAGERDECKEL AUßEN BG160 N.D.E.VEM SET | 100
2138756 | BEARING COVER INSIDE BG160 N.D.E.VEM KIT | LAGERDECKEL INNEN BG160 N.D.E.VEM SET | 100
2138765 | FAN COVER BG100/112 ATB KIT | LÜFTERHAUBE BG100/112 ATB SET | 107
2138769 | FAN WHEEL 1PC3 BG132 D.230 SM.VP. | LÜFTERRAD 1PC3 BG132 D.230 SM.VP. | 107
2138778 | MODULE STRATOS 65/1-16 KIT | Modul Stratos 65/1-16 Set | 3760
2138784 | PUMP HOUSING I80/140 PN16 EPDM291 KIT | PUMPENGEHÄUSE I80/140 PN16 EPDM291 SET | 872
2138785 | PUMP HOUSING I200/270 PN16 EPDM291 KI | PUMPENGEHÄUSE I200/270 PN16 EPDM291 SET | 3198
2138786 | SCREW/DISC F.M16X35(4 PIECES) | SCHRAUBE/SCHEIBE F.M16X35(4 STÜCK) | 5.2
2138788 | IMPELLER D.100/250/24 GG KIT | LAUFRAD D.100/250/24 GG SET | 673
2138789 | STATOR/ROTOR CPL.TOP-S/SD80/20 DM KIT | STATOR/ROTOR KPL.TOP-S/SD80/20 DM SET | 5015
2138806 | STATOR/ROTOR CPL.TOP-S/SD80/15 DM KIT | STATOR/ROTOR KPL.TOP-S/SD80/15 DM SET | 4433
2138855 | IMPELLER D.200/340-345/45 GG KIT | LAUFRAD D.200/340-345/45 GG SET | 1912
2138856 | Coupling/shaft D.55/65X248,3 KIT | Kupplung/Welle D.55/65X248,3 SET | 805
2138858 | PUMP HOUSING I200/340-P400 PN16 KIT | PUMPENGEHÄUSE I200/340-P400 PN16 SET | 3476
2138937 | IMPELLER NLG250/355 BRONZE KIT | LAUFRAD NLG250/355 BRONZE SET | 6976
2138938 | IMPELLER NLG250/315 BRONZE KIT | LAUFRAD NLG250/315 BRONZE SET | 6478
2138939 | IMPELLER NLG150/500 BRONZE KIT | LAUFRAD NLG150/500 BRONZE SET | 6791
2138940 | IMPELLER NLG200/260 BRONZE KIT | LAUFRAD NLG200/260 BRONZE SET | 3872
2138941 | IMPELLER NLG200/315 BRONZE KIT | LAUFRAD NLG200/315 BRONZE SET | 5314
2138942 | IMPELLER NLG200/400 BRONZE KIT | LAUFRAD NLG200/400 BRONZE SET | 6710
2138943 | IMPELLER NLG300/400 BRONZE KIT | LAUFRAD NLG300/400 BRONZE SET | 9632
2138957 | BALL BEARING 6317 C3 VP. | KUGELLAGER 6317 C3 VP. | 697
2138960 | MECH.SEAL HJ92S28/24 AQ1E1-04GG(S16)KIT | GLEITRINGD.HJ92S28/24 AQ1E1-04GG(S16)SET | 2975
2138961 | Mechanical seal GRP.7-S16 KIT | Gleitringdichtung GRP.7-S16 SET | 3313
2138962 | Mechanical seal GRP.5-S11/S16 VP. | Gleitringdichtung GRP.5-S11/S16 VP. | 2482
2138964 | IMPELLER 100/149/32 BZ KIT | LAUFRAD 100/149/32 BZ SET | 1412
2138971 | Impeller D.65/140-110/17 PPO KIT | Laufrad D.65/140-110/17 PPO SET | 182
2138972 | FIXING RING D.70/80X10(D.70 M.S.)304 VP. | FIXIERRING D.70/80X10(D.70 GRD.)304 VP. | 81
2139169 | ASSEMBLY IMPELLER N100/250 RG KIT | BAUSATZ LAUFRAD FÜR N100/250 RG SET | 4460
2139171 | MECHANICAL SEAL D.24 ACS (178) NL KIT | Gleitringdichtung D.24 ACS (178) NL SET | 2582
2139172 | MECHANICAL SEAL D.32 ACS (262) NL KIT | Gleitringdichtung D.32 ACS (262) NL SET | 2575
2139185 | IMPELLER D.62/151/17X8,6 GG25 KIT | LAUFRAD D.62/151/17X8,6 GG25 SET | 220
2139192 | Motor 0,25/4/71 F188-IE2-K3 VP. | Motor 0,25/4/71 F188-IE2-K3 VP. | 1191
2139196 | MOTOR 2 STRATOS MG.53(40/1-16)CAN SET | MOTOR 2 STRATOS MG.53(40/1-16)CAN SET | 1750
2139201 | IMPELLER D.125/170-174-115/24 RG KIT | LAUFRAD D.125/170-174-115/24 RG SET | 1365
2139209 | PUMP HOUSING DP65/160-F188 KIT | PUMPENGEHÄUSE DP65/160-F188 SET | 717
2139211 | ASSEMBLY TERM.BOX BOX/GASKETBG80 ATB KIT | KK.-UT./DICHTUNG BG80 ATB SET | 39
2139213 | ASSEMBLY TERM.BOX BOX/GASKETBG90 ATB KIT | KK.-UT./DICHTUNG BG90 ATB SET | 50
2139217 | BALL BEARING 6316/2Z-C3 (HT) VP. | KUGELLAGER 6316/2Z-C3 (HT) VP. | 567
2139220 | Motor B3 0,25/4/71 3~230/400V-IE2-K3 VP. | Motor B3 0,25/4/71 3~230/400V-IE2-K3 VP. | 315
2139222 | SEALING RING D.58 WE25 N-PP.NH VP. | DICHTRING D.58 WE25 N-PP.NH VP. | 38
2139223 | SEALING RING D.64 WE25 N-PP.NH VP. | DICHTRING D.64 WE25 N-PP.NH VP. | 38
2139225 | SCREW M6X55 DIN931 A2(3 PIECES) | SCHRAUBE M6X55 DIN931 A2(3 STÜCK) | 5.2
2139226 | BEARING COV.OUTSIDE BG180 N.D.E.VEM KIT | LAGERDECKEL AUßEN BG180 N.D.E.VEM SET | 100
2139229 | V-RING 45A VEM VP. | V-RING 45A VEM VP. | 38
2139233 | SCREW M10x65 DIN912 A2 ( 4 PIECES) | SCHRAUBE M10x65 DIN912 A2 (4 STÜCK) | 5.2
2139234 | END SHIELD BG160 D.E.VEM KIT | LAGERSCHILD BG160 ATS.VEM SET | 1364
2139235 | END SHIELD BG160 D.E.VEM KIT | LAGERSCHILD BG160 ATS.VEM SET | 662
2139236 | END SHIELD BG180 D.E.VEM KIT | LAGERSCHILD BG180 ATS.VEM SET | 780
2139237 | BEARING COVER INSIDE BG180 N.D.E.VEM KIT | LAGERDECKEL INNEN BG180 N.D.E.VEM SET | 100
2139238 | SCREW M6X55 DIN931 A2( 6 PIECES) | SCHRAUBE M6X55 DIN931 A2(6 STÜCK) | 11.4
2139240 | FAN WHEEL/FIXING BG160 KIT | LÜFTERRAD/BEFESTIGUNG BG160 SET | 139
2139241 | FAN WHEEL/FIXING BG160 KIT | LÜFTERRAD/BEFESTIGUNG BG160 SET | 139
2139242 | FAN WHEEL/FIXING BG180 KIT | LÜFTERRAD/BEFESTIGUNG BG180 SET | 162
2139243 | IMPELLER NL125/200 INOX KIT | LAUFRAD NL125/200 INOX SET | 3943
2139244 | IMPELLER NL100/400 STAINLESS STEEL KIT | LAUFRAD NL100/400 EDELSTAHL SET | 6457
2139251 | END SHIELD BG180 N.D.E.VEM KIT | LAGERSCHILD BG180 BTS.VEM SET | 438
2139252 | END SHIELD BG160 N.D.E..VEM KIT | LAGERSCHILD BG160 BTS.VEM SET | 367
2139253 | END SHIELD BG160 N.D.E.VEM KIT | LAGERSCHILD BG160 BTS.VEM SET | 486
2139254 | END SHIELD BG160 N.D.E.VEM KIT | LAGERSCHILD BG160 BTS.VEM SET | 469
2139256 | JOINT RING BG132 D.E.ATB VP. | DICHTRING BG132 ATS. ATB VP. | 43
2139258 | JOINT RING BG132 N.D.E.ATB VP. | DICHTRING BG132 BTS. ATB VP. | 43
2139274 | MODULE IL-E/DL-E40/170-5,5/2 IE2 ATB KIT | MODUL IL-E/DL-E40/170-5,5/2 IE2 ATB SET | 4311
2139275 | MODULE IL-E/DL-E40/200-7,5/2 IE2 ATB KIT | MODUL IL-E/DL-E40/200-7,5/2 IE2 ATB SET | 4865
2139276 | MODULE IL-E/DL-E50/160-5,5/2 IE2 ATB KIT | MODUL IL-E/DL-E50/160-5,5/2 IE2 ATB SET | 4634
2139277 | MODULE IL-E/DL-E50/170-7,5/2 IE2 ATB KIT | MODUL IL-E/DL-E50/170-7,5/2 IE2 ATB SET | 5155
2139278 | MODULE IL-E/DL-E50/180-7,5/2 IE2 ATB KIT | MODUL IL-E/DL-E50/180-7,5/2 IE2 ATB SET | 5122
2139279 | MODULE IL-E/DL-E65/150-5,5/2 IE2 ATB KIT | MODUL IL-E/DL-E65/150-5,5/2 IE2 ATB SET | 4401
2139280 | MODULE IL-E/DL-E65/160-7,5/2 IE2 ATB KIT | MODUL IL-E/DL-E65/160-7,5/2 IE2 ATB SET | 5122
2139281 | MODULE IL-E/DL-E80/130-5,5/2 IE2 ATB KIT | MODUL IL-E/DL-E80/130-5,5/2 IE2 ATB SET | 5122
2139282 | MODULE IL-E/DL-E80/140-7,5/2 IE2 ATB KIT | MODUL IL-E/DL-E80/140-7,5/2 IE2 ATB SET | 4865
2139283 | MODULE IL-E/DL-E80/150-7,5/2 IE2 ATB KIT | MODUL IL-E/DL-E80/150-7,5/2 IE2 ATB SET | 5201
2139284 | MODULE IL-E/DL-E100/220-5,5/4IE2 ATB KIT | MODUL IL-E/DL-E100/220-5,5/4 IE2 ATB SET | 5256
2139285 | MODULE IL-E/DL-E100/250-7,5/4 IE2ATB KIT | MODUL IL-E/DL-E100/250-7,5/4 IE2 ATB SET | 5320
2139286 | MODULE IL-E/DL-E125/210-5,5/4 IE2ATB KIT | MODUL IL-E/DL-E125/210-5,5/4 IE2 ATB SET | 5320
2139287 | MODULE IL-E/DL-E125/220-7,5/4 IE2ATB KIT | MODUL IL-E/DL-E125/220-7,5/4 IE2 ATB SET | 6121
2139288 | MODULE IL-E/DL-E150/190-5,5/4 IE2ATB KIT | MODUL IL-E/DL-E150/190-5,5/4 IE2 ATB SET | 6121
2139289 | MODULE IL-E/DL-E150/200-7,5/4IE2 ATB KIT | MODUL IL-E/DL-E150/200-7,5/4 IE2 ATB SET | 6559
2139290 | MOTOR V1 7,5/2/132/300E-IE2-ATB VP. | MOTOR V1 7,5/2/132/300E-IE2-ATB VP. | 2223
2139291 | MOTOR V1 5,5/2/132/300E-IE2-ATB VP. | MOTOR V1 5,5/2/132/300E-IE2-ATB VP. | 2051
2139292 | MOTOR V1 7,5/4/132/300E-IE2-ATB VP. | MOTOR V1 7,5/4/132/300E-IE2-ATB VP. | 2416
2139301 | PUMP HOUSING DP80/120 KIT | PUMPENGEHÄUSE DP80/120 SET | 921
2139305 | SREW M8x35 DIN931 (4 PIECES) | SCHRAUBE M8x35 DIN931 (4 STÜCK) | 5.2
2139306 | SCREW M10x45 DIN931 (4 PIECES) | SCHRAUBE M10x45 DIN931 (4 STÜCK) | 5.2
2139988 | Sticker PKG.80x140 Logo 2014 | Aufkleber VP.80x140 Logo 2014 | 0.9
2140106 | MECHANICAL SEAL MG12/38-G60 AQ1EGG | Gleitringdichtung MG12/38-G60 AQ1EGG | 150
2140107 | MECHANICAL SEAL MG12/48-G60 AQ1EGG | Gleitringdichtung MG12/48-G60 AQ1EGG | 388
2140261 | FAN HOOD BG71 RAL7001 ATB VP. | LÜFTERHAUBE BG71 RAL7001 ATB VP. | 74
2140415 | IMPELLER D.200/242/38 VITON KIT | LAUFRAD D.200/242/38 VITON SET | 988
2140416 | COUPLING/SHAFT D.42/48X203 VITON KIT | KUPPLUNG/WELLE D.42/48X203 VITON SET | 524
2140434 | Impeller D.100/153/18 PPS KIT | Laufrad D.100/153/18 PPS SET | 440
2140435 | O-Ring 151,99x3,53 7EP1197 VP. | O-Ring 151,99x3,53 7EP1197 VP. | 9.3
2140442 | Pump housing I25/80/92X180 GG KIT | Pumpengehäuse I25/80/92X180 GG SET | 92
2140447 | Pump housing I30/100,5/116X180 GG KIT | Pumpengehäuse I30/100,5/116X180 GG SET | 369
2140448 | Stator-unit TOP-STG 25/7 1~ KIT | Stator-Einheit TOP-STG 25/7 1~ SET | 610
2140449 | Stator-unit TOP-STG 30/10 1~ KIT | Stator-Einheit TOP-STG 30/10 1~ SET | 755
2140450 | Rotor-Unit 32/180/2 KIT | Rotor-Einheit 32/180/2 SET | 499
2140451 | Rotor-Unit 22/90/2 KIT | Rotor-Einheit 22/90/2 SET | 417
2140458 | Impeller D.69/123/17X12,2 GG VITON KIT | Laufrad D.69/123/17X12,2 GG VITON SET | 357
2140465 | COUPLING/SHAFT D.24/28X154 KIT | KUPPLUNG/WELLE D.24/28X154 SET | 262
2140466 | IMPELLER D.50/270-260-98,6/24 KIT | LAUFRAD D.50/270-260-98,6/24 SET | 349
2140473 | MECANICAL SEAL N65/200 BQ1EGG KIT | GLEITRINGDICHTUNG N65/200 BQ1EGG SET | 464
2140475 | MECANICAL SEAL N65/200 Q1Q1EGG KIT | GLEITRINGDICHTUNG N65/200 Q1Q1EGG SET | 492
2140479 | CONNECTOR CPL.+PRINT VP. | NETZ-/SSM STECKER KPL+PRINT VP. | 39
2140482 | Pump housing B125/270-P330 PN16 KIT | Pumpengehäuse B125/270-P330 PN16 SET | 1787
2140484 | IMPELLER D.150/270-246-151,5/38 KIT | LAUFRAD D.150/270-246-151,5/38 SET | 805
2140486 | IMPELLER D.150/270-262-151,5/38 KIT | LAUFRAD D.150/270-262-151,5/38 SET | 852
2140488 | IMPELLER D.150/270-275-151,5/38 KIT | LAUFRAD D.150/270-275-151,5/38 SET | 912
2140491 | TENSION SCREW ATB (4 PIECES) | ZUGSCHRAUBE ATB(4 STÜCK) | 50
2140493 | FAN COVER BG132 ATB KIT | LÜFTERHAUBE BG132 ATB SET | 186
2140494 | FAN COVER BG132 ATB KIT | LÜFTERHAUBE BG132 ATB SET | 155
2140495 | FAN COVER BG132 ATB KIT | LÜFTERHAUBE BG132 ATB SET | 186
2140496 | STATOR-UNIT TOP-STG 50/10 3~ KIT | STATOR-EINHEIT TOP-STG 50/10 3~ SET | 1602
2140497 | Pump housing I65/102/150x340 6/10 KIT | Pumpengehäuse I65/102/150x340 6/10 SET | 539
2140504 | IMPELLER D.45/126/17 VITON KIT | LAUFRAD D.45/126/17 VITON SET | 134
2140506 | IMPELLER D.55/145/17 VITON KIT | LAUFRAD D.55/145/17 VITON SET | 177
2140507 | IMPELLER 80/109/24 VITON KIT | LAUFRAD 80/109/24 VITON SET | 306
2140508 | IMPELLER 50/141/18 VITON KIT | LAUFRAD 50/141/18 VITON SET | 188
2142908 | MODULE IP/DP-E65/130-4/2-IE2 ATB KIT | MODUL IP/DP-E65/130-4/2-IE2 ATB SET | 4383
2143549 | Impeller 50/270/-260-98,6/32 GG KIT | Laufrad 50/270/-260-98,6/32 GG SET | 761
2143562 | Impeller 65/140-119/17 PPO KIT | Laufrad 65/140-119/17 PPO SET | 196
2143563 | Impeller 65/140-128/17 PPO KIT | Laufrad 65/140-128/17 PPO SET | 209
2143564 | Impeller 65/140-106/17 PPO KIT | Laufrad 65/140-106/17 PPO SET | 143
2143565 | Impeller 65/140-122/17 PPO KIT | Laufrad 65/140-122/17 PPO SET | 151
2143566 | Impeller 65/140-132/17 PPO KIT | Laufrad 65/140-132/17 PPO SET | 155
2143573 | Pump housing/Impeller DPL65/120-2,2/2KIT | Pumpengehäuse/Laufrad DPL65/120-2,2/2Set | 899
2143574 | IMPELLER D.55/116/17 VITON KIT | LAUFRAD D.55/116/17 VITON SET | 132
2143576 | IMPELLER D.65/130/120/24 VITON KIT | LAUFRAD D.65/130/120/24 VITON SET | 199
2143593 | Pump housing/Impeller DPL65/130-3/2 KIT | Pumpengehäuse/Laufrad DPL65/130-3/2 Set | 912
2143594 | Pump housing/Impeller DPL65/140-4/2 Set | Pumpengehäuse/Laufrad DPL65/140-4/2 Set | 923
2143597 | Pump housing/Impeller DPL65/120-2,5/4KIT | Pumpengeh./Laufrad DPL65/120-0,25/4 SET | 861
2143604 | Pump housing/Impeller DPL80/140-4/2 KIT | Pumpengehäuse/Laufrad DPL80/140-4/2 SET | 1142
2143609 | Pump housing/Impeller DPL80/150-1,1/4KIT | Pumpengehäuse/Laufrad DPL80/150-1,1/4SET | 1106
2143610 | Pumphous./Impeller DPL65/130-0,37/4 KIT | Pumpengeh./Laufrad DPL65/130-0,37/4 SET | 868
2143611 | Pumphous./Impeller DPL65/140-0,55/4 KIT | Pumpengeh./Laufrad DPL65/140-0,55/4 SET | 869
2143613 | Impeller D.200/340-317-199,5/45 GG KIT | Laufrad D.200/340-317-199,5/45 GG SET | 1595
2143620 | Pump housing/Impeller DL200/340-55/4 KIT | Pumpengehäuse/Laufrad DL200/340-55/4 Set | 8658
2143640 | Pumphousing/Impeller DL200/320-45/4 KIT | Pumpengehäuse/Laufrad DL200/320-45/4 Set | 8342
2143641 | Pumphousing/Impeller DL200/310-37/4 KIT | Pumpengehäuse/Laufrad DL200/310-37/4 Set | 8342
2143650 | Motor V1 1,5/2/90/200-V4 VP. | Motor V1 1,5/2/90/200-V4 VP. | 688
2143663 | Impeller 125/340-345-149,6/38 VITON KIT | Laufrad 125/340-345-149,6/38 VITON SET | 779
2143664 | Coupling/Shaft D.42/55X203 VITON KIT | Kupplung/Welle D.42/55X203 VITON SET | 799
2143665 | Impeller D.70/98x25 PP KIT | Laufrad D.70/98x25 PP SET | 34
2143743 | MODULE IP/DP-E32/100-0,55/2-IE2 ATB KIT | MODUL IP/DP-E32/100-0,55/2-IE2 ATB SET | 1873
2143744 | MODULE IP/DP-E32/110-0,75/2-IE2 ATB KIT | MODUL IP/DP-E32/110-0,75/2-IE2 ATB SET | 2001
2143745 | MODULE IP/DP-E32/160-1,1/2-IE2 ATB KIT | MODUL IP/DP-E32/160-1,1/2-IE2 ATB SET | 2159
2143746 | MODULE IP/DP-E40/115-0,55/2-IE2 ATB KIT | MODUL IP/DP-E40/115-0,55/2-IE2 ATB SET | 2001
2143747 | MODULE IP/DP-E50/115-0,75/2-IE2 ATB KIT | MODUL IP/DP-E50/115-0,75/2-IE2 ATB SET | 2207
2143782 | IMPELLER 80/150-145/17 PPO KIT | LAUFRAD 80/150-145/17 PPO SET | 186
2143789 | END SHIELD BG280S/M-04 D.E.WEG VP. | LAGERSCHILD BG280S/M-04 D.E.WEG VP. | 1308
2143790 | END SHIELD BG280S/M-04 N.D.E.WEG VP. | LAGERSCHILD BG280S/M-04 N.D.E.WEG VP. | 874
2143791 | FAN COVER BG280S/M-04 WEG VP. | LÜFTERHAUBE BG280S/M-04 WEG VP. | 1247
2143792 | FAN WHEEL BG280S/M-04 WEG VP. | LÜFTERRAD BG280S/M-04 WEG VP. | 582
2143793 | IMPELLER 150/264/10°/38 RG VITON KIT | LAUFRAD 150/264/10°/38 RG VITON SET | 1317
2143795 | TERMINAL BOARD F.EX KB5130EX ATB VP. | KLEMMBRETT F.EX KB5130EX ATB VP. | 220
2143897 | Impeller 65/140-103/17 PPO KIT | Laufrad 65/140-103/17 PPO SET | 167
2143905 | MODULE IP-E/DP-E80/110-4/2-IE2 ATB KIT | MODUL IP-E/DP-E80/110-4/2-IE2 ATB SET | 4383
2143906 | IMPELLER 80/225/32 RG KIT | LAUFRAD 80/225/32 RG SET | 1365
2143907 | PUMP HOUSING I100/150/P215x140 16 KIT | PUMPENGEHÄUSE I100/150/P215x140 16 SET | 735
2143974 | IMPELLER 80/150-114/17 PPO KIT | LAUFRAD 80/150-114/17 PPO SET | 224
2143985 | IMPELLER BRONZE NPG250-250 VP. | LAUFRAD BRONZE NPG250-250 VP. | 11161
2144039 | SEALING RING C14X18 DIN7603 CU VP. | DICHTRING C14X18 DIN7603 CU VP. | 13.4
2144041 | GASKET A75/89X1 ZN1129 VP. | FLACHDICHTUNG A75/89X1 ZN1129 VP. | 40
2144043 | GASKET AT224/234X1 ZN1129 VP. | FLACHDICHTUNG AT224/234X1 ZN1129 VP. | 78
2144045 | SEALING RING A17X21 DIN7603 A4 VP. | DICHTRING A17X21 DIN7603 A4 VP. | 5.2
2144047 | O-RING 36X3-N-B ZN3771 FPM80-C2 VP. | O-RING 36X3-N-B ZN3771 FPM80-C2 VP. | 13.4
2144049 | O-RING 67X3-N ZN3771 FPM80 VP. | O-RING 67X3-N ZN3771 FPM80 VP. | 26
2144053 | Impeller 80/150-119/17 PPO KIT | Laufrad 80/150-119/17 PPO SET | 217
2144055 | Insolation STRATOS MG.53(40/1-16)KIT | Isolierung STRATOS MG.53(40/1-16)SET | 47
2144060 | Gland packing NPG D.56X76X10 KIT | Stopfbuchspackung NPG D.56x76x10 SET | 258
2144067 | Impeller 50/184/174/24 RG KIT | Laufrad 50/184/174/24 RG SET | 866
2144070 | Shaft seal ring BG71 ATB VP. | Wellendichtring BG71 ATB VP. | 38
2144072 | Shaft seal ring BG80 ATB VP. | Wellendichtring BG80 ATB VP. | 40
2144075 | Screw end shield M5X128 ATB(4 Pieces) | Schraube LS.M5X128 ATB(4 Stück) | 48
2144076 | Screw end shild BG80 D.E.ATB(4 Pieces) | Schraube LS.BG80 D.E.ATB(4 Stück) | 48
2144108 | Motor foot BG225 TEE KIT | Motorfuss BG225 TEE SET | 333
2145318 | PUMP HOUSING I40/64 PN6/10 KIT | PUMPENGEHÄUSE I40/64 PN6/10 SET | 232
2145319 | PUMP HOUSING I25/67 PN6/10 KIT | PUMPENGEHÄUSE I25/67 PN6/10 SET | 273
2145320 | PUMP HOUSING I30/67 G2 KIT | PUMPENGEHÄUSE I30/67 G2 SET | 286
2145321 | PUMP HOUSING I40/62 PN6/10 KIT | PUMPENGEHÄUSE I40/62 PN6/10 SET | 315
2145322 | PUMP HOUSING I50/62 PN6/10 KIT | PUMPENGEHÄUSE I50/62 PN6/10 SET | 411
2145323 | PUMP HOUSING I40/78 PN6/10 KIT | PUMPENGEHÄUSE I40/78 PN6/10 SET | 370
2145324 | PUMP HOUSING I50/78 PN6/10 KIT | PUMPENGEHÄUSE I50/78 PN6/10 SET | 469
2145325 | PUMP HOUSING I65/78 PN6/10 KIT | PUMPENGEHÄUSE I65/78 PN6/10 SET | 503
2145326 | Impeller 80/150-108/17 PPO Kit | Laufrad 80/150-108/17 PPO Set | 206
2145327 | Pump housing/Impeller DPL80/13-3/2 KIT | Pumpengehäuse/Laufrad DPL80/130-3/2 Set | 1126
2145328 | Module 11KW 2POL.VEM EXT.IE1 SL KIT | Modul 11KW 2POL.VEM EXT.IE1 SL SET | 7989
2145329 | Modulcover / fixing GR.24 KIT | Modulabdeckung / Befestigung GR.24 SET | 13.4
2145330 | Cable screw M20 with plug VP. | Kabelverschraubung M20 mit Stopfen VP. | 5.2
2145331 | Modulcover / fixing GR.34 KIT | Modulabdeckung / Befestigung GR.34 SET | 21.7
2145332 | Modulcover / fixing GR.44 KIT | Modulabdeckung / Befestigung GR.44 SET | 26
2145338 | Mechanical seal GRP.11-S2 KIT | Gleitringdichtung GRP.11-S2 SET | 656
2145339 | Impeller D.200/340-300-199,5/45 GG KIT | Laufrad D.200/340-300-199,5/45 GG SET | 1595
2145342 | Module 11kW 2pol.VEM MIN.IE1 MA SET | Modul 11kW 2pol.VEM MIN.IE1 MA SET | 8456
2145363 | Pump ventilation XXL840 KIT | Pumpenentlüftung XXL840 SET | 438
2145366 | Hose connector T-Piece D.19 VP. | Schlauchanschluss T-Stück D.19 VP. | 15.5
2145367 | Impeller 80/198/188/32 RG KIT | Laufrad 80/198/188/32 RG SET | 991
2145369 | Pump housing I40/108,5 PN16 P2 SET | Pumpengehäuse I40/108,5 PN16 P2 SET | 374
2145373 | Impeller 50/166/156/24 RG KIT | Laufrad 50/166/156/24 RG SET | 761
2145382 | End Shield BG112 D.E.ATB VP. | Lagerschild BG112 D.E.ATB VP. | 411
2145383 | Fan cover BG132 ATB KIT | Lüfterhaube BG280 ATB SET | 324
2145391 | Vessel 1 XXL880/1080 PE 400l KIT | Behälter 1 XXL880/1080 PE 400l SET | 1073
2145392 | Pump ventilation XXL880 KIT | Pumpenentlüftung XXL880 SET | 438
2145393 | Pump ventilation XXL1040 KIT | Pumpenentlüftung XXL1040 SET | 438
2145394 | Pump ventilation XXL1080 KIT | Pumpenentlüftung XXL1080 SET | 529
2145403 | Module STRATOS 40/1-16 KIT | Modul STRATOS 40/1-16 SET | 2851
2145404 | Impeller D.45/92/17X3 FKM/Viton KIT | Laufrad D.45/92/17X3 FKM/Viton SET | 64
2145408 | Pump housing IP65/140-F188 16 KIT | Pumpengehäuse IP65/140-F188 16 SET | 369
2145415 | Sealing flange IPG250 F42 VP. | Dichtungsflansch IPG250 F42 VP. | 1211
2145417 | Impeller D.150/340-305-149,6/38 KIT | Laufrad D.150/340-305-149,6/38 SET | 1389
2145419 | Terminal box cpl.BG90 ATB KIT | Klemmenkasten kpl.BG90 ATB SET | 139
2145495 | Impeller 100/155/10°/32 BZ KIT | Laufrad 100/155/10°/32 BZ SET | 2400
2145496 | Impeller 50/157/24 RG KIT | Laufrad 50/157/24 RG SET | 1273
2145497 | Impeller 200/297/45 RG | Laufrad 200/297/45 RG SET | 2264
2145499 | Motor V1 37/4/225/450-SP2-TOTAL VP. | Motor V1 37/4/225/450-SP2-TOTAL VP. | 11659
2145501 | Motor V1 15/4/160/350-SP1-TOTAL VP. | Motor V1 15/4/160/350-SP1-TOTAL VP. | 7052
2145502 | Module IP-E/DP-E80/105-3/2 IE2 ATB KIT | Modul IP-E/DP-E80/105-3/2 IE2 ATB SET | 3821
2145509 | Module IP/DP-E40/120-1,5/2-IE2 ELEC KIT | Modul IP/DP-E40/120-1,5/2-IE2 ELEC SET | 2488
2145510 | Module IP/DP-E40/130-2,2/2-IE2 ELEC KIT | Modul IP/DP-E40/130-2,2/2-IE2 ELEC SET | 2968
2145511 | Module IP/DP-E40/150-3/2-IE2 ELEC KIT | Modul IP/DP-E40/150-3/2-IE2 ELEC SET | 3258
2145512 | Module IP/DP-E50/130-2,2/2-IE2 ELEC KIT | Modul IP/DP-E50/130-2,2/2-IE2 ELEC SET | 2968
2145513 | Module IP-E/DP-E50/140-3/2-IE2 ELEC KIT | Modul IP-E/DP-E50/140-3/2-IE2 ELEC SET | 3304
2145514 | Module IP-E/DP-E65/115-1,5/2-IE2ELEC KIT | Modul IP-E/DP-E65/115-1,5/2-IE2 ELEC SET | 2624
2145515 | Module IP-E/DP-E65/120-3/2-IE2 ELEC KIT | Modul IP-E/DP-E65/120-3/2-IE2 ELEC SET | 3726
2145516 | Module IP-E/DP-E80/105-3/2-IE2 ELEC KIT | Modul IP-E/DP-E80/105-3/2-IE2 ELEC SET | 3821
2145517 | Module IP-E/DP-E80/115-2,2/2-IE2ELEC KIT | Modul IP-E/DP-E80/115-2,2/2-IE2 ELEC SET | 3308
2145518 | Module IP-E/DP-E65/120-3/2 IE2 ATB KIT | Modul IP-E/DP-E65/120-3/2 IE2 ATB SET | 3726
2145540 | Pump housing IPL40/70 PN6/10(H4) KIT | Pumpengehäuse IPL40/70 PN6/10(H4) SET | 264
2145542 | Pump housing I80/150-F188 KIT | Pumpengehäuse IP80/150-F188 SET | 543
2147164 | Stator-unit TOP-STG 25/10 3~ KIT | Stator-Einheit TOP-STG 25/10 3~ SET | 705
2147165 | Stator-unit TOP-STG 25/7 3~ KIT | Stator-Einheit TOP-STG 25/7 3~ SET | 537
2147166 | Stator-unit TOP-STG 40/10 3~ KIT | Stator-Einheit TOP-STG 40/10 3~ SET | 1292
2147184 | Impeller 150/220-206-139,6/24 GG KIT | Laufrad 150/220-206-139,6/24 GG SET | 608
2147187 | Impeller 200/340-336-199,5/45 GG KIT | Laufrad 200/340-336-199,5/45 GG SET | 1753
2147191 | Impeller 50/270-249-98,6/32 GG KIT | Laufrad 50/270-249-98,6/32 GG SET | 761
2147193 | Impeller 50/270-243-98,6/24 GG KIT | Laufrad 50/270-243-98,6/24 GG SET | 302
2147196 | Gasket terminal box BG100/112 ATB.VP. | Dichtung Klemmenkasten BG100/112 ATB.VP. | 31
2147197 | Impeller 50/270-222-98,6/24 GG KIT | Laufrad 50/270-222-98,6/24 GG SET | 302
2147199 | Impeller 150/340-338-149,6/45 GG KIT | Laufrad 150/340-338-149,6/45 GG SET | 1456
2147201 | Impeller 150/340-325-149,6/45 GG KIT | Laufrad 150/340-325-149,6/45 GG SET | 1456
2147214 | Impeller 150/340-325-149,6/38 GG KIT | Laufrad 150/340-325-149,6/38 GG SET | 1389
2147218 | Impeller 125/340-345-149,6/38 GG KIT | Laufrad 125/340-345-149,6/38 GG SET | 945
2147220 | Impeller washer D.42 V2A VP. | Laufradscheibe D.42 V2A VP. | 18.6
2147222 | Impeller 125/340-331-149,6/38 GG KIT | Laufrad 125/340-331-149,6/38 GG SET | 945
2147229 | Impeller-washer D.55 V2A VP. | Laufradscheibe D.55 V2A VP. | 21.7
2147230 | Coupling/shaft D.42/55X203 KIT | Kupplung/Welle D.42/55X203 SET | 761
2147237 | Coupling/shaft D.55/60x180-248,3 KIT | Kupplung/Welle D.55/60x180-248,3 SET | 838
2147239 | Coupling/shaft D.42/55X153 KIT | Kupplung/Welle D.42/55X153 SET | 761
2147241 | Impeller 65/118/10°/24 GG KIT | Laufrad 65/118/10°/24 GG SET | 212
2147242 | Impeller 80/122/24 GG KIT | Laufrad 80/122/24 GG SET | 256
2147288 | Pump housing D200/340-P400 KIT | Pumpengehäuse D200/340-P400 SET | 6747
2147294 | Pump housing I150/340-P400 KIT | Pumpengehäuse I150/340-P400 SET | 2914
2147297 | Stator-unit TOP-STG 30/10 3~ KIT | Stator-Einheit TOP-STG 30/10 3~ SET | 705
2147298 | Stator-unit TOP-STG 30/7 3~ KIT | Stator-Einheit TOP-STG 30/7 3~ SET | 649
2147299 | Stator-unit TOP-STG 40/10 1~ KIT | Stator-Einheit TOP-STG 40/10 1~ SET | 1431
2147300 | Stator-unit TOP-STG 40/15 1~ KIT | Stator-Einheit TOP-STG 40/15 1~ SET | 1765
2147301 | Stator-unit TOP-STG 40/15 3~ KIT | Stator-Einheit TOP-STG 40/15 3~ SET | 1671
2147302 | Stator-unit TOP-STG 50/15 3~ KIT | Stator-Einheit TOP-STG 50/15 3~ SET | 1941
2147304 | Stator-unit TOP-STG 65/15 3~ KIT | Stator-Einheit TOP-STG 65/15 3~ SET | 2387
2147305 | Rotor-Unit 42/450/2 KIT | Rotor-Einheit 42/450/2 SET | 782
2147309 | Screw M16X60 ISO4014 8.8 (16 Pieces) | Schraube M16X60 ISO4014 8.8 (16 Stück) | 26
2147311 | Washer A17 DIN125 ST (16 Pieces) | Scheibe A17 DIN125 ST (16 Stück) | 5.2
2147314 | Nut M16 DIN-EN24032 8 (16 Pieces) | Mutter M16 DIN-EN24032 8 (16 Stück) | 13.4
2147317 | Screw M20X35 ISO4762 8.8 (16 Pieces) | Schraube M20X35 ISO4762 8.8 (16 Stück) | 26
2147319 | SCREW/DISC F.M16X35(8 PIECES) | SCHRAUBE/SCHEIBE F.M16X35(8 STÜCK) | 13.4
2147320 | Stator-unit TOP-STG 30/7 1~ KIT | Stator-Einheit TOP-STG 30/7 1~ SET | 610
2147323 | Stator-unit TOP-STG 25/10 1~ KIT | Stator-Einheit TOP-STG 25/10 1~ SET | 755
2147362 | Impeller 32/143/137/18 RG KIT | Laufrad 32/143/137/18 RG SET | 580
2147380 | Module STRATOS 65/1-6 KIT | Modul STRATOS 65/1-6 SET | 2369
2147382 | Terminal box cpl.BG56 metal ATB VP. | Klemmenkasten kpl.BG56 Metall ATB VP. | 102
2147383 | Terminal box cpl.BG63 metal ATB VP. | Klemmenkasten kpl.BG63 Metall ATB VP. | 110
2147384 | Terminal box cpl.BG71/80 metal ATB VP. | Klemmenkasten kpl.BG71/80 Metall ATB VP. | 117
2147385 | Terminal box cpl.BG71 metal ATB VP. | Klemmenkasten kpl.BG71 Metall ATB VP. | 117
2147386 | Terminal box cpl.BG71/80 metal ATB VP. | Klemmenkasten kpl.BG71/80 Metall ATB VP. | 117
2147387 | Terminal box cpl.BG80 metal ATB VP. | Klemmenkasten kpl.BG80 Metall ATB VP. | 117
2147388 | Terminal box cpl.BG90 metal ATB VP. | Klemmenkasten kpl.BG90 Metall ATB VP. | 124
2147390 | Terminal box cpl.BG90 metal ATB VP. | Klemmenkasten kpl.BG90 Metall ATB VP. | 124
2147391 | Terminal box cpl.BG90 metal ATB VP. | Klemmenkasten kpl.BG90 Metall ATB VP. | 124
2147392 | Terminal box cpl.BG90 metal ATB VP. | Klemmenkasten kpl.BG90 Metall ATB VP. | 124
2147393 | Terminal box cpl.BG132 metal ATB VP. | Klemmenkasten kpl.BG132 Metall ATB VP. | 143
2147394 | Pump housing I80/120/P165x123 16 KIT | Pumpengehäuse I80/120/P165x123 16 SET | 676
2147395 | Pump housing I80/120/P215x117 16 KIT | Pumpengehäuse I80/120/P215x117 16 SET | 779
2147397 | Pump housing I100/120/P215x125 16 KIT | Pumpengehäuse I100/120/P215x125 16 SET | 805
2147398 | Impeller D.82/124,3/6,9°/18 PPS KIT | Laufrad D.82/124,3/6,9°/18 PPS SET | 399
2147399 | Impeller D.82/115/6,9°/18 PPS KIT | Laufrad D.82/115/6,9°/18 PPS SET | 332
2147400 | Impeller D.77/127/18 PPS KIT | Laufrad D.77/127/18 PPS SET | 432
2147401 | Impeller D.77/119/18 PPS KIT | Laufrad D.77/119/18 PPS SET | 404
2147402 | Impeller D.100/141/18 PPS KIT | Laufrad D.100/141/18 PPS SET | 388
2147404 | Impeller D.87/121/18 PPS KIT | Laufrad D.87/121/18 PPS SET | 475
2147405 | Protecting sheet/Fixing R74/72x27 KIT | Schutzblech/Befestigung R74/72x27 SET | 11.4
2147406 | Fan FS100 KIT | Lüfterrad FS100 SET | 87
2147407 | Fan hood FS90 long KIT | Lüfterhaube FS90 lang SET | 164
2147408 | Fan hood FS100 KIT | Lüfterhaube FS100 SET | 169
2147409 | Fan hood FS90 short KIT | Lüfterhaube FS90 kurz SET | 157
2147840 | Sticker PKG.140x180 German Quality CD | Aufkleber VP.140x180 German Quality CD | 0.9
2148010 | Module cover FS90/100 KIT | Moduldeckel FS90/100 SET | 51
2148011 | Screw AP40x12/10 WN5152 Ejot(6 Piece) | Schraube AP40x12/10 WN5152 Ejot(6 Stück) | 11.4
2148012 | Screw M5X60 ISO4762 8.8(4 Piece) | Schraube M5X60 ISO4762 8.8(4 Stück) | 5.2
2148013 | Screw M6X40 ISO4762 8.8(4 Pieces) | Schraube M6X40 ISO4762 8.8(4 Stück) | 5.2
2148014 | FAN WHEEL LS200LT-2P VP. | LÜFTERRAD LS200LT-2P VP. | 212
2148019 | Motor V1 0,37/4/71/160-N-V4 VP. | Motor V1 0,37/4/71/160-N-V4 VP. | 598
2148023 | Stator unit TOP-SD40/3 1- KIT | Stator-Einheit TOP-SD40/3 1~ SET | 450
2148029 | CIRCLIP 52x2 DIN472 VP. | SICHERUNGSRING 52x2 DIN472 VP. | 5.2
2148205 | Impeller 65/125/24 RG KIT | Laufrad 65/125/24 RG SET | 843
2148232 | End shield BG132 D.E.LS.VP. | Lagerschild BG132 D.E. LS.VP. | 1118
2148236 | End shield BG132 N.D.E.LS.VP. | Lagerschild BG132 N.D.E. LS.VP. | 509
2148277 | Impeller 100/137/10°/32 PHI GG KIT | Laufrad 100/137/10°/32 PHI GG SET | 193
2148917 | Impeller 80/113/24 GG KIT | Laufrad 80/113/24 GG SET | 193
2148932 | Fan wheel 280S/M-02 NL WEG VP. | Lüfterrad 280S/M-02 NL WEG VP. | 582
2148933 | Fan cover 280S/M-02 NL WEG VP. | Lüfterhaube 280S/M-02 NL WEG VP. | 881
2148938 | Casing flat gasket NPG-315-H32 VP. | Gehäusedichtung NPG -315-H32 VP. | 184
2148948 | Motor 0,55/2/71 F154-IE2-K3 VP. | Motor 0,55/2/71 F154-IE2-K3 VP. | 1254
2148949 | Impeller 80/150-121/17 PPO KIT | Laufrad 80/150-121/17 PPO SET | 177
2148979 | Fan wheel BG180 ATB VP. | Lüfterrad BG180 ATB VP. | 162
2148981 | Fan wheel BG90 ATB KIT | Lüfterrad BG90 ATB SET | 78
2148990 | Impeller 32/127/121/18 L1 KIT | Laufrad 32/127/121/18 L1 SET | 580
2149013 | SD-Card 8GB Geniax f.Server 2.0 VP. | SD-Karte 8GB Geniax f.Server 2.0 VP. | 44
2149085 | Ball bearing 6306/ZZ-C3 E2 VP. | Kugellager 6306/ZZ-C3 E2 VP. | 59
2149087 | Ball bearing 6204/ZZ-C3 E2 VP. | Kugellager 6204/ZZ-C3 E2 VP. | 44
2149089 | Ball bearing 6205/ZZ-C3 E2 VP. | Kugellager 6205/ZZ-C3 E2 VP. | 46
2149103 | Motor V1 90/4/280/550-IE3-K3 VP. | Motor V1 90/4/280/550-IE3-K3 VP. | 17958
2149106 | Motor V1 0,37/2/71/160-K3-ATEX VP. | Motor V1 0,37/2/71/160-K3-ATEX VP. | 2653
2149107 | Shaft seal ring 30x52x7 VP. | Wellendichtring 30x52x7 VP. | 5.2
2149109 | Shaft seal ring 20x28x4 VP. | Wellendichtring 20x28x4 VP. | 5.2
2149111 | Shaft seal ring 35x55x8 VP. | Wellendichtring 35x55x8 VP. | 5.2
2149113 | Shaft seal ring 25x35x4 VP. | Wellendichtring 25x35x4 VP. | 5.2
2149117 | Impeller D.50/160-134-45,1/17 GG25 KIT | Laufrad D.50/160-134-45,1/17 GG25 SET | 469
2149118 | Ball bearing 6307/ZZ-C3 E2 VP. | Kugellager 6307/ZZ-C3 E2 VP. | 75
2149133 | Impeller 65/140-130/17 PPO KIT | Laufrad 65/140-130/17 PPO SET | 198
2149137 | Shaft seal ring SM.VP. | Wellendichtring SM.VP. | 47
2149138 | Module IP-E/DP-E32/130-1,1/2 IE2 ATB KIT | Modul IP-E/DP-E32/130-1,1/2 IE2 ATB SET | 2111
2149139 | Module IP-E/DP-E32/130-1,1/2 IE2ELEC KIT | Modul IP-E/DP-E32/130-1,1/2 IE2 ELEC SET | 2111
2149140 | Module IP-E/DP-E65/110-2,2/2 IE2 ATB KIT | Modul IP-E/DP-E65/110-2,2/2 IE2 ATB SET | 3467
2149170 | Ball bearing 6215/C3 VP. | Kugellager 6215/C3 VP. | 249
2149175 | Impeller 250/420-326-257,4/66 GG KIT | Laufrad 250/420-326-257,4/66 GG SET | 2368
2149176 | Coupling/Shaft 72/75x377-394/99 KIT | Kupplung/Welle 72/75x377-394/99 SET | 2834
2149179 | Pump housing I250/420-P500 16 GG KIT | Pumpengehäuse I250/420-P500 16 GG SET | 6711
2149180 | Impeller 250/420-418-257,4/66 GG KIT | Laufrad 250/420-418-257,4/66 GG SET | 4720
2149181 | Impeller 250/420-406-257,4/66 GG KIT | Laufrad 250/420-406-257,4/66 GG SET | 3919
2149182 | Impeller 250/420-386-257,4/66 GG KIT | Laufrad 250/420-386-257,4/66 GG SET | 2800
2149183 | Impeller 250/420-376-257,4/66 GG KIT | Laufrad 250/420-376-257,4/66 GG SET | 2800
2149184 | Impeller 250/420-348-257,4/66 GG KIT | Laufrad 250/420-348-257,4/66 GG SET | 2368
2149185 | Impeller 250/420-365-257,4/66 GG KIT | Laufrad 250/420-365-257,4/66 GG SET | 2482
2149186 | Impeller 250/420-397-257,4/66 GG KIT | Laufrad 250/420-397-257,4/66 GG SET | 3919
2149187 | Impeller 250/420-425-257,4/66 GG KIT | Laufrad 250/420-425-257,4/66 GG SET | 4720
2149188 | Coupling/Shaft 72/80x333-394/99 KIT | Kupplung/Welle 72/80x333-394/99 SET | 3061
2149189 | Stud bolt M10X35 DIN939 8.8 VP. | Stiftschraube M10X35 DIN939 8.8 VP. | 5.2
2149191 | Seat ring holder WE.55 VP. | Gegenringträger WE.55 VP. | 261
2149193 | O-ring WE.55 VP. | O-Ring WE.55 VP. | 21.7
2149202 | End shield BG280 D.E.ATB VP. | Lagerschild BG280 D.E.ATB VP. | 1652
2149204 | End shield BG280 N.D.E.ATB VP. | Lagerschild BG280 N.D.E.ATB VP. | 658
2149206 | End shield BG280 N.D.E.ATB VP. | Lagerschild BG280 N.D.E.ATB VP. | 775
2149209 | Terminal board cpl.BG280 ATB VP. | Klemmbrett kpl.BG280 ATB VP. | 112
2150711 | Termin.box cover/gasket BG280 ATB KIT | KK.-Deckel/Dichtung BG280 ATB SET | 83
2150713 | Terminal box cpl.BG280 ATB KIT | Klemmenkasten kpl.BG280 ATB SET | 417
2150715 | Base plate temperature sensor VP. | Grundrahmen Temperaturregler VP. | 18.6
2150716 | Battery 3,6V/1,1Ah Heatfixx VP. | Batterie 3,6V/1,1Ah Heatfixx VP. | 15.5
2150718 | Cover elektronic box Heatfixx KIT | Deckel Elektronikbox Heatfixx SET | 40
2150725 | PANASONIC PROGRAM.CABLE FP0/ -M/ -C VP. | PANASONIC PROGRAM.CABLE FP0/ -M/ -C VP. | 139
2150754 | Impeller 150/340-282/38 RG Viton KIT | Laufrad 150/340-282/38 RG Viton SET | 2537
2150760 | Impeller NP125/250V BZ KIT | Laufrad NP125/250V BZ SET | 3835
2150761 | Impeller NP150/315V BZ KIT | Laufrad NP150/315V BZ SET | 5753
2150763 | Mechanical seal M7N 65 Q1AEGG KIT | Gleitringdichtung M7N 65 Q1AEGG SET | 3064
2150772 | Ball bearing 6316 C3 VP. | Kugellager 6316 C3 DIN625 VP. | 364
2150773 | Bearing NU314-ECP VP. | Kugellager NU314-ECP VP. | 494
2150774 | Ball bearing 6412 C3 VP. | Kugellager 6412 C3 VP. | 366
2150783 | Stud bolt M10X50 MIT ZST.25MM(3Pieces) | Gewindestift M10X50 MIT ZST.25MM(3Stück) | 44
2150784 | Stud bolt M10X50 MIT ZST.10MM(3Pieces) | Gewindestift M10X50 MIT ZST.10MM(3Stück) | 74
2150785 | Stud bolt M12X50 MIT ZST.10MM(3Pieces) | Gewindestift M12X50 MIT ZST.10MM(3Stück) | 74
2150786 | Impeller 100/161/10°/32 GG KTL KIT | Laufrad 100/161/10°/32 GG KTL SET | 592
2150787 | Impeller 100/154/10°/32 GG KTL KIT | Laufrad 100/154/10°/32 GG KTL SET | 496
2150794 | Impeller 125/330/318/38 RG KIT | Laufrad 125/330/318/38 RG SET | 2181
2150795 | Impeller 40/154/18 RG KIT | Laufrad 40/154/18 RG SET | 1294
2150796 | Ball bearing 6314 C3 VP. | Kugellager 6314 C3 VP. | 273
2150799 | Impeller NPG 250-500-H52 VP. | Laufrad NPG 250-500-H52 VP. | 14930
2150801 | Motor foot BG200 VP. | Motorfuss BG200 VP. | 190
2150802 | Stud bolt M10X50 MIT ZST.19MM(3Pieces) | Gewindestift M10X50 MIT ZST.19MM(3Stück) | 44
2150806 | Impeller 125/170-168-115/32 RG KIT | Laufrad 125/170-168-115/32 RG SET | 1356
2150809 | Impeller 150/302/38 RG KIT | Laufrad 150/302/38 RG SET | 2500
2150810 | Impeller 125/314/300/38 RG KIT | Laufrad 125/314/300/38 RG SET | 2181
2150811 | Impeller 125/317/303/38 RG KIT | Laufrad 125/317/303/38 RG SET | 2181
2150812 | Mechanical seal M7N Q1Q1VGG KIT | Gleitringdichtung M7N Q1Q1VGG SET | 4092
2150813 | Mechanical seal D.50 NP Standard VP. | Gleitringdichtung D.50 NP Standard VP. | 539
2150814 | Impeller NPG 250-315-H40 VP. | Laufrad NPG 250-315-H40 VP. | 6634
2150815 | Casing gasket NPG 250-315 VP. | Gehäusedichtung NPG 250-315 VP. | 77
2150821 | Motor V1 5,5/2/132/300-IE3-K3-N3 VP. | Motor V1 5,5/2/132/300-IE3-K3-N3 VP. | 2323
2150822 | Control cable LIYCY-OZ 2X0,75mm˛ VP. | Steuerleitung LIYCY-OZ 2X0,75mm˛ VP. | 5.2
2150823 | Protection cover/roof f.EX Mo2144154 VP. | Schutzhaube/Dach f.EX Motor 2144154 VP. | 854
2150826 | Protect.cover/roof f.EX Mo.2144152 VP. | Schutzhaube/Dach f. EX Motor 2144152 VP. | 762
2150830 | Motor V1 7,5/2/132/300-IE3-K3-N3 VP. | Motor V1 7,5/2/132/300-IE3-K3-N3 VP. | 2531
2150831 | Coupling/shaft 42X203 GR180 C5M KIT | Kupplung/Welle D.42X203 GR180 C5M SET | 805
2150832 | Coupling/shaft 55/60X180 C5M-TOTAL KIT | Kupplung/Welle 55/60X180 C5M-TOTAL SET | 937
2150833 | Mechanical seal NPG250-400 KIT | Gleitringdichtung NPG250-400 SET | 2239
2150834 | Pump housing NPG250-500 VP. | Pumpengehäuse NPG250-500 VP. | 13927
2150835 | Impeller NPG 250-500-H52 VP. | Laufrad NPG 250-500-H52 VP. | 12191
2150836 | Impeller 80/155/32 GG KIT | Laufrad 80/155/32 GG SET | 489
2150838 | Fan BG200-250 VP. | Lüfterrad BG200-250 VP. | 212
2150843 | Terminal board VEM VP. | Klemmbrett VEM VP. | 61
2150845 | Pump housing I25/100,5/116X180 GG KIT | Pumpengehäuse I25/100,5/116X180 GG SET | 369
2150846 | Pump housing I30/80/92X180 GG KIT | Pumpengehäuse I30/80/92X180 GG SET | 346
2150847 | Impeller D.100/143/32 GG KIT | Laufrad D.100/143/32 GG SET | 730
2150848 | Pump housing I40/182 PN16 Viton KIT | Pumpengehäuse I40/182 PN16 Viton SET | 511
2150859 | End shield BG225 D.E.ATB VP. | Lagerschild BG225 D.E.ATB VP. | 874
2150861 | End shield BG225 N.D.E.ATB VP. | Lagerschild BG225 N.D.E.ATB VP. | 438
2150862 | Terminal box cpl.BG200 TEE(NP)KIT | Klemmenkasten kpl.BG200 TEE(NP)SET | 432
2150865 | Flat gasket f.MS.cover NPG100/315 VP. | Flachdichtung f.GRD.Deckel NPG100/315 VP | 5.2
2150873 | Pump housing I25/66 G1 1/2 HVAC KIT | Pumpengehäuse I25/66 G1 1/2 HVAC SET | 140
2150874 | Pump housing I30/66 G2 HVAC KIT | Pumpengehäuse I30/66 G2 HVAC SET | 152
2150875 | Pump housing/insol.I30/67 G2 HVAC KIT | Pumpengehäuse/Isol.I30/67 G2 HVAC SET | 256
2150877 | End shield BG90S/L D.E.ATB VP. | Lagerschild BG90S/L D.E.ATB VP. | 169
2150878 | Pump housing/LR.P./ISL.I80/100 PN10 KIT | Pumpengehäuse/LR./ISL.I80/100 PN10 SET | 226
2150881 | Impeller BAC40 20M3/H-D126 KIT | Laufrad BAC40 20M3/H-D126 SET | 66
2150885 | Safety Valve1/2" NS5-24 VP. | Sicherheitsventil1/2" NS5-24 VP. | 76
2150886 | Pressure gauge 3/8" 4 BAR WS5-24 VP. | Manometer.3/8" 4 BAR/D52-WS5-24 VP. | 56
2150887 | Ventilation valve 1/4" WS5-24 VP. | Entlüftungsventil 1/4" WS5-24 VP. | 9.3
2150888 | Ball tap 1/2"/3/4" WS5-24 VP. | Kugelhahn 1/2"/3/4" WS5-24 VP. | 63
2150889 | Switch mixer ESBE VP. | Schaltknopf ESBE VP. | 13.4
2150890 | Flat gasket D.11/2" F.WS VP. | Flachdichtung D.11/2" F.WS VP. | 5.2
2150891 | Flat gasket D.33/45x2 VP. | Flachdichtung D.33/45x2 VP. | 5.2
2150892 | Flat gasket D.27/39x2 VP. | Flachdichtung D.27/39x2 VP. | 5.2
2150893 | Flat gasket D.22/30x2 VP. | Flachdichtung D.22/30x2 VP. | 5.2
2150894 | Flat gasket D.17/24x2 VP. | Flachdichtung D.17/24x2 VP. | 5.2
2150896 | Insulation WILO-Safe VP. | Isolierschale WILO-Safe VP. | 224
2150897 | Wall fixing VP. | Wandhalterung VP. | 70
2150898 | Ball tap 11/2" VP. | Kugelhahn 11/2" VP. | 117
2150900 | Connection pipe primary VP. | Anschlussrohr primär VP. | 194
2150901 | Connection pipe secondarily VP. | Anschlussrohr sekundär VP. | 194
2150902 | Handle R6000 red L52 VP. | Thermogriff R6000 rot L52 VP. | 21.7
2150903 | Handle R6000 blue L52 VP. | Thermogriff R6000 blau L52 VP. | 21.7
2150904 | Pump housing I50/102/150x340 6/10 KIT | Pumpengehäuse I50/102/150x340 6/10 SET | 510
2150906 | Pump housing I80/104/150x360 6 SET | Pumpengehäuse I80/104/150x360 6 SET | 651
2150907 | Pump housing I80/104/150x360 10 KIT | Pumpengehäuse I80/104/150x360 10 SET | 670
2150908 | Pump housing I100/104/150x360 6 KIT | Pumpengehäuse I100/104/150x360 6 SET | 909
2150909 | Pump housing I100/104/150x360 10 KIT | Pumpengehäuse I100/104/150x360 10 SET | 936
2150910 | Modulcover / fixing GR.54/64 KIT | Modulabdeckung/ Befestigung GR.54/64 SET | 32
2150913 | Ball bearing 6311/2Z-C3(NPG)VP. | Kugellager 6311/2Z-C3(NPG)VP. | 246
2150914 | Ball bearing 6313(NPG)VP. | Kugellager 6313(NPG)VP. | 280
2150915 | Mechanical seal M7N 65 Q1AEGG VP. | Gleitringdichtung M7N 65 Q1AEGG VP. | 2416
2150919 | Fan housing BG90/100 RAL7001 ATB VP. | Lüfterhaube BG90/100 RAL7001 ATB VP. | 107
2150921 | Impeller D.150/340-325-149,6/45 RG KIT | Laufrad D.150/340-325-149,6/45 RG SET | 2987
2150923 | Casing-flat-gasket 425,5x446x1,5 VP. | Flachdichtung 425,5x446x1,5 VP. | 83
2150924 | Capacitor 14µF VP. | Kondensator 14µF VP. | 27
2150925 | Relay BC7-30-10-2.4 DRAINCONT.M-C 3~ VP. | Schütz BC7-30-10-2.4 DRAINCONT.M-C 3~ VP | 102
2150936 | Impeller D.62/124/17X8,6 GG KIT | Laufrad D.62/124/17X8,6 GG SET | 405
2150937 | Mechanical seal NPG300/450 KIT | Gleitringdichtung NPG300/450 SET | 2194
2150938 | Pump housing I25/67/96x180 G1 1/2 KIT | Pumpengehäuse I25/67/96x180 G1 1/2 SET | 215
2150939 | Pump housing I50/62/96X240 6/10 KIT | Pumpengehäuse I50/62/96X240 6/10 SET | 277
2150940 | Pump housing I65/1-9 6/10 KIT | Pumpengehäuse I65/1-9 6/10 SET | 338
2150944 | Impeller 125/181/171/24 RG KIT | Laufrad 125/181/171/24 RG SET | 1648
2150948 | Impeller BAC D136-12m3-PA6 KIT | Laufrad BAC D136-12m3-PA6 SET | 66
2150949 | Flat gasket D.49/85X2 DN40 VP. | Flanschdichtung 49/85X2 DN40 VP. | 9.3
2150950 | Ball bearing NPG150/200-5,5/4 VP. | Kugellager NPG150/200-5,5/4 VP. | 131
2150951 | Cutting mechanism TP40S VP. | Schneideinrichtung TP40S VP. | 639
2150955 | Lantern P228X85,2-F300 GGG KIT | Laterne P228X85,2-F300 GGG SET | 612
2150956 | Impeller 80/167/32 GG KIT | Laufrad 80/167/32 GG SET | 406
2150963 | Hydraulic unit TMW32/8 VP. | Hydraulik-Einheit TMW32/8 VP. | 43
2150966 | Filter -Tasse TYP BZ VP. | Filter -Tasse TYP BZ VP. | 158
2150974 | Flat gasket D.61/95X2 DN50 VP. | Flanschdichtung 61/95X2 DN50 VP. | 5.2
2150975 | Retaining ring IPH VP. | Stauring IPH VP. | 22.7
2150982 | CABLE 4M.-FLOAT-HANDLE-KIT VP. | Schwimmer m.Kabel 4M u.Griff TMW32/8 VP. | 77
2150984 | Bearing MVI50 KIT | Lager MVI50 SET | 909
2150986 | Profiled gasket ZT.VT.D.50 Vp. | Profildichtung ZT.VT.D.50 PRAHER VP. | 45
2150996 | Terminal board cpl.BG56-132 ATB VP. | Klemmbrett kpl.BG56-132 ATB VP. | 40
2150997 | Bracket f.insolation (4 Pieces) | Haltestifte f.ISO-Schalen (4 Stück) | 5.2
2150998 | Flat gasket D.309/295X1,5 VP. | Flachdichtung D.309/295X1,5 VP. | 78
2150999 | Mechanical seal ID.18 T502/GR1S1/D VP. | Gleitringdichtung ID.18 T502/GR1S1/D VP. | 834
2151002 | Flat gasket D.77/115X2 DN65 VP. | Flanschdichtung77/115X2 DN65 VP. | 5.2
2151003 | Impeller D.50/138/18X15GG20 KIT | Laufrad D.50/138/18X15 GG20 SET | 255
2151009 | Motor V1 1,1/2/80/200-V4 VP. | Motor V1 1,1/2/80/200-V4 VP. | 1005
2151026 | Motor V1 0,55/4/80/200 ATB IE3 K3 | Motor V1 0,55/4/80/200 ATB IE3 K3 | 782
2151055 | Motor V1 1,1/4/90/200 TEE IE3 K3 | Motor V1 1,1/4/90/200 TEE IE3 K3 | 881
2152185 | Terminal board NAFY160L ATB KIT | Klemmbrett NAFY160L ATB SET | 74
2153110 | Key C 10X8X65-112 VP. | Paßfeder C 10X8X65-112 VP. | 5.2
2153113 | Fan housing BG315 ATB VP. | Lüfterhaube BG315 ATB VP. | 1766
2153115 | Flat gasket D.115/152X2 DN100 VP. | Flanschdichtung115/152X2 DN100 VP. | 11.4
2153123 | Motor 2 STRATOS MG.33(50/1-6)KIT | Motor 2 STRATOS MG.33(50/1-6)SET | 1093
2153124 | Motor 2 STRATOS MG.43(65/1-6)KIT | Motor 2 STRATOS MG.43(65/1-6)SET | 1474
2153125 | Module STRATOS 50/1-6 KIT | Modul STRATOS 50/1-6 SET | 1954
2153126 | Module STRATOS 80/1-6 KIT | Modul STRATOS 80/1-6 SET | 3460
2153135 | Motor V1 30/2/200/400-IE3-C5-M-K4 VP. | Motor V1 30/2/200/400-IE3-C5-M-K4 VP. | 9593
2153136 | Motor 2 STRATOS MG.63(80/100/1-6)KIT | Motor 2 STRATOS MG.63(80/100/1-6)SET | 2117
2153137 | Motor 2 STRATOS MG.63(65/1-16)KIT | Motor 2 STRATOS MG.63(65/1-16)SET | 2117
2153138 | Module STRATOS 100/1-6 KIT | Modul STRATOS 100/1-6 SET | 4020
2153139 | Insulation MG.63(65/1-16)KIT | Isolierung MG.63(65/1-16)SET | 30
2153140 | Insulation MG.63(50/1-16)KIT | Isolierung MG.63(50/1-16)SET | 30
2153141 | Impeller 65/242/24 RG KIT | Laufrad 65/242/24 RG SET | 1195
2153148 | Lantern P228X115-F300X32 GGG KIT | Laterne P228X115-F300X32 GGG SET | 907
2153149 | Impeller 80/223/32 RG KIT | Laufrad 80/223/32 RG SET | 1688
2153153 | Starting relay ATB VP. | Anlaufrelais ATB VP. | 177
2153157 | Fan QU200+225+250/2+Q2E225/2 VP. | Lüfterrad QU200+225+250/2+Q2E225/2 VP. | 212
2153159 | Pump casing BAC-1"1/2-2" VICTAULIC VP. | Pumpengehäuse BAC-1"1/2-2" VICTAULIC VP. | 91
2153161 | Impeller 50/160-134/17 PPO KIT | Laufrad 50/160-134/17 PPO SET | 168
2153162 | Impeller 50/160-123/17 PPO KIT | Laufrad 50/160-123/17 PPO SET | 155
2153163 | Impeller 65/115-116 PPO KIT | Laufrad 65/115-116 PPO SET | 184
2153164 | Impeller 40/220-222-71,7/24 GG KIT | Laufrad 40/220-222-71,7/24 GG SET | 422
2153165 | Impeller 40/220-209-71,7/24 GG KIT | Laufrad 40/220-209-71,7/24 GG SET | 408
2153166 | Ball bearing 6203/VV-C3 VP. | Kugellager 6203/VV-C3 VP. | 39
2153167 | Ball bearing 6202/VV-C3 VP. | Kugellager 6202/VV-C3 VP. | 26
2153168 | Ball bearing 6204/VV-C3 VP. | Kugellager 6204/VV-C3 VP. | 44
2153169 | Ball bearing 6304/VV-C3 VP. | Kugellager 6304/VV-C3 VP. | 48
2153170 | Ball bearing 6306/VV-C3 VP. | Kugellager 6306/VV-C3 VP. | 55
2153172 | Ball bearing 6307/VV-C3 VP. | Kugellager 6307/VV-C3 VP. | 57
2153174 | End shield BG80 V18 f.6203 D.E.ELEC KIT | Lagerschild BG80 V18 f.6203 D.E.ELEC SET | 269
2153175 | End shield BG90 V18 f.6304 D.E.ELEC KIT | Lagerschild BG90 V18 f.6304 D.E.ELEC SET | 258
2153176 | End shield BG100 V18 f.6306 D.E.ELEC KIT | Lagerschild BG100 V18 f.6306D.E.ELEC SET | 361
2153178 | Ball bearing 6315/C3 isolated VP. | Kugellager 6315/C3 isoliert VP. | 6597
2153179 | Impeller 125/247/32 GG KIT | Laufrad 125/247/32 GG SET | 674
2153182 | Motor V1 11/4/160/350-IE3-K3 VP. | Motor V1 11/4/160/350-IE3-K3 VP. | 2194
2153184 | Impeller 150/270-262-151,5/38 RG KIT | Laufrad 150/270-262-151,5/38 RG SET | 2017
2153185 | Motor 2 Stratos MG.53(40/1-16)KIT | Motor 2 Stratos MG.53(40/1-16)SET | 1750
2153186 | Motor 2 Stratos MG.53(65/1-12)KIT | Motor 2 Stratos MG.53(65/1-12)SET | 1750
2153187 | Motor 2 Stratos MG.63(50/1-16)KIT | Motor 2 Stratos MG.63(50/1-16)SET | 2015
2153188 | Motor 2 Stratos MG.63 (80/100 1-12)KIT | Motor 2 Stratos MG.63 (80/100 1-12)SET | 2117
2153192 | Motor V1 7,5/6/160/350-IE3-K3 VP. | Motor V1 7,5/6/160/350-IE3-K3 VP. | 3807
2153197 | Saftey valve 1/2" WS15 VP. | Sicherheitsventil 1/2" WS 15 VP. | 63
2153198 | Impeller D.40/214/24 RG KIT | Laufrad D.40/214/24 RG SET | 794
2153208 | Motor B35 15/2/160/350-IE3-K3 VP. | Motor B35 15/2/160/350-IE3-K3 VP. | 2665
2153210 | End shield QS/Q2E BG112 N.D.E. VP. | Lagerschild QS/Q2E BG112 N.D.E. VP. | 170
2153215 | Motor V1 7,5/2/132/300-IE3-K3 VP. | Motor V1 7,5/2/132/300-IE3-K3 VP. | 2116
2153221 | Motor V1 15/2/160/350-IE3-K3 VP. | Motor V1 15/2/160/350-IE3-K3 VP. | 2403
2153224 | Motor V1 18,5/2/160/350-IE3-K3 VP. | Motor V1 18,5/2/160/350-IE3-K3 VP. | 2677
2153227 | Motor B35 18,5/2/160/350-IE3-K3 VP. | Motor B35 18,5/2/160/350-IE3-K3 VP. | 2800
2153230 | Motor V1 22/2/180/350-IE3-K3 VP. | Motor V1 22/2/180/350-IE3-K3 VP. | 3267
2153233 | Motor B35 22/2/180/350-IE3-K3 VP. | Motor B35 22/2/180/350-IE3-K3 VP. | 3593
2153236 | Motor V1 30/2/200/400-IE3-K3 VP. | Motor V1 30/2/200/400-IE3-K3 VP. | 3535
2153239 | Motor B35 30/2/200/400-IE3-K3 VP. | Motor B35 30/2/200/400-IE3-K3 VP. | 3795
2153242 | Motor V1 37/2/200/400-IE3-K3 VP. | Motor V1 37/2/200/400-IE3-K3 VP. | 3830
2153245 | Motor B35 37/2/200/400-IE3-K3 VP. | Motor B35 37/2/200/400-IE3-K3 VP. | 3928
2153248 | Motor V1 7,5/4/132/300-IE3-K3 VP. | Motor V1 7,5/4/132/300-IE3-K3 VP. | 2171
2153251 | Motor B35 7,5/4/132/300-IE3-K3 VP. | Motor B35 7,5/4/132/300-IE3-K3 VP. | 1636
2153254 | Motor B35 11/4/160/350-IE3-K3 VP. | Motor B35 11/4/160/350-IE3-K3 VP. | 1911
2153257 | Motor V1 15/4/160/350-IE3-K3 VP. | Motor V1 15/4/160/350-IE3-K3 VP. | 2393
2153258 | Terminal board cpl.ATB VP. | Klemmenbrett kpl.ATB VP. | 215
2153261 | Motor B35 15/4/160/350-IE3-K3 VP. | Motor B35 15/4/160/350-IE3-K3 VP. | 2506
2153264 | Motor V1 18,5/4/180/350-IE3-K3 VP. | Motor V1 18,5/4/180/350-IE3-K3 VP. | 2683
2153267 | Motor B35 18,5/4/180/350-IE3-K3 VP. | Motor B35 18,5/4/180/350-IE3-K3 VP. | 2807
2153270 | Motor V1 22/4/180/350-IE3-K3 VP. | Motor V1 22/4/180/350-IE3-K3 VP. | 3353
2153273 | Motor B35 22/4/180/350-IE3-K3 VP. | Motor B35 22/4/180/350-IE3-K3 VP. | 3725
2153275 | Motor 0,55/2/71 F188-ACS-IE2-N3 VP. | Motor 0,55/2/71 F188-ACS-IE2-N3 VP. | 918
2153278 | Motor V1 30/4/200/400-IE3-K3 VP. | Motor V1 30/4/200/400-IE3-K3 VP. | 3630
2153281 | Motor B35 30/4/200/400-IE3-K3 VP. | Motor B35 30/4/200/400-IE3-K3 VP. | 3822
2153283 | Motor B35 7,5/2/132/300-IE3-K3 VP. | Motor B35 7,5/2/132/300-IE3-K3 VP. | 1496
2153285 | Fan housing BG80 ATB VP. | Lüfterhaube BG80 ATB VP. | 78
2153288 | Motor B35 11/2/160/350-IE3-K3 VP. | Motor B35 11/2/160/350-IE3-K3 VP. | 1865
2153291 | Motor V1 11/2/160/350-IE3-K3 VP. | Motor V1 11/2/160/350-IE3-K3 VP. | 1954
2153292 | Motor V1 7,5/6/160/350-IE3-K3 VP. | Motor V1 7,5/6/160/350-IE3-K3 VP. | 3330
2153294 | Motor V1 11/6/160/350-IE3-K3 VP. | Motor V1 11/6/160/350-IE3-K3 VP. | 3877
2153297 | Motor V1 37/4/225/450-IE3-K3 VP. | Motor V1 37/4/225/450-IE3-K3 VP. | 3921
2153300 | Motor V1 45/4/225/450-IE3-K3 VP. | Motor V1 45/4/225/450-IE3-K3 VP. | 4233
2153303 | Motor V1 55/4/250/550-IE3-K3 VP. | Motor V1 55/4/250/550-IE3-K3 VP. | 6794
2153305 | Motor V1 132/4/315/660-IE3-K3 KIT | Motor V1 132/4/315/660-IE3-K3 SET | 23057
2153307 | Motor V1 110/4/315/660-IE3-K3 KIT | Motor V1 110/4/315/660-IE3-K3 SET | 23127
2153309 | Motor V1 160/4/315/660-IE3-K3 KIT | Motor V1 160/4/315/660-IE3-K3 SET | 25712
2153311 | Motor V1 200/4/315/660-IE3-K3 KIT | Motor V1 200/4/315/660-IE3-K3 SET | 31477
2153313 | Motor V1 75/4/280/550-IE3-K3 SET | Motor V1 75/4/280/550-IE3-K3 SET | 14172
2153332 | Tension screw M8x370 (4 Pieces) | Zugschraube M8x370 (4 Stück) | 40
2153380 | O-Ring NP150-500 H52 VP. | O-Ring NP150-500 H52 VP. | 209
2153381 | O-ring NP VP. | O-Ring NP VP. | 218
2155517 | Flat gasket N-pump D.35 VP. | Flachdichtung N-Pumpe D.35 VP. | 5.2
2155518 | Flat gasket N-pump D.55 VP. | Flachdichtung N-Pumpe D.55 VP. | 5.2
2155559 | Terminal box cpl.BG132 ATB KIT | Klemmenkasten kpl.BG132 ATB SET | 203
2155563 | Terminal box cpl.BG180-250 ATB KIT | Klemmenkasten kpl.BG180-250 ATB SET | 288
2155565 | Impeller 32/110/104/18 RG KIT | Laufrad 32/110/104/18 RG SET | 586
2155573 | Terminal box cpl.BG100/112 ATB KIT | Klemmenkasten kpl.BG100/112 ATB SET | 269
2155575 | Terminal box cpl.BG90/112 ATB KIT | Klemmenkasten kpl.BG90/112 ATB SET | 151
2155580 | Motor B3 9/4/132 3~400V-IE3-K3 VP. | Motor B3 9/4/132 3~400V-IE3-K3 VP. | 1648
2155582 | Impeller 100/157/5°/24 BZ KIT | Laufrad 100/157/5°/24 BZ SET | 1272
2155587 | End shield BG80 D.E.ATB VP. | Lagerschild BG80 D.E.ATB VP. | 141
2155606 | Ball bearing 6304 ZZ C3 E2 VP. | Kugellager 6304 ZZ C3 E2 VP. | 48
2155610 | Screw BG250 TEE (4 Pieces) | Schraube BG250 TEE (4 Stück) | 5.2
2155619 | Impeller 200/221/A5/38 GG KIT | Laufrad 200/221/A5/38 GG SET | 1106
2155623 | Joint ring BG225-280 TEE VP. | Dichtring BG225-280 TEE VP. | 26
2155626 | Terminal box bot.part BG200-225 TEE VP. | Klemmenkasten-UT.BG200-225 TEE VP. | 74
2155629 | Terminal box bot.part BG180 TEE VP. | Klemmenkasten-UT.BG180 TEE VP. | 52
2155633 | Terminal box bot.part BG250 TEE KIT | Klemmenkasten-UT.BG250 TEE SET | 115
2155637 | Terminal box cover BG250 TEE KIT | Klemmenkastendeckel BG250 TEE SET | 132
2155640 | Screw M6x14 BG180-225 TEE(4Pieces) | Schraube M6x14 BG180-225 TEE(4Stück) | 5.2
2155643 | Screw BG250 TEE(4Pieces) | Schraube BG 250 TEE(4Stück) | 5.2
2155645 | Terminal box BG200 TEE KIT | Klemmenkasten BG200 TEE SET | 288
2155647 | Terminal box BG225 TEE KIT | Klemmenkasten BG225 TEE SET | 288
2155649 | Terminal box BG180 TEE KIT | Klemmenkasten BG180 TEE SET | 288
2155651 | Terminal box BG250 TEE KIT | Klemmenkasten BG250 TEE SET | 405
2155656 | Screw M5x12 BG160 TEE(4 PIECE) | Schraube M5x12 BG160 TEE(4 STÜCK) | 5.2
2155658 | Fan cover BG160 TEE KIT | Lüfterhaube BG160 TEE SET | 190
2155663 | Fan housing BG250 TEE KIT | Lüfterhaube BG250 TEE SET | 324
2155667 | Screw M6x12 BG180-200 TEE(4 Pieces) | Schraube M6x12 BG180-200 TEE(4 Stück) | 5.2
2155669 | Fan housing BG180-200 TEE KIT | Lüfterhaube BG180-200 TEE SET | 284
2155672 | End shield BG225 D.E.TEE KIT | Lagerschild BG225 D.E.TEE SET | 874
2155679 | Screw BG180-200 TEE (4 Pieces) | Schraube BG180-200 TEE (4 Stück) | 5.2
2155681 | End shield BG200 D.E.TEE KIT | Lagerschild BG200 D.E.TEE SET | 795
2155685 | Screw BG250 TEE (4 Pieces) | Schraube BG250 TEE (4 Stück) | 5.2
2155687 | End shield BG250 D.E.TEE KIT | Lagerschild BG250 D.E.TEE SET | 1045
2155690 | End shield BG180 D.E.TEE KIT | Lagerschild BG180 D.E.TEE SET | 780
2155692 | End shield BG160 D.E.TEE KIT | Lagerschild BG160 D.E.TEE SET | 538
2155695 | Screw M10X50 8.8 BG225 TEE(4 Pieces) | Schraube M10X50 8.8 BG225 TEE(4 Stück) | 5.2
2155697 | End shield BG225 N.D.E.TEE KIT | Lagerschild BG225 N.D.E.TEE SET | 438
2155700 | End shield BG160 N.D.E.TEE KIT | Lagerschild BG160 N.D.E.TEE SET | 367
2155711 | End shield BG180-200 N.D.E.TEE KIT | Lagerschild BG180-200 N.D.E.TEE SET | 438
2155714 | End shield BG200 N.D.E.TEE KIT | Lagerschild BG200 N.D.E.TEE SET | 438
2155718 | Screw BG250 TEE(4 PIieces) | Schraube BG250 TEE(4Stück) | 5.2
2155720 | End shield BG250 N.D.E.TEE KIT | Lagerschild BG250 N.D.E.TEE SET | 438
2155723 | Spacer disc BG250 TEE VP. | Distanzscheibe BG250 TEE VP. | 11.4
2155728 | Screw BG180 TEE (2 Pieces) | Schraube BG180 TEE (2 Stück) | 5.2
2155730 | Motor foot BG180 TEE KIT | Motorfuss BG180 TEE SET | 107
2155734 | Motor foot BG200 TEE KIT | Motorfuss BG200 TEE SET | 289
2155736 | Distance ring D.50/18X8 MS VP. | Distanzring D.50/18X8 MS VP. | 131
2155745 | Ball bearing 6310 VP. | Kugellager 6310 VP. | 110
2155746 | Impeller D.82/111,5/17X15,6 KIT | Laufrad D.82/111,5/17X15,6 SET | 161
2155747 | Impeller 65/140-107/17 KIT | Laufrad 65/140-107/17 SET | 229
2155748 | Impeller D.82/122/17X16,6 KIT | Laufrad D.82/122/17X16,6 SET | 209
2155749 | Impeller D.95/132/15°/17 KIT | Laufrad D.95/132/15°/17 SET | 268
2155750 | Impeller D.80/121/24X22 GG20 KIT | Laufrad D.80/121/24X22 GG20 SET | 337
2155751 | Impeller D.65/134/24X17,5 GG20 KIT | Laufrad D.65/134/24X17,5 GG20 SET | 419
2155752 | Impeller D.65/147/24X17,5 GG20 KIT | Laufrad D.65/147/24X17,5 GG20 SET | 374
2155753 | Impeller D.65/162/24X17,5 GG20 KIT | Laufrad D.65/162/24X17,5 GG20 SET | 537
2155757 | Motor V1 30/2/200/400-IE3-K3 VP. | Motor V1 30/2/200/400-IE3-K3 VP. | 4053
2155769 | Impeller D.62/146/17X8,6 GG KIT | Laufrad D.62/146/17X8,6 GG SET | 323
2155770 | Impeller D.45/87X17 GG VITON KIT | Laufrad D.45/87X17 GG VITON SET | 189
2155771 | Impeller D.45/100X17 GG VITON KIT | Laufrad D.45/100X17 GG VITON SET | 236
2155772 | Impeller D.45/110X17 GG VITON KIT | Laufrad D.45/110X17 GG VITON SET | 261
2155775 | Impeller 65/215/205/32 GG KIT | Laufrad 65/215/205/32 GG SET | 652
2155777 | Impeller 125/271/32 GG KIT | Laufrad 125/271/32 GG SET | 843
2155779 | Impeller 150/269/A10/38 GG KIT | Laufrad 150/269/A10/38 GG SET | 1041
2155781 | Impeller 150/340-324-149,6/45 GG KIT | Laufrad 150/340-324-149,6/45 GG SET | 1473
2155783 | Impeller 150/340-337-149,6/45 GG KIT | Laufrad 150/340-337-149,6/45 GG SET | 1596
2155785 | Impeller 200/232/38 GG KIT | Laufrad 200/232/38 GG SET | 1173
2155787 | Impeller 200/251/38 GG KIT | Laufrad 200/251/38 GG SET | 1412
2155789 | Impeller 200/260/38 GG KIT | Laufrad 200/260/38 GG SET | 1412
2155791 | Impeller 150/340-302-149,6/38 GG KIT | Laufrad 150/340-302-149,6/38 GG SET | 1396
2155793 | Impeller 150/340-320-149,6/38 GG KIT | Laufrad 150/340-320-149,6/38 GG SET | 1396
2155795 | Impeller 150/340-319-149,6/45 GG KIT | Laufrad 150/340-319-149,6/45 GG SET | 1466
2155797 | Impeller 100/271/32 GG KIT | Laufrad 100/271/32 GG SET | 492
2155799 | Impeller 40/220-224-71,7/24 GG KIT | Laufrad 40/220-224-71,7/24 GG SET | 460
2155801 | Impeller 50/202/192/24 GG KIT | Laufrad 50/202/192/24 GG SET | 323
2155803 | Impeller 50/270-241-98,6/32 GG KIT | Laufrad 50/270-241-98,6/32 GG SET | 719
2155805 | Impeller 50/270-259-98,6/32 GG KIT | Laufrad 50/270-259-98,6/32 GG SET | 719
2155809 | Impeller 40/80-73 MFX700-10 KIT | Laufrad 40/80-73 MFX700-10 SET | 67
2155996 | End shield BG90 D.E.ATB VP. | Lagerschild BG90 D.E.ATB VP. | 169
2157111 | RV/Bonus PG15 spare parts | RV/Bonus PG15 Ersatzteile | 0.1
2157910 | Impeller 65/213/203/32 GG KIT | Laufrad 65/213/203/32 GG SET | 719
2157912 | Impeller 80/150-117/17 PPO FE1630 KIT | Laufrad 80/150-117/17 PPO FE1630 SET | 217
2157934 | Pump housing D150/340-P400 16 GG KIT | Pumpengehäuse D150/340-P400 16 GG SET | 15586
2157947 | Mechanical seal NPG250/400 VP. | Gleitringdichtung NPG250/400 VP. | 6045
2157948 | Impeller BAC 16M3/H-D128-PA6 VP. | Laufrad BAC 16M3/H-D128-PA6 VP. | 70
2157967 | Motor V1 37/4/225/450-SP3-TOTAL VP. | Motor V1 37/4/225/450-SP3-TOTAL VP. | 16127
2157968 | Impeller 150/340-318-149,6/45 GG KIT | Laufrad 150/340-318-149,6/45 GG SET | 1187
2157969 | Impeller BAC D.134 20m3 PA6 Ins.KIT | Laufrad BAC D.134 20m3 PA6 Ins.SET | 66
2157971 | Motour 7,5/2/132 P190X79-IE3 VP. | Motor 7,5/2/132 P190X79-IE3 VP. | 2226
2157972 | Impeller NP32/200V BZ KIT | Laufrad NP32/200V BZ SET | 2469
2157978 | MO.7,5/2/132 P228x79-IE3-K2-CARRIER VP. | MO.7,5/2/132 P228x79-IE3-K2-CARRIER VP. | 3168
2157980 | Motor V1 11/2/160/350-IE3-K2-ERCD VP. | Motor V1 11/2/160/350-IE3-K2-ERCD VP. | 2488
2158013 | Motor 7,5/2/132 P190X79-IE3-N5 VP. | Motor 7,5/2/132 P190X79-IE3-N5 VP. | 2226
2158014 | Impeller BAC-D.136-12m3-PA6 VP. | Laufrad BAC-D.136-12m3-PA6 VP. | 96
2158015 | Raw Impeller BAC-D.136-12m3-PA6 VP. | Laufrad roh BAC-D.136-12m3-PA6 VP. | 66
2158040 | Motor B3 7,5/2/132 3~400V-IE3-K3 VP. | Motor B3 7,5/2/132 3~400V-IE3-K3 VP. | 1164
2158041 | Impeller 100/240/230/24 GG KIT | Laufrad 100/240/230/24 GG SET | 599
2158043 | Impeller 125/215/24 GG KIT | Laufrad 125/215/24 GG SET | 644
2158056 | Impeller 65/195/185/32 GG KIT | Laufrad 65/195/185/32 GG SET | 521
2158058 | Impeller D.125/311/297/38 GG KIT | Laufrad D.125/311/297/38 GG SET | 984
2158060 | Impeller 80/154/24 GG KIT | Laufrad 80/154/24 GG SET | 446
2158062 | Impeller D.80/154/144/24 GG KIT | Laufrad D.80/154/144/24 GG SET | 521
2158064 | Impeller D.80/199/189/32 GG KIT | Laufrad D.80/199/189/32 GG SET | 563
2158066 | Impeller D.100/145/10°/32 PHI GG KIT | Laufrad D.100/145/10°/32 PHI GG SET | 624
2158068 | Impeller D.100/250/240/32 GG KIT | Laufrad D.100/250/240/32 GG SET | 614
2158077 | Impeller 150/220-205-139,6/24 GG KIT | Laufrad 150/220-205-139,6/24 GG SET | 576
2158079 | Impeller 200/340-344-199,5/45 GG KIT | Laufrad 200/340-344-199,5/45 GG SET | 1911
2158081 | Impeller 200/340-316-199,5/45 GG KIT | Laufrad 200/340-316-199,5/45 GG SET | 1625
2158083 | Impeller 125/340-330-149,6/38 GG KIT | Laufrad 125/340-330-149,6/38 GG SET | 906
2158085 | Impeller 250/420-396-257,4/66 GG KIT | Laufrad 250/420-396-257,4/66 GG SET | 4378
2158087 | Impeller 50/270-248-98,6/32 GG KIT | Laufrad 50/270-248-98,6/32 GG SET | 719
2158089 | Impeller 80/270-264-119,6/24 GG KIT | Laufrad 80/270-264-119,6/24 GG SET | 473
2158091 | Impeller 150/270-261-151,5/38 GG KIT | Laufrad 150/270-261-151,5/38 GG SET | 852
2158093 | Impeller 150/270-274-151,5/38 GG KIT | Laufrad 150/270-274-151,5/38 GG SET | 967
2158095 | Impeller 50/210/24 GG KIT | Laufrad 50/210/24 GG SET | 446
2158097 | Impeller 50/249/32 GG KIT | Laufrad 50/249/32 GG SET | 630
2158099 | Impeller 50/264/32 GG KIT | Laufrad 50/264/32 GG SET | 674
2158101 | Impeller 65/167/157/24 GG KIT | Laufrad 65/167/157/24 GG SET | 427
2158103 | Impeller 65/193/183/32 GG KIT | Laufrad 65/193/183/32 GG SET | 473
2158105 | Impeller 65/205/195/32 GG KIT | Laufrad 65/205/195/32 GG SET | 521
2158107 | Impeller 80/193/32 GG KIT | Laufrad 80/193/32 GG SET | 469
2158109 | Impeller 100/139/10°/32 GG KIT | Laufrad 100/139/10°/32 GG SET | 446
2158111 | Mechanical seal NPG200/400 VP. | Gleitringdichtung NPG200/400 VP. | 2624
2158112 | O-Ring casing NPG200/400 H51 VP. | O-Ring NPG200/400 H51 VP. | 186
2158113 | Impeller NPG 200/400H51 VP. | Laufrad NPG 200/400H51 VP. | 12191
2158114 | Casing gasket NPG 300-450H51 VP. | Gehäusedichtung NPG 300-450H51 VP. | 190
2158115 | Shaft sleeve NPG200-500 H52 VP. | Wellenhülse NPG200-500 H52 VP. | 1727
2158116 | O-Ring 3X55 NPG VP. | O-Ring 3X55 NPG VP. | 39
2158117 | Impeller nut NPG VP. | Laufradmutter NPG VP. | 237
2158118 | Impeller 100/265/255/32 GG KIT | Laufrad 100/265/255/32 GG SET | 719
2158120 | Impeller 125/251/241/32 GG KIT | Laufrad 125/251/241/32 GG SET | 652
2158123 | Impeller 125/295/281/38 GG KIT | Laufrad 125/295/281/38 GG SET | 906
2158125 | Impeller 125/334/320/38 GG KIT | Laufrad 125/334/320/38 GG SET | 984
2158127 | Impeller 125/340-301-149,6/38 GG KIT | Laufrad 125/340-301-149,6/38 GG SET | 860
2158129 | Impeller 125/340-317-149,6/38 GG KIT | Laufrad 125/340-317-149,6/38 GG SET | 881
2158131 | Impeller 125/340-343-149,6/38 GG KIT | Laufrad 125/340-343-149,6/38 GG SET | 906
2158133 | Impeller 150/223/32 GG KIT | Laufrad 150/223/32 GG SET | 754
2158135 | Impeller 150/248/A15/38 GG KIT | Laufrad 150/248/A15/38 GG SET | 873
2158137 | Impeller 150/259/A15/38 GG KIT | Laufrad 150/259/A15/38 GG SET | 967
2158139 | Impeller 200/271/38 GG KIT | Laufrad 200/271/38 GG SET | 936
2158141 | Impeller 200/340-299-199,5/45 GG KIT | Laufrad 200/340-299-199,5/45 GG SET | 1499
2158143 | Impeller 200/340-335-199,5/45 GG KIT | Laufrad 200/340-335-199,5/45 GG SET | 1747
2158145 | Impeller 100/157/10°/32 GG KIT | Laufrad 100/157/10°/32 GG SET | 530
2158149 | Motor V1 1,1/4/90/200-IE3-N5 VP. | Motor V1 1,1/4/90/200-IE3-N5 VP. | 1072
2158152 | Motor V1 3/4/100/250-IE3-N5 VP. | Motor V1 3/4/100/250-IE3-N5 VP. | 1467
2158154 | Motor V1 3/2/100/250-IE3-N5 VP. | Motor V1 3/2/100/250-IE3-N5 VP. | 1371
2158156 | Motor V1 4/2/112/250-IE3-N5 VP. | Motor V1 4/2/112/250-IE3-N5 VP. | 1661
2158158 | Motor V1 5,5/2/132/300-IE3-K3-N5 VP. | Motor V1 5,5/2/132/300-IE3-K3-N5 VP. | 1369
2158162 | Motor V1 22/4/180/350-IE3-K3 VP. | Motor V1 22/4/180/350-IE3-K3 VP. | 3673
2158178 | Impeller 40/137/18 GG KIT | 43ufrad 40/137/18 GG SET | 186
2158181 | Impeller 100/157/24 GG KIT | Laufrad 100/157/24 GG SET | 346
2158185 | Impeller 50/224/18X7 RG KIT | Laufrad 50/224/18X7 RG SET | 916
2158187 | Impeller 125/196/24 GG KIT | Laufrad 125/196/24 GG SET | 541
2158196 | Impeller 50/199/189/18 GG KIT | Laufrad 50/199/189/18 GG SET | 212
2158206 | Impeller 80/173/18 GG KIT | Laufrad 80/173/18 GG SET | 299
2158208 | Impeller 80/145/18 GG KIT | Laufrad 80/145/18 GG SET | 249
2158211 | Impeller 80/134/18 GG KIT | Laufrad 80/134/18 GG SET | 214
2158216 | Impeller 32/133/18 GG KIT | Laufrad 32/133/18 GG SET | 171
2158218 | Impeller 40/171/18 GG KIT | Laufrad 40/171/18 GG SET | 237
2158225 | Impeller 40/203/18 GG KIT | Laufrad 40/203/18 GG SET | 246
2158229 | Impeller 50/252/24 GG KIT | Laufrad 50/252/24 GG SET | 269
2158231 | Impeller 65/246/24 GG KIT | Laufrad 65/246/24 GG SET | 335
2158235 | Impeller 65/158/148/18 GG KIT | Laufrad 65/158/148/18 GG SET | 237
2158238 | Impeller 100/169/24 GG KIT | Laufrad 100/169/24 GG SET | 365
2158239 | Ball bearing NKS6313DDU/3313B NLG KIT | Kugellager NKS6313DDU/3313B NLG SET | 1728
2158240 | SHAFT GR48 D.65X709.5 3Cr13 NLG KIT | Welle GR48 D.65X709.5 3Cr13 NLG SET | 2121
2158241 | Shaft sleeve D.65x104 VP. | Wellenhülse D.65X104 VP. | 680
2158248 | Impeller 80/216/206/24 GG KIT | Laufrad 80/216/206/24 GG SET | 382
2158253 | Impeller 40/218/18 GG KIT | Laufrad 40/218/18 GG SET | 213
2158255 | Impeller 50/137/18 GG KIT | Laufrad 50/137/18 GG SET | 231
2158257 | Impeller 50/161/151/18 GG KIT | Laufrad 50/161/151/18 GG SET | 224
2158259 | Impeller 50/174/164/18 GG KIT | Laufrad 50/174/164/18 GG SET | 231
2158261 | Impeller 50/209/18 GG KIT | Laufrad 50/209/18 GG SET | 237
2158262 | Motor B3 37/4/225 3~400V PTC IE3 VP. | Motor B3 37/4/225 3~400V KLF.IE3 VP. | 4657
2158263 | O-Ring ID.126,59x3,53 EPDM VP. | O-Ring ID.126,59x3,53 EPDM VP. | 5.2
2158266 | Key B 16-10-115 VP. | Passfeder B 16-10-115 VP. | 273
2158267 | Key B 16-10-110 VP. | Passfeder B 16-10-110 VP. | 47
2158268 | Key B 16-10-80 VP. | Passfeder B 16-10-80 VP. | 82
2158269 | Motor B3 30/2/200 3~400V PTC IE3 VP. | Motor B3 30/2/200 3~400V KLF.IE3 VP. | 3486
2158270 | Motor B3 75/2/280 3~400V 6PT100-IE3 VP. | Motor B3 75/2/280 3~400V 6PT100-IE3 VP. | 13722
2158273 | Impeller 50/267/24 GG KIT | Laufrad 50/267/24 GG SET | 299
2158275 | Impeller 65/141/131/18 GG KIT | Laufrad 65/141/131/18 GG SET | 181
2158277 | Impeller 65/206/196/24 GG KIT | Laufrad 65/206/196/24 GG SET | 335
2158279 | Impeller 65/223/213/24 GG KIT | Laufrad 65/223/213/24 GG SET | 335
2158281 | Impeller 65/244/24 GG KIT | Laufrad 65/244/24 GG SET | 327
2158283 | Impeller 80/212/24 GG KIT | Laufrad 80/212/24 GG SET | 366
2158285 | Impeller 100/133/A10/24 GG KIT | Laufrad 100/133/A10/24 GG SET | 282
2158287 | Impeller 100/195/181/24 GG KIT | Laufrad 100/195/181/24 GG SET | 454
2158289 | Impeller 100/196/182/24 GG KIT | Laufrad 100/196/182/24 GG SET | 454
2158291 | Impeller 150/289/38 GG KIT | Laufrad 150/289/38 GG SET | 1069
2158295 | Impeller 150/312/38 GG KIT | Laufrad 150/312/38 GG SET | 1236
2158306 | Pump housing NPG200-315 VP. | Pumpengehäuse NPG200-315 VP. | 9038
2158309 | Impeller 32/130-101/17 PPO FE1630 KIT | Laufrad 32/130-101/17 PPO FE1630 SET | 100
2158312 | End shield BG112 D.E.ATB VP. | Lagerschild BG112 D.E.ATB VP. | 215
2158315 | Fan housing BG112 ATB VP. | Lüfterhaube BG112 ATB VP. | 107
2158317 | Terminal box cpl.BG180 ATB KIT | Klemmenkasten kpl.BG180 ATB SET | 288
2158321 | Fan housing BG200 ATB VP. | Lüfterhaube BG200 ATB VP. | 284
2158324 | Fan housing BG200 ATB VP. | Lüfterhaube BG200 ATB VP. | 284
2158329 | End shield BG225 N.D.E.ATB VP. | Lagerschild BG225 N.D.E.ATB VP. | 578
2158332 | End shield BG225 N.D.E.ATB VP. | Lagerschild BG225 N.D.E.ATB VP. | 578
2158335 | Spacer disc BG225 ATB VP. | Passscheibe BG225 ATB VP. | 13.4
2158338 | Circlip BG225 ATB VP. | Sicherungsring BG225 ATB VP. | 13.4
2158341 | Fan housing BG225 ATB VP. | Lüfterhaube BG225 ATB VP. | 324
2158350 | Impeller 125/170-143-115/32 RG KIT | Laufrad 125/170-143-115/32 RG SET | 1765
2158351 | Impeller 80/192/32 RG KIT | Laufrad 80/192/32 RG SET | 1518
2158352 | Impeller 100/191/177/32 RG KIT | Laufrad 100/191/177/32 RG SET | 1710
2158353 | Impeller 32/130-112/17 PPO FE1630 KIT | Laufrad 32/130-112/17 PPO FE1630 SET | 114
2158378 | Motor B3 15/4/160 3~400V-IE3-K3 VP. | Motor B3 15/4/160 3~400V-IE3-K3 VP. | 2185
2158414 | Weicon Anti-Seize 5g VP. | Weicon Anti-Seize 5g VP. | 11.4
2158427 | Motor 0,25/2/63 F136EM-230V-V4-N3 VP. | Motor 0,25/2/63 F136EM-230V-V4-N3 VP. | 764
2158428 | Mechanical seal H7N 45 Q1AEGG VP. | Gleitringdichtung H7N 45 Q1AEGG VP. | 3435
2158429 | Impeller NP80/160 GG KIT | Laufrad NP80/160 GG SET | 1303
2158431 | Impeller NP32/125 GG KIT | Laufrad NP32/125 GG SET | 792
2158432 | Rotary switch KIT | Dreh-Tastknopf SET | 40
2158435 | Impeller NP150/315V GG KIT | Laufrad NP150/315V GG SET | 3061
2158436 | Impeller NP32/200 GG KIT | Laufrad NP32/200 GG SET | 1119
2158437 | Impeller NP32/200V GG KIT | Laufrad NP32/200V GG SET | 1242
2158438 | Impeller NP32/200 BZ KIT | Laufrad NP32/200 BZ SET | 2237
2158439 | Impeller NP32/160 GG KIT | Laufrad NP32/160 GG SET | 821
2158440 | Impeller NP32/160 BZ KIT | Laufrad NP32/160 BZ SET | 1642
2158441 | Impeller NP40/160 GG KIT | Laufrad NP40/160 GG SET | 984
2158442 | Impeller NP40/160 BZ KIT | Laufrad NP40/160 BZ SET | 1654
2158443 | Impeller NP40/200V GG KIT | Laufrad NP40/200V GG SET | 1128
2158444 | Impeller NP40/200V BZ KIT | Laufrad NP40/200V BZ SET | 2255
2158445 | Impeller NP40/250 GG KIT | Laufrad NP40/250 GG SET | 1299
2158446 | Impeller NP40/250V GG KIT | Laufrad NP40/250V GG SET | 1365
2158447 | Impeller NP40/250 BZ KIT | Laufrad NP40/250 BZ SET | 2596
2158448 | Impeller NP40/250V BZ KIT | Laufrad NP40/250V BZ SET | 2728
2158449 | Impeller NP40/125 GG KIT | Laufrad NP40/125 GG SET | 812
2158450 | Impeller NP40/125 BZ KIT | Laufrad NP40/125 BZ SET | 1624
2158451 | Impeller NP50/125 GG KIT | Laufrad NP50/125 GG SET | 843
2158452 | Impeller NP50/125 BZ KIT | Laufrad NP50/125 BZ SET | 1686
2158453 | Impeller NP50/160 GG KIT | Laufrad NP50/160 GG SET | 912
2158454 | Impeller NP50/160 BZ KIT | Laufrad NP50/160 BZ SET | 2032
2158465 | Impeller 100/271/32 RG KIT | Laufrad 100/271/32 RG SET | 4127
2158473 | Mechanical seal ID.18 T2100/GR1S1/N VP. | Gleitringdichtung ID.18 T2100/GR1S1/N VP | 834
2158475 | Flat gasket D.179,3X5,7 VP. | Flachdichtung D.179,3X5,7 VP. | 47
2158477 | Sealing flange IPGS65/177(F31)INOX VP. | Dichtungsflansch IPGS65/177(F31)INOX VP. | 1396
2158481 | Impeller NP50/200V GG KIT | Laufrad NP50/200V GG SET | 1173
2158482 | Impeller NP50/200V BZ KIT | Laufrad NP50/200V BZ SET | 2348
2158486 | Impeller NP50/250V GG KIT | Laufrad NP50/250V GG SET | 1378
2158487 | Impeller NP50/250V BZ KIT | Laufrad NP50/250V BZ SET | 2831
2158490 | Impeller NP65/125 GG KIT | Laufrad NP65/125 GG SET | 936
2158491 | Impeller NP65/125 BZ KIT | Laufrad NP65/125 BZ SET | 2178
2158492 | Impeller NP65/160 GG KIT | Laufrad NP65/160 GG SET | 957
2158493 | Impeller NP65/160 BZ KIT | Laufrad NP65/160 BZ SET | 2186
2158494 | Impeller NP65/200V GG KIT | Laufrad NP65/200V GG SET | 1247
2158495 | Impeller NP65/200V BZ KIT | Laufrad NP65/200V BZ SET | 2494
2158496 | Impeller NP65/250V GG KIT | Laufrad NP65/250V GG SET | 1661
2158497 | Impeller NP65/250V BZ KIT | Laufrad NP65/250V BZ SET | 3304
2158498 | Impeller NP65/315 GG KIT | Laufrad NP65/315 GG SET | 1878
2158499 | Impeller NP65/315 BZ KIT | Laufrad NP65/315 BZ SET | 3760
2158500 | Impeller NP65/315A KIT | Laufrad NP65/315A SET | 3489
2158501 | Impeller NP80/200V GG KIT | Laufrad NP80/200V GG SET | 1571
2158502 | Impeller NP80/200V BZ KIT | Laufrad NP80/200V BZ SET | 3465
2158503 | Impeller NP80/250V GG KIT | Laufrad NP80/250V GG SET | 1681
2158504 | Impeller NP80/250V BZ KIT | Laufrad NP80/250V BZ SET | 4265
2158505 | Impeller NP80/315 GG KIT | Laufrad NP80/315 GG SET | 1942
2158506 | Impeller NP80/315 BZ KIT | Laufrad NP80/315 BZ SET | 3881
2158507 | Impeller NP100/200V GG KIT | Laufrad NP100/200V GG SET | 1654
2158508 | Impeller NP100/200V BZ KIT | Laufrad NP100/200V BZ SET | 3304
2158509 | Impeller NP100/250V GG KIT | Laufrad NP100/250V GG SET | 1782
2160134 | Motor V1 15/2/160/350E-IE4-WEG VP. | Motor V1 15/2/160/350E-IE4-WEG VP. | 2237
2160135 | Motor V1 18,5/2/180/350E-IE4-WEG VP. | Motor V1 18,5/2/180/350E-IE4-WEG VP. | 2702
2160136 | Motor V1 22/2/180/350E-IE4-WEG VP. | Motor V1 22/2/180/350E-IE4-WEG VP. | 3355
2160137 | Motor V1 11/4/180/350E-IE4-WEG VP. | Motor V1 11/4/180/350E-IE4-WEG VP. | 3250
2160138 | Motor V1 15/4/180/350E-IE4-WEG VP. | Motor V1 15/4/180/350E-IE4-WEG VP. | 3230
2160139 | Motor V1 18,5/4/200/400E-IE4-WEG VP. | Motor V1 18,5/4/200/400E-IE4-WEG VP. | 5809
2160140 | Motor V1 22/4/200/400E-IE4-WEG VP. | Motor V1 22/4/200/400E-IE4-WEG VP. | 6250
2160164 | Motor B35 22/4/200/400E-IE4-WEG VP. | Motor B35 22/4/200/400E-IE4-WEG VP. | 3044
2160910 | Impeller NP100/250V BZ KIT | Laufrad NP100/250V BZ SET | 3565
2160911 | Impeller NP100/315V GG KIT | Laufrad NP100/315V GG SET | 2489
2160912 | Impeller NP100/315V BZ KIT | Laufrad NP100/315V BZ SET | 4981
2160913 | Impeller NP100/315 GG KIT | Laufrad NP100/315 GG SET | 1989
2160914 | Impeller NP100/315 BZ KIT | Laufrad NP100/315 BZ SET | 3974
2160916 | Impeller NP100/400 GG KIT | Laufrad NP100/400 GG SET | 2807
2160917 | Impeller NP100/400 BZ KIT | Laufrad NP100/400 BZ SET | 5611
2160918 | Impeller NP100/400V GG KIT | Laufrad NP100/400V GG SET | 3095
2160919 | Impeller NP100/400V BZ KIT | Laufrad NP100/400V BZ SET | 6185
2160920 | Impeller NP125/250V GG KIT | Laufrad NP125/250V GG SET | 1915
2160921 | Impeller NP125/315V GG KIT | Laufrad NP125/315V GG SET | 2621
2160922 | Impeller NP125/315V BZ KIT | Laufrad NP125/315V BZ SET | 5244
2160923 | Impeller NP125/400V GG KIT | Laufrad NP125/400V GG SET | 3304
2160924 | Impeller NP125/400V BZ KIT | Laufrad NP125/400V BZ SET | 10276
2160925 | Impeller NP150/400V GG KIT | Laufrad NP150/400V GG SET | 3460
2160926 | Impeller NP150/400V BZ KIT | Laufrad NP150/400V BZ SET | 9361
2160927 | Impeller NP32/125 BZ KIT | Laufrad NP32/125 BZ SET | 1579
2160928 | Impeller NP80/160 BZ KIT | Laufrad NP80/160 BZ SET | 2605
2160929 | Impeller nut VP. | Laufradmutter VP. | 8.3
2160930 | Washer 40X21X3 VP. | U-Scheibe 40X21X3 VP. | 5.2
2160931 | Casing flat gasket 300,5x315x1 VP. | Flachdichtung 300,5x315x1 VP. | 62
2160932 | Casing flat gasket 420,5x445x1,5 VP. | Flachdichtung 420,5x445x1,5 VP. | 77
2160933 | Impeller nut MH18 VP. | Laufradmutter MH18 VP. | 5.2
2160934 | Nut M12 VP. | Mutter M12 VP. | 5.2
2160935 | Nut MH20 VP. | Mutter MH20 VP. | 8.3
2160936 | Nut M14 DIN985 8 ZN VP. | Mutter M14 DIN985 8 ZN VP. | 5.2
2160937 | Nut MH24 VP. | Mutter MH24 VP. | 8.3
2160938 | Washer M12U VP. | Scheibe M12U VP. | 5.2
2160939 | Washer Z14U VP. | Scheibe Z14U VP. | 5.2
2160940 | Washer 19X36X3 VP. | Scheibe 19X36X3 VP. | 5.2
2160941 | Washer M24U VP. | Scheibe M24U VP. | 8.3
2160942 | Casing flat gasket 150,5x170x1 VP. | Flachdichtung 150,5x170x1 VP. | 31
2160943 | Casing flat gasket 173X188X1 VP. | Flachdichtung 173X188X1 VP. | 31
2160944 | Casing flat gasket 218x235x1 VP. | Flachdichtung 218x235x1 VP. | 50
2160945 | Casing flat gasket 265,5X280X1 VP. | Flachdichtung 265,5X280X1 VP. | 57
2160946 | Casing flat gasket 178x195x1 VP. | Flachdichtung 178x195x1 VP. | 44
2160947 | Casing flat gasket 240x226x1 VP. | Flachdichtung 240x226x1 VP. | 44
2160948 | Casing flat gasket 280,5x300x1 VP. | Flachdichtung 280,5x300x1 VP. | 55
2160949 | Casing flat gasket 337,5x355x1 VP. | Flachdichtung 337,5x355x1 VP. | 55
2160950 | Casing flat gasket 245,5x265x1 VP. | Flachdichtung 245,5x265x1 VP. | 44
2160951 | Casing flat gasket 395,5x415x1,5 VP. | Flachdichtung 395,5x415x1,5 VP. | 93
2160952 | Casing flat gasket 370,5x390x1,5 VP. | Flachdichtung 370,5x390x1,5 VP. | 96
2160953 | Motor 0,37/2/71 F188-IE2-K3 VP. | Motor 0,37/2/71 F188-IE2-K3 VP. | 1203
2160954 | Motor 0,55/2/71 F188-IE2-K3 VP. | Motor 0,55/2/71 F188-IE2-K3 VP. | 1273
2160959 | Module IP-E32/160-1,1/2-L2-IE2 Radet KIT | Modul IP-E32/160-1,1/2-L2-IE2 Radet SET | 2449
2160960 | Module IP-E40/150-3/2-L2-IE2 Radet KIT | Modul IP-E40/150-3/2-L2-IE2 Radet SET | 3687
2160966 | Key C 5X5X29-112 VP. | Paßfeder C 5X5X29-112 VP. | 5.2
2160967 | Key C 6X6X38-112 VP. | Paßfeder C 6X6X38-112 VP. | 5.2
2160968 | Key C 8X7X64-112 VP. | Paßfeder C 8X7X64-112 VP. | 5.2
2160969 | Impeller NPG 300/400 GG VP. | Laufrad NPG 300/400 GG VP. | 13007
2160970 | Impeller NPG 300/450 GG VP. | Laufrad NPG 300/450 GG VP. | 10413
2160971 | Impeller NPG 300/450 BZ VP. | Laufrad NPG 300/450 BZ VP. | 12198
2160972 | Impeller NPG 400/500H61 GG VP. | Laufrad NPG 400/500H61 GG VP. | 16532
2160973 | Impeller NPG 500/500H62 VP. | Laufrad NPG 500/500H62 VP. | 17127
2160974 | Impeller NPG 300/300 GG VP. | Laufrad NPG 300/300 GG VP. | 10081
2160975 | Impeller NPG 200/315 GG VP. | Laufrad NPG 200/315 GG VP. | 7477
2160976 | Impeller NPG 100/315 GG VP. | Laufrad NPG 100/315 GG VP. | 4179
2160977 | Impeller NPG 65/315H32 BZ VP. | Laufrad NPG 65/315H32 BZ VP. | 10639
2160978 | Impeller NPG 65/315 GG VP. | Laufrad NPG 65/315 GG VP. | 2639
2160979 | Motor V1 30/4/200/400-IE3-K3 VP. | Motor V1 30/4/200/400-IE3-K3 VP. | 3795
2160982 | Motor B3 45/2/225 3~400V-IE3-K3 VP. | Motor B3 45/2/225 3~400V-IE3-K3 VP. | 5333
2160988 | Terminal box cover BG90 ATB VP. | Klemmenkastendeckel BG90 ATB VP. | 50
2160993 | Term.box cover+gasket BG90 ATB VP. | KK.-Deckel+Dichtung BG90 ATB VP. | 50
2160997 | End shield BG132 D.E.ATB VP. | Lagerschild BG132 D.E.ATB VP. | 296
2161000 | End shield BG180 D.E.ATB VP. | Lagerschild BG180 D.E.ATB VP. | 780
2161003 | End shield BG100 D.E.ATB VP. | Lagerschild BG100 D.E.ATB VP. | 205
2161006 | End shield BG80 D.E.ATB VP. | Lagerschild BG80 D.E.ATB VP. | 141
2161008 | End shield BG90 D.E.ATB VP. | Lagerschild BG90 D.E.ATB VP. | 169
2161011 | End shield BG200 N.D.E.ATB VP. | Lagerschild BG200 N.D.E.ATB VP. | 438
2161014 | End shield BG90 N.D.E.ATB VP. | Lagerschild BG90 N.D.E.ATB VP. | 123
2161016 | End shield BG90 N.D.E.ATB VP. | Lagerschild BG90 N.D.E.ATB VP. | 151
2161019 | End shield BG90 N.D.E.ATB VP. | Lagerschild BG90 N.D.E.ATB VP. | 156
2161022 | End shield BG200 N.D.E.ATB VP. | Lagerschild BG200 N.D.E.ATB VP. | 474
2161025 | End shield BG132 N.D.E.ATB VP. | Lagerschild BG132 N.D.E.ATB VP. | 218
2161029 | End shield BG100 N.D.E.ATB VP. | Lagerschild BG100 N.D.E.ATB VP. | 153
2161032 | End shield BG180 N.D.E.ATB VP. | Lagerschild BG180 N.D.E.ATB VP. | 367
2161035 | End shield BG100 N.D.E.ATB VP. | Lagerschild BG100 N.D.E.ATB VP. | 170
2161040 | Circlip ATB VP. | Sicherungsring ATB VP. | 13.4
2161042 | Circlip BG225 DIN471 VP. | Sicherungsring BG225 DIN471 VP. | 13.4
2161046 | Fan wheel BG90 ATB KIT | Lüfterrad BG90 ATB SET | 78
2161049 | Fan housing BG90 ATB VP. | Lüfterhaube BG90 ATB VP. | 87
2161052 | Fan housing BG90 ATB VP. | Lüfterhaube BG90 ATB VP. | 87
2161055 | Fan housing BG132 ATB VP. | Lüfterhaube BG132 ATB VP. | 155
2161058 | Fan housing BG100 ATB VP. | Lüfterhaube BG100 ATB VP. | 107
2161062 | Motor V1 15/2/160/350-IE3-K3 VP. | Motor V1 15/2/160/350-IE3-K3 VP. | 2720
2161069 | Connection DPS 0GD.WENDEL KIT | Anschluß DDG 0GD.WENDEL SET | 91
2161079 | Term.box cover+gasket BG63 ATB VP. | KK.-Deckel+Dichtung BG63 ATB VP. | 40
2161080 | Impeller 100/207/193/24 GG KIT | Laufrad 100/207/193/24 GG SET | 479
2161081 | Base board CR-GP-RS-485 VP. | Grundplatine CR-GP-RS-485 VP. | 1560
2161082 | Volatage transf.CR12/24VDC KIT | Netzteil CR 12/24VDC SET | 519
2161083 | Diffusor disc WJ VP. | Diffusor-Scheibe WJ VP. | 48
2161086 | Fan housing BG71/80 ATB RAL7001 VP. | Lüfterhaube BG71/80 ATB RAL7001 VP. | 74
2161087 | Impeller 65/172/162/24 GG KIT | Laufrad 65/172/162/24 GG SET | 454
2161088 | Module IP/DP-E65/115-1,5/2-IE2 ATB KIT | Modul IP/DP-E65/115-1,5/2-IE2 ATB SET | 2624
2161089 | Switch box TWU5-407 EM from 10/95 VP. | Schaltkasten TWU5-407 EM ab 10/95 VP. | 209
2161090 | Switch WJ201/301/401EM from 7/97 VP. | Schalter WJ201/301/401EM ab 7/97 VP. | 13.4
2161096 | Motor B3 15/2/160 3~400V-IE3-K3 VP. | Motor B3 15/2/160 3~400V-IE3-K3 VP. | 2102
2161103 | Motor V1 11/4/160/350-IE3-K3 VP. | Motor V1 11/4/160/350-IE3-K3 VP. | 2815
2161144 | Pump housing I32/130-F188 16 GG KIT | Pumpengehäuse I32/130-F188 16 GG SET | 264
2161156 | Mechanical seal NPG200-400 H51 VP. | Gleitringdichtung NPG200-400 H51 VP. | 2531
2161157 | O-Ring ID.49X3 EP851 VP. | O-Ring ID.49X3 EP851 VP. | 20.6
2161163 | Impeller 100/194/180/32 RG KIT | Laufrad 100/194/180/32 RG SET | 1710
2161169 | Impeller 125/331/317/38 GG KIT | Laufrad 125/331/317/38 GG SET | 805
2161170 | Impeller 125/316/302/38 GG KIT | Laufrad 125/316/302/38 GG SET | 595
2161172 | Module IP/DP-E32/95-0,55/2-IE2 ELEC KIT | Modul IP/DP-E32/95-0,55/2-IE2 ELEC SET | 2288
2161175 | Motor foot BG200 ATB KIT | Motorfuss BG200 ATB SET | 357
2161182 | Motor V1 45/4/225/450-IE3-K3-K4-P1 VP. | Motor V1 45/4/225/450-IE3-K3-K4-P1 VP. | 10377
2161183 | Pump housing I40/105/P165x98,1 16 KIT | Pumpengehäuse I40/105/P165x98,1 16 SET | 776
2161184 | Terminal board BG132/160 TEE VP. | Klemmbrett BG132/160 TEE VP. | 86
2161185 | Module IL-E/DL-E50/160-5,5/2 IE2 ATB KIT | Modul IL-E/DL-E50/160-5,5/2 IE2 ATB SET | 4634
2161186 | Module IL-E/DL-E50/170-7,5/2 IE2 ATB KIT | Modul IL-E/DL-E50/170-7,5/2 IE2 ATB SET | 5155
2161187 | Module IL-E/DL-E50/160-5,5/2 IE2 SM.KIT | Modul IL-E/DL-E50/160-5,5/2 IE2 SM. SET | 4634
2161188 | Module IL-E/DL-E50/170-7,5/2 IE2 SM.KIT | Modul IL-E/DL-E50/170-7,5/2 IE2 SM.SET | 5155
2161189 | Module IL/DL-E150/250-15/4-IE2 TEE KIT | Modul IL/DL-E150/250-15/4-IE2 TEE SET | 9635
2161190 | Module IL/DL-E150/260-18,5/4-IE2 TEE KIT | Modul IL/DL-E150/260-18,5/4-IE2 TEE SET | 12570
2161191 | Module IL/DL-E150/270-22/4-IE2 TEE KIT | Modul IL/DL-E150/270-22/4-IE2 TEE SET | 12386
2161192 | Module IL/DL-E200/240-15/4-IE2 TEE KIT | Modul IL/DL-E200/240-15/4-IE2 TEE SET | 10693
2161193 | Module IL/DL-E200/250-18,5/4-IE2 TEE KIT | Modul IL/DL-E200/250-18,5/4-IE2 TEE SET | 12022
2161194 | Module IL/DL-E200/260-22/4-IE2 TEE KIT | Modul IL/DL-E200/260-22/4-IE2 TEE SET | 13473
2161195 | End shield B3 BG225 D.E.TEE VP. | Lagerschild B3 BG225 D.E.TEE VP. | 874
2161197 | Pump housing I25/80/92X180 GG P2 KIT | Pumpengehäuse I25/80/92X180 GG P2 SET | 120
2161207 | End shield BG180/200 D.E.ATB VP. | Lagerschild BG180/200 D.E.ATB VP. | 1365
2161208 | End shield RF180-200/460 N.D.E.ATB VP. | Lagerschild RF180-200/460 N.D.E.ATB VP. | 1151
2161209 | Module IP-E/DP-E80/110-4/2 IE2 ATB KIT | Modul IP-E/DP-E80/110-4/2 IE2 ATB SET | 4383
2162397 | Pumphousing I200/400-P500 16 GG MX KIT | Pumpengehäuse I200/400-P500 16 MX SET | 4374
2162418 | Shaft NP200-315/200-355/250-315 H40 VP. | Welle NP200-315/200-355/250-315 H40 VP. | 3176
2162419 | Mechanical seal NP/NPG VP. | Gleitringdichtung NP/NPG VP. | 1330
2162420 | Impeller IPG250/365 GG | Laufrad IPG250/365 GG VP. | 5053
2162434 | Impeller 100/170-140,5/A5-114/32 RG KIT | Laufrad 100/170-140,5/A5-114/32 RG SET | 1516
2162443 | Motor V1 4/4/112/250-IE3 VP. | Motor V1 4/4/112/250-IE3 VP. | 1229
2162444 | Baseplate-CAST IRON-NO/NP N°9 VP. | Grundplatte-GUB-NO/NP N°9 VP. | 1570
2162445 | Terminal box W22 280 NL100/250 VP. | Klemmenkasten W22 280 NL100/250 VP. | 658
2162454 | Capacitor 2,6MF.400VDB D.25X48 VP. | Kondensator 2,6MF.400VDB D.25X48 VP. | 15.5
2162456 | Tension screw M10x392x20 ATB (4Pieces) | Zugschraube M10x392x20 ATB (4Stück) | 57
2162457 | Shaft NP250-400 H51 VP. | Welle NP250-400 H51 VP. | 3813
2162458 | Bearing cover pump side NP250/400 VP. | Lagerdeckel Pumpenseitig NP250/400 VP. | 753
2162459 | Bearing cover coupling side NP250/400 VP | Lagerdeckel Kupplungseitig NP250/400 VP. | 649
2162463 | Impeller 32/130-90/17 PPO KIT | Laufrad 32/130-90/17 PPO SET | 95
2162478 | Motor B3 7,5/4/132 3~400V PTC IE3 VP. | Motor B3 7,5/4/132 3~400V KLF.IE3 VP. | 1224
2162481 | Motor V1 7,5/4/132/300-IE3-K3 VP. | Motor V1 7,5/4/132/300-IE3-K3 VP. | 2674
2162482 | Motor B3 9/2/132 3~400V PTC IE3 VP. | Motor B3 9/2/132 3~400V KLF.IE3 VP. | 1465
2162483 | Motor 0,37/2/71 F188-IE2-P2 VP. | Motor 0,37/2/71 F188-IE2-P2 VP. | 885
2162485 | Motor B3 11/4/160 3~400V PTC IE3 VP. | Motor B3 11/4/160 3~400V KLF.IE3 VP. | 1869
2162487 | Motor B3 18,5/4/180 3~400V PTC IE3 VP. | Motor B3 18,5/4/180 3~400V KLF.IE3 VP. | 2601
2162489 | Motor B3 22/4/180 3~400V PTC IE3 VP. | Motor B3 22/4/180 3~400V KLF.IE3 VP. | 3121
2162491 | Motor B3 30/4/200 3~400V PTC IE3 VP. | Motor B3 30/4/200 3~400V KLF.IE3 VP. | 3636
2162493 | Motor B3 37/4/225 3~400V PTC IE3 VP. | Motor B3 37/4/225 3~400V KLF.IE3 VP. | 4657
2162495 | O-Ring ID.405X7 VP. | O-Ring ID.405X7 VP. | 76
2162496 | Mechanical seal ID.65 T502/GR1S1/BP VP | Gleitringdichtung ID.65 T502/GR1S1/BP VP | 3379
2162499 | Motor B3 75/4/280 3~400V PTC IE3 VP. | Motor B3 75/4/280 3~400V KLF.IE3 VP. | 9345
2162501 | Motor B3 90/4/280 3~400V PTC IE3 VP. | Motor B3 90/4/280 3~400V KLF.IE3 VP. | 9689
2162504 | Impeller 32/130-134/17 PPO FE1630 KIT | Laufrad 32/130-134/17 PPO FE1630 SET | 123
2162505 | Motor B3 110/4/315 3~400V PTC.IE3 VP. | Motor B3 110/4/315 3~400V KLF.IE3 VP. | 12024
2162507 | Motor B3 132/4/315 3~400V PTC.IE3 VP. | Motor B3 132/4/315 3~400V KLF.IE3 VP. | 14159
2162509 | Motor B3 160/4/315 3~400V PTC.IE3 VP. | Motor B3 160/4/315 3~400V KLF.IE3 VP. | 15755
2162511 | Motor B3 200/4/315 3~400V PTC.IE3 VP | Motor B3 200/4/315 3~400V KLF.IE3 VP. | 21785
2162515 | Motor B3 11/2/160 3~400V PTC.IE3 VP. | Motor B3 11/2/160 3~400V KLF.IE3 VP. | 1793
2162516 | Motor B3 18,5/2/160 3~400V PTC.IE3 VP. | Motor B3 18,5/2/160 3~400V KLF.IE3 VP. | 2441
2162518 | Motor B3 22/2/180 3~400V PTC.IE3 VP. | Motor B3 22/2/180 3~400V KLF.IE3 VP. | 2768
2162521 | Motor B3 37/2/200 3~400V PTC.IE3 VP. | Motor B3 37/2/200 3~400V KLF.IE3 VP. | 3831
2162523 | Motor B3 45/2/225 3~400V PTC.IE3 VP. | Motor B3 45/2/225 3~400V KLF.IE3 VP. | 5333
2162526 | Motor B3 75/2/280 3~400V PTC.IE3 VP. | Motor B3 75/2/280 3~400V KLF.IE3 VP. | 9190
2162528 | Motor B3 90/2/280 3~400V PTC.IE3 VP. | Motor B3 90/2/280 3~400V KLF.IE3 VP. | 9866
2162530 | Motor B3 110/2/315 3~400V PTC.IE3 VP. | Motor B3 110/2/315 3~400V KLF.IE3 VP. | 11625
2162533 | Terminal box cpl.BG71/80 ELEC ABS KIT | Klemmenkasten kpl.BG71/80 ABS ELEC SET | 87
2162535 | Terminal box cpl.BG90 ABS ELEC KIT | Klemmenkasten kpl.BG90 ABS ELEC SET | 139
2162537 | Terminal box cpl.BG100 ELEC ABS KIT | Klemmenkasten kpl.BG100 ABS ELEC SET | 151
2162539 | Impeller 32/130-114/17 PPO FE1630 KIT | Laufrad 32/130-114/17 PPO FE1630 SET | 94
2162540 | Impeller 32/130-125/17 PPO FE1630 KIT | Laufrad 32/130-125/17 PPO FE1630 SET | 123
2162541 | Impeller 50/100-90/17 PPO FE1630 KIT | Laufrad 50/100-90/17 PPO FE1630 SET | 133
2162542 | Impeller 50/100-98/17 PPO FE1630 KIT | Laufrad 50/100-98/17 PPO FE1630 SET | 143
2162543 | DPS40-12(0-10V) KIT | DDG40-12(0-10V) SET | 618
2162544 | DPS20-13(0-10V)KIT | DDG20-13(0-10V)SET | 618
2162545 | Impeller 50/100-102/17 PPO FE1630 KIT | Laufrad 50/100-102/17 PPO FE1630 SET | 107
2162548 | Motor 7,5/2/132 P270X73-IE3 VP. | Motor 7,5/2/132 P270X73-IE3 VP. | 2531
2162549 | Shaft NP65-315A VP. | Welle NP65-315A VP. | 1514
2162550 | Gasket 75x2(NP)VP. | Dichtung 75x2(NP)VP. | 75
2162551 | O-ring(NP)VP. | O-Ring(NP)VP. | 74
2162553 | Impeller D.50/137/127/24X13 GG20 KIT | Laufrad D.50/137/127/24X13 GG20 SET | 419
2162554 | Impeller 65/147/137/24 GG KIT | Laufrad 65/147/137/24 GG SET | 570
2162555 | Impeller 65/170-157/147-24 GG KIT | Laufrad 65/170-157/147-24 GG SET | 570
2162559 | Motor B35 11/4/160/350-IE3-V1 VP. | Motor B35 11/4/160/350-IE3-V1 VP. | 3005
2162562 | Motor 0,12/4/71 F188-IE2-N3 VP. | Motor 0,12/4/71 F188-IE2-N3 VP. | 821
2162566 | Motor 7,5/2/132 P228X79-IE3-ErP VP. | Motor 7,5/2/132 P228X79-IE3-ErP VP. | 2489
2162572 | Motor V1 0,25/4/71/160-V3-ATEX VP. | Motor V1 0,25/4/71/160-V3-ATEX VP. | 1881
2162573 | Nipple M10 NPG VP. | Schmiernippel M10 NPG VP. | 40
2162574 | Mechanical seal cover VP. | Druckdeckel GRD. VP. | 3356
2162575 | CASING GASKET 354,5x5(NPG)VP. | O-RING 354,5x5(NPG)VP. | 152
2162576 | Cable CPU-/Display-Board TL6/7FF VP. | Kabel CPU-/Display-Board TL6/7FF VP. | 46
2162577 | Cable CPU-/IR-Board TL6/7FF VP. | Kabel CPU-/IR-Board TL6/7FF VP. | 55
2162580 | Module IP/DP-E50/130-2,2/2-IE2 ATB KIT | Modul IP/DP-E50/130-2,2/2-IE2 ATB SET | 3207
2162582 | Pump housing DP32/130-F188 16 GG KIT | Pumpengehäuse DP32/130-F188 16 GG SET | 405
2162584 | Pump housing IP50/100-F154 16 GG KIT | Pumpengehäuse IP50/100-F154 16 GG SET | 264
2162586 | Pump housing DP50/100-F154 16 KIT | Pumpengehäuse DP50/100-F154 16 SET | 538
2162587 | Flat gasket D.60/54X3 EPDM VP. | Flachdichtung D.60/54X3 EPDM VP. | 19.6
2162598 | Motor B35 11/4/160/350-IE3-K3 VP. | Motor B35 11/4/160/350-IE3-K3 VP. | 2272
2162602 | Impeller 40/150/18 BZ KIT | Laufrad 40/150/18 BZ SET | 1280
2162607 | End shield BG80 N.D.E.ELEC KIT | Lagerschild BG80 N.D.E.ELEC SET | 120
2162613 | Valve for tank HWJ 201/301 VP. | Ventil fürTank HWJ 201/301 VP. | 13.4
2162614 | T-iron HWJ201/301/401 AB7/97 VP. | T-Stück HWJ201/301/401 AB7/97 VP. | 21.7
2162616 | Capacitor TWU5-204 EM AB10/95 VP. | Kondensator TWU5-204 EM AB10/95 VP. | 38
2162631 | Motor V1 55/4/250/550-IE3-K3-K4 VP. | Motor V1 55/4/250/550-IE3-K3-K4 VP. | 14512
2162632 | Flat gasket 173X165X1,5 C-4509 VP. | Flachdichtung 173X165X1,5 C-4509 VP. | 31
2162633 | Flat gasket 135X126X1,5 C-4509 VP. | Flachdichtung 135X126X1,5 C-4509 VP. | 13.4
2162634 | Flat gasket 180X172X1,5 C-4509 VP. | Flachdichtung 180X172X1,5 C-4509 VP. | 39
2162635 | Flat gasket 173X165X1,5 C-4438 VP. | Flachdichtung 173X165X1,5 C-4438 VP. | 31
2162636 | Flat gasket 135X126X1,5 C-4438 VP. | Flachdichtung 135X126X1,5 C-4438 VP. | 18.6
2162637 | Flat gasket 180X172X1,5 C-4438 VP. | Flachdichtung 180X172X1,5 C-4438 VP. | 39
2162638 | Screw M8x13,5 Left 1.1178 VP. | Schraube M8x13,5 Linksgew.1.1178 VP. | 37
2162639 | Woodruff key 4X6,5X16 112 VP. | Scheibenfeder 4X6,5X16 112 VP. | 5.2
2162640 | MS.Cartr.MG12/55 AQ1EGG EB KIT | GRD.Cartr.MG12/55 AQ1EGG EB SET | 1543
2162642 | Nut M8X1,25 ISO7042 VP. | Mutter M8X1,25 ISO7042 VP. | 5.2
2162644 | Washer B12.5A25C4 VP. | Scheibe B12.5A25C4 VP. | 13.4
2162645 | Nut HEWI12X125 8 A2A VP. | Mutter HEWI12X125 8 A2A VP. | 5.2
2162646 | Key C 6X6X32 112 VP. | Paßfeder C 6X6X32 112 VP. | 5.2
2162647 | Impeller IPH-O32/170 KIT | Laufrad IPH-O32/170 SET | 473
2162648 | Impeller IPH-O80/140 KIT | Laufrad IPH-O80/140 SET | 588
2162649 | Impeller IPH-W32/170 KIT | Laufrad IPH-W32/170 SET | 469
2162650 | Impeller IPH-W80/140 KIT | Laufrad IPH-W80/140 SET | 587
2162653 | Impeller 125/170-157-115/32 RG KIT | Laufrad 125/170-157-115/32 RG SET | 1869
2162656 | End shield QS/Q2E80 N.D.E.VP. | Lagerschild QS/Q2E80 N.D.E.VP. | 120
2162657 | Module IP/DP-E32/135-1,1/2-IE2 ELEC KIT | Modul IP/DP-E32/135-1,1/2-IE2 ELEC SET | 2121
2162672 | Gland packing NLG A-ES4 KIT | Stopfbuchspackung NLG A-ES4 SET | 432
2162673 | Gland packing NLG200-260/250-315 KIT | Stopfbuchspackung NLG200-260/250-315 SET | 474
2162675 | Motor B35 11/2/160/350-IE3-K13 VP. | Motor B35 11/2/160/350-IE3-K13 VP. | 4297
2162695 | Pump housing D32/62/96x220 6/10 KIT | Pumpengehäuse D32/62/96x220 6/10SET | 539
2162696 | Pump housing D40/62/96x220 6/10 KIT | Pumpengehäuse D40/62/96x220 6/10 SET | 568
2162697 | Pump housing D40/78/115x250 6/10 KIT | Pumpengehäuse D40/78/115x250 6/10 SET | 669
2162698 | Pump housing D50/78/115x280 6/10 KIT | Pumpengehäuse D50/78/115x280 6/10 SET | 845
2162699 | Pump housing D50/102/150x340 6/10 KIT | Pumpengehäuse D50/102/150x340 6/10 SET | 1101
2162702 | Impeller NLG150/520-525 GG25 KIT | Laufrad NLG150/520-525 GG25 SET | 3397
2162723 | WASHER 25x47x8 200HV A2 | UNTERLEGSCHEIBE 25x47x8 200HV A2 | 2.1
2163645 | SERV.MO.IP/DP-E32/95-0,55/2-IE4 ELEC | SERV.MO.IP/DP-E32/95-0,55/2-IE4 ELEC | 1229
2163646 | SERV.MO.IP/DP-E32/105-0,75/2-IE4 ELEC | SERV.MO.IP/DP-E32/105-0,75/2-IE4 ELEC | 1296
2163647 | SERV.MO.IP/DP-E32/125-1,1/2-IE4 ELEC | SERV.MO.IP/DP-E32/125-1,1/2-IE4 ELEC | 1335
2163648 | SERV.MO.IP/DP-E32/135-1,1/2-IE4 ELEC | SERV.MO.IP/DP-E32/135-1,1/2-IE4 ELEC | 1342
2163649 | SERV.MO.IP/DP-E32/135-1,5/2-IE4 ELEC | SERV.MO.IP/DP-E32/135-1,5/2-IE4 ELEC | 1623
2163650 | SERV.MO.IP/DP-E40/115-0,55/2-IE4 ELEC | SERV.MO.IP/DP-E40/115-0,55/2-IE4 ELEC | 1317
2163651 | SERV.MO.IP/DP-E40/120-1,5/2-IE4 ELEC | SERV.MO.IP/DP-E40/120-1,5/2-IE4 ELEC | 1765
2163652 | SERV.MO.IP/DP-E40/130-2,2/2-IE4 ELEC | SERV.MO.IP/DP-E40/130-2,2/2-IE4 ELEC | 2051
2163653 | SERV.MO.IP/DP-E40/150-3/2-IE4 ELEC | SERV.MO.IP/DP-E40/150-3/2-IE4 ELEC | 2305
2163654 | SERV.MO.IP/DP-E40/160-4/2-IE4 ELEC | SERV.MO.IP/DP-E40/160-4/2-IE4 ELEC | 2645
2163655 | SERV.MO.IP/DP-E50/105-0,75/2-IE4 ELEC | SERV.MO.IP/DP-E50/105-0,75/2-IE4 ELEC | 1435
2163656 | SERV.MO.IP/DP-E50/130-2,2/2-IE4 ELEC | SERV.MO.IP/DP-E50/130-2,2/2-IE4 ELEC | 2100
2163657 | SERV.MO.IP/DP-E50/140-3/2-IE4 ELEC | SERV.MO.IP/DP-E50/140-3/2-IE4 ELEC | 2341
2163658 | SERV.MO.IP/DP-E50/150-4/2-IE4 ELEC | SERV.MO.IP/DP-E50/150-4/2-IE4 ELEC | 2777
2163659 | SERV.MO.IP/DP-E65/115-1,5/2-IE4 ELEC | SERV.MO.IP/DP-E65/115-1,5/2-IE4 ELEC | 1860
2163660 | SERV.MO.IP/DP-E65/110-2,2/2-IE4 ELEC | SERV.MO.IP/DP-E65/110-2,2/2-IE4 ELEC | 2177
2163661 | SERV.MO.IP/DP-E65/120-3/2-IE4 ELEC | SERV.MO.IP/DP-E65/120-3/2-IE4 ELEC | 2396
2163662 | SERV.MO.IP/DP-E65/130-4/2-IE4 ELEC | SERV.MO.IP/DP-E65/130-4/2-IE4 ELEC | 2803
2163663 | SERV.MO.IP/DP-E80/115-2,2/2-IE4 ELEC | SERV.MO.IP/DP-E80/115-2,2/2-IE4 ELEC | 2341
2163664 | SERV.MO.IP/DP-E80/105-3/2-IE4 ELEC | SERV.MO.IP/DP-E80/105-3/2-IE4 ELEC | 2431
2163665 | SERV.MO.IP/DP-E80/110-4/2-IE4 ELEC | SERV.MO.IP/DP-E80/110-4/2-IE4 ELEC | 2722
2163708 | Motor V1 5,5/2/132/300E-IE4-ELEC VP. | Motor V1 5,5/2/132/300E-IE4-ELEC VP. | 1734
2163709 | Motor V1 7,5/2/132/300E-IE4-ELEC VP. | Motor V1 7,5/2/132/300E-IE4-ELEC VP. | 2022
2163710 | Motor V1 5,5/4/132/300E-IE4-ELEC VP. | Motor V1 5,5/4/132/300E-IE4-ELEC VP. | 2110
2163711 | Motor V1 7,5/4/132/300E-IE4-ELEC VP. | Motor V1 7,5/4/132/300E-IE4-ELEC VP. | 2271
2163720 | Motor Stratos GIGA B 32/1-51/4,5 KIT | Motor Stratos GIGA B 32/1-51/4,5 SET | 2828
2163721 | Motor Stratos GIGA B 32/1-45/3,8 KIT | Motor Stratos GIGA B 32/1-45/3,8 SET | 2634
2163722 | Motor Stratos GIGA B 32/1-38/3,0 KIT | Motor Stratos GIGA B 32/1-38/3,0 SET | 2279
2163723 | Motor Stratos GIGA B 32/1-32/2,3 KIT | Motor Stratos GIGA B 32/1-32/2,3 SET | 2014
2163724 | Motor Stratos GIGA B 32/1-25/1,6 KIT | Motor Stratos GIGA B 32/1-25/1,6 SET | 1854
2163725 | Motor Stratos GIGA B 32/1-32/2,6 KIT | Motor Stratos GIGA B 32/1-32/2,6 SET | 2108
2163726 | Motor Stratos GIGA B 32/1-25/1,9 KIT | Motor Stratos GIGA B 32/1-25/1,9 SET | 1919
2163727 | Motor Stratos GIGA B 32/1-19/1,2 KIT | Motor Stratos GIGA B 32/1-19/1,2 SET | 1713
2163728 | Motor Stratos GIGA B 32/1-13/0,8 KIT | Motor Stratos GIGA B 32/1-13/0,8 SET | 1536
2163729 | Motor Stratos GIGA B 32/1-48/4,5 KIT | Motor Stratos GIGA B 32/1-48/4,5 SET | 3070
2163730 | Motor Stratos GIGA B 32/1-41/3,8 KIT | Motor Stratos GIGA B 32/1-41/3,8 SET | 2694
2163731 | Motor Stratos GIGA B 32/1-35/3,0 KIT | Motor Stratos GIGA B 32/1-35/3,0 SET | 2321
2163732 | Motor Stratos GIGA B 50/1-17/1,9 KIT | Motor Stratos GIGA B 50/1-17/1,9 SET | 1981
2163733 | Motor Stratos GIGA B 50/1-12/1,2 KIT | Motor Stratos GIGA B 50/1-12/1,2 SET | 1766
2163734 | Motor Stratos GIGA B 50/1-8/0,6 KIT | Motor Stratos GIGA B 50/1-8/0,6 SET | 1635
2163735 | Motor Stratos GIGA B 50/1-27/3,0 KIT | Motor Stratos GIGA B 50/1-27/3,0 SET | 2439
2163736 | Motor Stratos GIGA B 50/1-21/2,3 KIT | Motor Stratos GIGA B 50/1-21/2,3 SET | 2222
2163737 | Motor Stratos GIGA B 40/1-44/4,5 KIT | Motor Stratos GIGA B 40/1-44/4,5 SET | 3081
2163738 | Motor Stratos GIGA B 40/1-38/3,8 KIT | Motor Stratos GIGA B 40/1-38/3,8 SET | 2712
2163739 | Motor Stratos GIGA B 40/1-33/3,0 KIT | Motor Stratos GIGA B 40/1-33/3,0 SET | 2357
2163740 | Motor Stratos GIGA B 65/1-22/3,0 KIT | Motor Stratos GIGA B 65/1-22/3,0 SET | 2781
2163741 | Motor Stratos GIGA B 65/1-18/1,9 KIT | Motor Stratos GIGA B 65/1-18/1,9 SET | 2297
2163742 | Motor Stratos GIGA B 50/1-37/5,0 KIT | Motor Stratos GIGA B 50/1-37/5,0 SET | 3092
2163743 | Motor Stratos GIGA B 50/1-32/3,8 KIT | Motor Stratos GIGA B 50/1-32/3,8 SET | 2735
2163744 | Motor Stratos GIGA B 80/1-18/3,2 KIT | Motor Stratos GIGA B 80/1-18/3,2 SET | 3048
2163745 | Motor Stratos GIGA B 80/1-13/1,9 KIT | Motor Stratos GIGA B 80/1-13/1,9 SET | 2695
2163746 | Motor Stratos GIGA B 80/1-32/5,6 KIT | Motor Stratos GIGA B 80/1-32/5,6 SET | 3723
2163747 | Motor Stratos GIGA B 80/1-27/4,5 KIT | Motor Stratos GIGA B 80/1-27/4,5 SET | 3318
2163913 | Motor V1 7,5/2/132/300-IE3-K1 VP. | Motor V1 7,5/2/132/300-IE3-K1 VP. | 2220
2163915 | Pump housing D50/62/96x240 6/10 KIT | Pumpengehäuse D50/62/96x240 6/10 SET | 706
2163919 | Motor 2 Stratos MG.53(65/1-12)KIT | Motor 2 Stratos MG.53(65/1-12)SET | 1503
2163921 | Module Stratos 65/1-12 SW6.12 KIT | Modul Stratos 65/1-12 SW6.12 SET | 3031
2163922 | Module Stratos-D 80/1-6 SW6.1 KIT | Modul Stratos-D 80/1-6 SW6.1 SET | 3460
2163927 | Circlip D.35X1.5 VP. | Sicherungsring D.35X1.5 VP. | 5.2
2163928 | O-Ring D.50X3 DF801 VP. | O-Ring D.50X3 DF801 VP. | 5.2
2163929 | O-Ring D.50X3 EP851 VP. | O-Ring D.50X3 EP851 VP. | 8.3
2163930 | O-Ring D.4,9X1,9 DF1438 VP. | O-Ring D.4,9X1,9 DF1438 VP. | 5.2
2163931 | O-Ring D.4,9X1,9 EP851 VP. | O-Ring D.4,9X1,9 EP851 VP. | 5.2
2163932 | Venting screw IPH VP. | Entlüftungsschraube IPH VP. | 5.2
2163933 | Gasket D.20X2 DF801 VP. | Dichtung D.20X2 DF801 VP. | 5.2
2163934 | Plug 1/8" GF290 FM VP. | Stopfen 1/8" GF290 FM VP. | 5.2
2163935 | O-Ring D.20X2 EP851 VP. | O-Ring D.20X2 EP851 VP. | 5.2
2163936 | Plug 1/4" VP. | Stopfen 1/4" VP. | 5.2
2163942 | Flat gasket D.50x36x1,5 C-4509 VP. | Flachdichtung D.50x36x1,5 C-4509 VP. | 5.2
2163943 | Flat gasket D.65x51x1,5 C-4509 VP. | Flachdichtung D.65x51x1,5 C-4509 VP. | 9.3
2163944 | Flat gasket D.109x95x1,5 C-4509 VP. | Flachdichtung D.109x95x1,5 C-4509 VP | 9.3
2163945 | Flat gasket D.120x106x1,5 C-4509 VP. | Flachdichtung D.120x106x1,5 C-4509 VP. | 13.4
2163946 | Flat gasket D.50x36x1,5 C-4438 VP. | Flachdichtung D.50x36x1,5 C-4438 VP. | 5.2
2163947 | Flat gasket D.65x51x1,5 C-4438 VP. | Flachdichtung D.65x51x1,5 C-4438 VP. | 5.2
2163948 | Flat gasket D.109x95x1,5 C-4438 VP. | Flachdichtung D.109x95x1,5 C-4438 VP. | 13.4
2163949 | Flat gasket D.120x106x1,5 C-4438 VP. | Flachdichtung D.120x106x1,5 C-4438 VP. | 16.5
2163958 | Impeller 125/287/277/38 RG KIT | Laufrad 125/287/277/38 RG SET | 2361
2163963 | Ball bearing 6312/ZC3 SM.VP. | Kugellager 6312/ZC3 SM.VP. | 187
2163964 | Ball bearing 6210/ZC3 SM.VP. | Kugellager 6210/ZC3 SM.VP. | 100
2163985 | End shield BG90 D.E.ATB VP. | Lagerschild BG90 D.E.ATB VP. | 177
2163997 | Flange BG71 N.D.E.Elec KIT | Lagerschild BG71 N.D.E.Elec SET | 107
2163998 | O-Ring ID35*3 EPDM VP. | O-Ring ID35*3 EPDM VP. | 5.2
2163999 | Cable 10m.Handle-VP. | Kabel 10M/ Griff VP. | 77
2164000 | END SHIELD BG180 N.D.E.ATB VP. | LAGERSCHILD BG180 N.D.E.ATB VP. | 367
2164001 | END SHIELD BG200 N.D.E.ATB VP. | LAGERSCHILD BG200 N.D.E.ATB VP. | 438
2164002 | End shield BG90 N.D.E.ATB VP. | Lagerschild BG90 N.D.E.ATB VP. | 123
2164003 | Staionary ring holder-PPA6.6-50-FV VP. | Zwischenstück PPA6.6-50-FV VP. | 26
2164004 | O-RingID.315X6,3 VP. | O-Ring ID.315X6,3 VP. | 106
2164005 | Mechanical seal cover NP65+80/250V VP. | Druckdeckel GRD.NP65+80/250V VP. | 1482
2164006 | Pump casing BAC 1 1/2"-2" VP. | Pumpengehäuse BAC 1 1/2"-2" VP. | 77
2164016 | O-Ring ID47.2x3.53 EPDM VP. | O-Ring ID47.2x3.53 EPDM VP. | 5.2
2164024 | End shield BG90 N.D.E.ELEC KIT | Lagerschild BG90 N.D.E.ELEC SET | 123
2164025 | End shield BG112 N.D.E.ELEC KIT | Lagerschild BG112 N.D.E.ELEC SET | 198
2164027 | O-Ring ID62.4x3.53 EPDM VP. | O-Ring ID62.4x3.53 EPDM VP. | 5.2
2164046 | Impeller NPG250-355 H51 VP. | Laufrad NPG250-355 H51 VP. | 8901
2164047 | Impeller 32/110/104/18 GG KIT | Laufrad 32/110/104/18 GG SET | 189
2164048 | Impeller NLG200/390-395 GG25 KIT | Laufrad NLG200/390-395 GG25 SET | 3225
2164049 | Impeller 80/150-131/17 PPO FE1630 KIT | Laufrad 80/150-131/17 PPO FE1630 SET | 177
2164050 | Impeller D.55/123/17X8,2 PPO KIT | Laufrad D.55/123/17X8,2 PPO SET | 86
2164051 | Impeller D.55/132/17 PPO KIT | Laufrad D.55/132/17 PPO SET | 140
2164052 | Impeller D.55/146/17 PPO KIT | Laufrad D.55/146/17 PPO SET | 169
2164053 | Impeller 50/160-112/17 PPO FE1630 KIT | Laufrad 50/160-112/17 PPO FE1630 SET | 143
2164054 | Impeller 50/160-133/17 PPO FE1630 KIT | Laufrad 50/160-133/17 PPO FE1630 SET | 169
2164055 | IMPELLER 65/126/24 GG KIT | LAUFRAD 65/126/24 GG SET | 237
2164056 | Impeller 80/150-113/17 PPO FE1630 KIT | Laufrad 80/150-113/17 PPO FE1630 SET | 212
2164058 | Impeller 65/172/162/24 GG Viton KIT | Laufrad 65/172/162/24 GG Viton SET | 567
2164059 | Lantern P228X85,2-F300 GGG Viton KIT | Laterne P228X85,2-F300 GGG Viton SET | 875
2164060 | Couplung/shaft 24/42x160 Viton KIT | Kupplung/Welle 24/42x160 Viton SET | 567
2164062 | Pump housing B50/182/188 GGG Viton KIT | Pumpengehäuse B50/182/188 GGG Viton SET | 1434
2164074 | End shield BG100 N.D.E.ELEC KIT | Lagerschild BG100 N.D.E.ELEC SET | 170
2164075 | Rotary shaft seal 20*35*7 VP. | Wellendichtring 20x35x7 VP. | 5.2
2164076 | Circlip D52 JB/T7590 VP. | Sprengring D52 JB/T7590 VP. | 5.2
2164077 | Cable DPS 3x0,34x650 LG.bared 2G VP. | Kabel DDG 3x0,34x650 LG.abiso.2G VP. | 34
2164082 | Mechanical seal D.70 NLG-S1 VP. | Gleitringdichtung D.70 NLG-S1 VP. | 811
2164083 | Pump housing I150/270 PN16 VITON KIT | Pumpengehäuse I150/270 PN16 VITON SET | 1655
2164089 | Coupling/shaft 24/38X142 C5M-TOTAL KIT | Kupplung/Welle 24/38X142 C5M-TOTAL SET | 558
2164094 | O-Ring ID52.4x3.53 EPDM VP. | O-Ring ID52.4x3.53 EPDM VP. | 5.2
2164112 | Ball bearing 6212/ZC3 SM.VP. | Kugellager 6212/ZC3 SM.VP. | 162
2164157 | Mo.V155/4/250/450-IE3-N3-K3-K4-V20 VP. | Mo.V155/4/250/450-IE3-N3-K3-K4-V20 VP. | 16886
2164165 | End Shield BG71 D.E.ATB VP. | Lagerschild BG71 D.E.ATB VP. | 119
2164166 | Capacitor 25µF 400VDB VP. | Kondensator 25µF 400VDB VP. | 81
2164167 | End shield BG80 D.E.ATB VP. | Lagerschild BG80 D.E.ATB VP. | 141
2164171 | Joint ring circular 35X51X7 ATB VP. | Wellendichtring 35X51X7 ATB VP. | 21.7
2164174 | Screw end shield M5X142 ATB(4 Pieces) | Schraube LS.M5X142 ATB(4 Stück) | 43
2164188 | Joint ring 75X112X12 TEE VP. | Dichtring 75X112X12 TEE VP. | 21.7
2164189 | Impeller 50/165/155/24 GG KIT | Laufrad 50/165/155/24 GG SET | 358
2164192 | Fan hood BG112 RAL7001 ATB VP. | Lüfterhaube BG112 RAL7001 ATB VP. | 107
2166010 | Diaphrem tank 8L TYP-DD 16BAR KIT | Membran-Druckbehälter 8L TYP-DD16BAR SET | 168
2166011 | Protection shied Mot.0,55/4 IPN ATB VP. | Schutzdach MOT.0,55/4 IPN ATB VP. | 116
2166013 | Exchange tank 8L/fitting to 12/04 | Austausch Behälter 8L/Armatur bis 12/04 | 295
2166016 | Fan wheel 1LG4 4/315/660 SM. VP. | Lüfterrad 1LG4 4/315/660 SM.VP. | 276
2166017 | Blind flange DPG (37,5kW)VP. | Blindflansch DPG (37,5kW)VP. | 1403
2166019 | Impeller DPG200/315 VP. | Laufrad DPG200/315 VP. | 2463
2166021 | Ball bearing 6312/DDU-C3E VP. | Kugellager 6312/DDU-C3E VP. | 374
2166031 | Mechanical seal BSVGG NR200/330 KIT | Gleitringdichtung BSVGG NR200/330 SET | 2927
2166032 | Mechanical seal Viton NO500-400H51 VP. | Gleitringdichtung Viton NP200-400H51 VP. | 4831
2166039 | Module IP/DP-E32/135-1,5/2-IE2 ATB KIT | Modul IP/DP-E32/135-1,5/2-IE2 ATB SET | 2914
2166040 | Bearing cover 26/68x12 KIT | Lagerdeckel 26/68x12 SET | 72
2166042 | Motor B3 37/2/200 6PT100-IE3-N3-N24 VP. | Motor B3 37/2/200 6PT100-IE3-N3-N24 VP. | 7135
2166059 | Ball bearing 6319 C3 VP. | Kugellager 6319 C3 VP. | 247
2166060 | Ball bearing 6319-C3/VL0241 VP. | Kugellager 6319-C3/VL0241 VP. | 5986
2166098 | Extension spiral f.DPS KIT | Verlängerung Wendel f.DDG SET | 54
2166129 | Module IP/DP-E32/135-1,5/2-IE2 ELEC KIT | Modul IP/DP-E32/135-1,5/2-IE2 ELEC SET | 2914
2166156 | Motor V1 37/4/225/450-IE3-K3 VP. | Motor V1 37/4/225/450-IE3-K3 VP. | 4162
2166171 | Flat gasket NOE/NPG H52 VP. | Flachdichtung NOE/NPG H52 VP. | 63
2166172 | Mechanical seal D.45 ACS(410)NL KIT | Gleitringdichtung D.45 ACS(410)NL SET | 4657
2166179 | Mechanical seal D.28 BQ1E3G(200) KIT | Gleitringdichtung D.28 BQ1E3G(200) SET | 450
2166219 | Discharge cover NPG200/315B VP. | Druckdeckel NPG200/315B VP. | 2432
2166256 | Lantern V18 M100-F170 KIT | Laterne V18 M100-F170 SET | 232
2166264 | Impeller 65/205/195/24 RG KIT | Laufrad 65/205/195/24 RG SET | 2834
2166269 | Gasket terminal box cover BG160 VEM VP. | Dichtung KKD.BG160 VEM VP. | 39
2166272 | Baseplate IL250/420+480 GG VP. | Grundplatte IL250/420+480 GG VP. | 448
2166273 | Flat gasket-RU-D42/54X2-DN32-2" VP. | Flachdichtung-D42/54X2-DN32-2" VP. | 8.3
2166275 | Motor 3/2/100 F188-IE3-N3-K12 VP. | Motor 3/2/100 F188-IE3-N3-K12 VP. | 2284
2166276 | Motor B35 18,5/2/160/350-IE3-K3-N3 VP. | Motor B35 18,5/2/160/350-IE3-K3-N3 VP. | 3112
2166282 | End shield BG100 N.D.E.ATB VP. | Lagerschild BG100 N.D.E.ATB VP. | 170
2166310 | Exchange kit IPL25/70-0,12/2 | Austauschsatz IPL25/70-0,12/2 | 493
2166311 | Exchange kit IPL25/80-0,12/2 | Austauschsatz IPL25/80-0,12/2 | 493
2166312 | Exchange kit IPL25/85-0,18/2 | Austauschsatz IPL25/85-0,18/2 | 551
2166313 | Exchange kit IPL25/90-0,25/2 | Austauschsatz IPL25/90-0,25/2 | 670
2166314 | Exchange kit IPL30/70-0,12/2 | Austauschsatz IPL30/70-0,12/2 | 541
2166315 | Exchange kit IPL30/80-0,12/2 | Austauschsatz IPL30/80-0,12/2 | 541
2166316 | Exchange kit IPL30/85-0,18/2 | Austauschsatz IPL30/85-0,18/2 | 588
2166317 | Exchange kit IPL30/90-0,25/2 | Austauschsatz IPL30/90-0,25/2 | 772
2166318 | Exchange kit IPL32/85-0,37/2 | Austauschsatz IPL32/85-0,37/2 | 873
2166319 | Exchange kit IPL32/95-0,55/2 | Austauschsatz IPL32/95-0,55/2 | 937
2166320 | Exchange kit IPL32/105-0,12/4 | Austauschsatz IPL32/105-0,12/4 | 868
2166321 | Exchange kit IPL32/135-0,25/4 | Austauschsatz IPL32/135-0,25/4 | 986
2166322 | Exchange kit IPL32/105-0,75/2 | Austauschsatz IPL32/105-0,75/2 | 1030
2166323 | Exchange kit IPL32/125-1,1/2 | Austauschsatz IPL32/125-1,1/2 | 1164
2166324 | Exchange kit IPL32/135-1,1/2 | Austauschsatz IPL32/135-1,1/2 | 1186
2166325 | Exchange kit IPL32/135-1,5/2 | Austauschsatz IPL32/135-1,5/2 | 1254
2166326 | Exchange kit IPL32/165-3/2 | Austauschsatz IPL32/165-3/2 | 1636
2166327 | Exchange kit IPL32/175-4/2 | Austauschsatz IPL32/175-4/2 | 1993
2166328 | Exchange kit IPL40/75-0,12/2 | Austauschsatz IPL40/75-0,12/2 | 742
2166329 | Exchange kit IPL40/120-1,5/2 | Austauschsatz IPL40/120-1,5/2 | 1200
2166330 | Exchange kit IPL40/130-2,2/2 | Austauschsatz IPL40/130-2,2/2 | 1342
2166331 | Exchange kit IPL40/150-3/2 | Austauschsatz IPL40/150-3/2 | 1608
2166332 | Exchange kit IPL40/160-4/2 | Austauschsatz IPL40/160-4/2 | 1711
2166333 | Exchange kit IPL40/165-4/2 | Austauschsatz IPL40/165-4/2 | 1919
2166334 | Exchange kit IPL40/175-5,5/2 | Austauschsatz IPL40/175-5,5/2 | 2483
2166335 | Exchange kit IPL40/195-7,5/2 | Austauschsatz IPL40/195-7,5/2 | 2534
2166336 | Exchange kit IPL50/95-0,55/2 | Austauschsatz IPL50/95-0,55/2 | 1252
2166337 | Exchange kit IPL50/105-0,75/2 | Austauschsatz IPL50/105-0,75/2 | 1333
2166338 | Exchange kit IPL50/120-1,5/2 | Austauschsatz IPL50/120-1,5/2 | 1366
2166339 | Exchange kit IPL50/130-2,2/2 | Austauschsatz IPL50/130-2,2/2 | 1452
2166340 | Exchange kit IPL50/140-3/2 | Austauschsatz IPL50/140-3/2 | 1630
2166341 | Exchange kit IPL50/150-4/2 | Austauschsatz IPL50/150-4/2 | 1729
2166342 | Exchange kit IPL50/155-4/2 | Austauschsatz IPL50/155-4/2 | 1945
2166343 | Exchange kit IPL50/165-5,5/2 | Austauschsatz IPL50/165-5,5/2 | 2425
2166344 | Exchange kit IPL50/175-5,5/2 | Austauschsatz IPL50/175-5,5/2 | 2434
2166345 | Exchange kit IPL50/175-7,5/2 | Austauschsatz IPL50/175-7,5/2 | 2549
2166346 | Exchange kit IPL50/185-7,5/2 | Austauschsatz IPL50/185-7,5/2 | 2549
2166347 | Exchange kit IPL65/115-1,5/2 | Austauschsatz IPL65/115-1,5/2 | 1625
2166348 | Exchange kit IPL65/110-2,2/2 | Austauschsatz IPL65/110-2,2/2 | 1692
2166349 | Exchange kit IPL65/120-3/2 | Austauschsatz IPL65/120-3/2 | 1837
2166350 | Exchange kit IPL65/130-4/2 | Austauschsatz IPL65/130-4/2 | 1936
2166351 | Exchange kit IPL65/145-5,5/2 | Austauschsatz IPL65/145-5,5/2 | 2276
2166352 | Exchange kit IPL65/155-5,5/2 | Austauschsatz IPL65/155-5,5/2 | 2276
2166353 | Exchange kit IPL65/155-7,5/2 | Austauschsatz IPL65/155-7,5/2 | 2394
2166354 | Exchange kit IPL65/165-5,5/2 | Austauschsatz IPL65/165-5,5/2 | 2587
2166355 | Exchange kit IPL65/175-5,5/2 | Austauschsatz IPL65/175-5,5/2 | 2587
2166356 | Exchange kit IPL65/175-7,5/2 | Austauschsatz IPL65/175-7,5/2 | 2706
2166357 | Exchange kit IPL80/115-2,2/2 | Austauschsatz IPL80/115-2,2/2 | 1880
2166358 | Exchange kit IPL80/105-3/2 | Austauschsatz IPL80/105-3/2 | 1930
2166359 | Exchange kit IPL80/110-4/2 | Austauschsatz IPL80/110-4/2 | 2025
2166360 | Exchange kit IPL80/120-4/2 | Austauschsatz IPL80/120-4/2 | 2025
2166361 | Exchange kit DPL80/120-5,5/2 | Austauschsatz DPL80/120-5,5/2 | 2365
2166362 | Exchange kit IPL80/145-5,5/2 | Austauschsatz IPL80/145-5,5/2 | 2575
2166363 | Exchange kit IPL80/155-7,5/2 | Austauschsatz IPL80/155-7,5/2 | 2636
2166364 | Exchange kit IPL40/80-0,09/4 | Austauschsatz IPL40/80-0,09/4 | 685
2166365 | Exchange kit IPL40/110-0,12/4 | Austauschsatz IPL40/110-0,12/4 | 754
2166366 | Exchange kit IPL50/105-0,12/4 | Austauschsatz IPL50/105-0,12/4 | 992
2166367 | Exchange kit IPL65/110-0,25/4 | Austauschsatz IPL65/110-0,25/4 | 1319
2166368 | Exchange kit IPL65/120-0,37/4 | Austauschsatz IPL65/120-0,37/4 | 1383
2166369 | Exchange kit IPL65/130-0,55/4 | Austauschsatz IPL65/130-0,55/4 | 1415
2166370 | Exchange kit IPL80/120-0,55/4 | Austauschsatz IPL80/120-0,55/4 | 1552
2166371 | Exchange kit IPL80/125-0,75/4 | Austauschsatz IPL80/125-0,75/4 | 1692
2166372 | Exchange kit IPL80/140-1,1/4 | Austauschsatz IPL80/140-1,1/4 | 1777
2166373 | Exchange kit IPL100/135-1,1/4 | Austauschsatz IPL100/135-1,1/4 | 2121
2166374 | Exchange kit IPL100/145-1,5/4 | Austauschsatz IPL100/145-1,5/4 | 3036
2166375 | Exchange kit IPL100/165-2,2/4 | Austauschsatz IPL100/165-2,2/4 | 3241
2166376 | Exchange kit IPL100/175-3/4 | Austauschsatz IPL100/175-3/4 | 3280
2166377 | Exchange kit IPL25/70-0,12/2-P2 | Austauschsatz IPL25/70-0,12/2-P2 | 670
2166378 | Exchange kit IPL25/85-0,18/2-P2 | Austauschsatz IPL25/85-0,18/2-P2 | 721
2166379 | Exchange kit IPL30/70-0,12/2-P2 | Austauschsatz IPL30/70-0,12/2-P2 | 670
2166380 | Exchange kit IPL30/85-0,18/2-P2 | Austauschsatz IPL30/85-0,18/2-P2 | 721
2166381 | Exchange kit IPL32/85-0,37/2-P2 | Austauschsatz IPL32/85-0,37/2-P2 | 1211
2166382 | Exchange kit IPL32/95-0,55/2-P2 | Austauschsatz IPL32/95-0,55/2-P2 | 1274
2166383 | Exchange kit IPL32/105-0,75/2-P2 | Austauschsatz IPL32/105-0,75/2-P2 | 1366
2166384 | Exchange kit IPL32/125-1,1/2-P2 | Austauschsatz IPL32/125-1,1/2-P2 | 1499
2166385 | Exchange kit IPL32/135-1,1/2-P2 | Austauschsatz IPL32/135-1,1/2-P2 | 1520
2166386 | Exchange kit IPL32/135-1,5/2-P2 | Austauschsatz IPL32/135-1,5/2-P2 | 1590
2166387 | Exchange kit IPL40/75-0,12/2-P2 | Austauschsatz IPL40/75-0,12/2-P2 | 1078
2166388 | Exchange kit IPL40/90-0,37/2-P2 | Austauschsatz IPL40/90-0,37/2-P2 | 1344
2166389 | Exchange kit IPL40/115-0,55/2-P2 | Austauschsatz IPL40/115-0,55/2-P2 | 1451
2166390 | Exchange kit IPL40/120-1,5/2-P2 | Austauschsatz IPL40/120-1,5/2-P2 | 1539
2166391 | Exchange kit IPL40/130-2,2/2-P2 | Austauschsatz IPL40/130-2,2/2-P2 | 1680
2166392 | Exchange kit IPL40/150-3/2-P2 | Austauschsatz IPL40/150-3/2-P2 | 1944
2166393 | Exchange kit IPL40/160-4/2-P2 | Austauschsatz IPL40/160-4/2-P2 | 2052
2166395 | Exchange kit IPL50/105-0,75/2-P2 | Austauschsatz IPL50/105-0,75/2-P2 | 1692
2166396 | Exchange kit IPL50/120-1,5/2-P2 | Austauschsatz IPL50/120-1,5/2-P2 | 1705
2166397 | Exchange kit IPL50/130-2,2/2-P2 | Austauschsatz IPL50/130-2,2/2-P2 | 1787
2166398 | Exchange kit IPL50/140-3/2-P2 | Austauschsatz IPL50/140-3/2-P2 | 1967
2166399 | Exchange kit IPL50/150-4/2-P2 | Austauschsatz IPL50/150-4/2-P2 | 2065
2166400 | Exchange kit IPL65/115-1,5/2-P2 | Austauschsatz IPL65/115-1,5/2-P2 | 1960
2166401 | Exchange kit IPL65/110-2,2/2-P2 | Austauschsatz IPL65/110-2,2/2-P2 | 2027
2166402 | Exchange kit IPL65/120-3/2-P2 | Austauschsatz IPL65/120-3/2-P2 | 2175
2166403 | Exchange kit IPL65/130-4/2-P2 | Austauschsatz IPL65/130-4/2-P2 | 2271
2166404 | Exchange kit IPL80/115-2,2/2-P2 | Austauschsatz IPL80/115-2,2/2-P2 | 2219
2166405 | Exchange kit IPL80/105-3/2-P2 | Austauschsatz IPL80/105-3/2-P2 | 2265
2166406 | Exchange kit IPL80/110-4/2-P2 | Austauschsatz IPL80/110-4/2-P2 | 2361
2166407 | Exchange kit IPL80/120-4/2-P2 | Austauschsatz IPL80/120-4/2-P2 | 2361
2166409 | Exchange kit IPL32/105-0,12/4-P2 | Austauschsatz IPL32/105-0,12/4-P2 | 1203
2166410 | Exchange kit IPL32/135-0,25/4-P2 | Austauschsatz IPL32/135-0,25/4-P2 | 1319
2166411 | Exchange kit IPL40/80-0,09/4-P2 | Austauschsatz IPL40/80-0,09/4-P2 | 941
2166412 | Exchange kit IPL40/110-0,12/4-P2 | Austauschsatz IPL40/110-0,12/4-P2 | 1088
2166413 | Exchange kit IPL40/130-0,25/4-P2 | Austauschsatz IPL40/130-0,25/4-P2 | 1344
2166414 | Exchange kit IPL50/120-0,25/4-P2 | Austauschsatz IPL50/120-0,25/4-P2 | 1460
2166415 | Exchange kit IPL50/130-0,37/4-P2 | Austauschsatz IPL50/130-0,37/4-P2 | 1570
2166416 | Exchange kit IPL50/160-0,55/4-P2 | Austauschsatz IPL50/160-0,55/4-P2 | 1722
2166417 | Exchange kit IPL65/110-0,25/4-P2 | Austauschsatz IPL65/110-0,25/4-P2 | 1655
2166418 | Exchange kit IPL65/120-0,37/4-P2 | Austauschsatz IPL65/120-0,37/4-P2 | 1722
2166419 | Exchange kit IPL65/130-0,55/4-P2 | Austauschsatz IPL65/130-0,55/4-P2 | 1750
2166420 | Exchange kit IPL80/120-0,55/4-P2 | Austauschsatz IPL80/120-0,55/4-P2 | 1887
2166421 | Exchange kit IPL80/125-0,75/4-P2 | Austauschsatz IPL80/125-0,75/4-P2 | 2028
2166422 | Exchange kit IPL80/140-1,1/4-P2 | Austauschsatz IPL80/140-1,1/4-P2 | 2113
2166549 | Exchange kit IPL50/105-0,12/4-P2 | Austauschsatz IPL50/105-0,12/4-P2 | 1330
2167819 | SERV.MO.IP/DP-E80/115-2,2/2-S1-IE1SM.KIT | SERV.MO.IP/DP-E80/115-2,2/2-S1-IE1SM.SET | 1829
2167823 | Lantern Stratos GIGA B 32/1-51/4,5 KIT | Laterne Stratos GIGA B 32/1-51/4,5 SET | 1414
2167824 | Lantern Stratos GIGA B 32/1-45/3,8 KIT | Laterne Stratos GIGA B 32/1-45/3,8 SET | 1318
2167825 | Lantern Stratos GIGA B 32/1-38/3,0 KIT | Laterne Stratos GIGA B 32/1-38/3,0 SET | 1143
2167826 | Lantern Stratos GIGA B 32/1-32/2,3 KIT | Laterne Stratos GIGA B 32/1-32/2,3 SET | 1005
2167827 | Lantern Stratos GIGA B 32/1-25/1,6 KIT | Laterne Stratos GIGA B 32/1-25/1,6 SET | 929
2167828 | Lantern Stratos GIGA B 32/1-32/2,6 KIT | Laterne Stratos GIGA B 32/1-32/2,6 SET | 1052
2167829 | Lantern Stratos GIGA B 32/1-25/1,9 KIT | Laterne Stratos GIGA B 32/1-25/1,9 SET | 959
2167830 | Lantern Stratos GIGA B 32/1-19/1,2 KIT | Laterne Stratos GIGA B 32/1-19/1,2 SET | 860
2167831 | Lantern Stratos GIGA B 32/1-13/0,8 KIT | Laterne Stratos GIGA B 32/1-13/0,8 SET | 770
2167832 | Lantern Stratos GIGA B 32/1-48/4,5 KIT | Laterne Stratos GIGA B 32/1-48/4,5 SET | 1536
2167833 | Lantern Stratos GIGA B 32/1-41/3,8 KIT | Laterne Stratos GIGA B 32/1-41/3,8 SET | 1348
2167834 | Lantern Stratos GIGA B 32/1-35/3,0 KIT | Laterne Stratos GIGA B 32/1-35/3,0 SET | 1160
2167835 | Lantern Stratos GIGA B 50/1-17/1,9 KIT | Laterne Stratos GIGA B 50/1-17/1,9 SET | 991
2167836 | Lantern Stratos GIGA B 50/1-12/1,2 KIT | Laterne Stratos GIGA B 50/1-12/1,2 SET | 881
2167837 | Lantern Stratos GIGA B 50/1-8/0,6 KIT | Laterne Stratos GIGA B 50/1-8/0,6 SET | 817
2167838 | Lantern Stratos GIGA B 50/1-27/3,0 KIT | Laterne Stratos GIGA B 50/1-27/3,0 SET | 1218
2167839 | Lantern Stratos GIGA B 50/1-21/2,3 KIT | Laterne Stratos GIGA B 50/1-21/2,3 SET | 1112
2167840 | Lantern Stratos GIGA B 40/1-44/4,5 KIT | Laterne Stratos GIGA B 40/1-44/4,5 SET | 1541
2167841 | Lantern Stratos GIGA B 40/1-38/3,8 KIT | Laterne Stratos GIGA B 40/1-38/3,8 SET | 1357
2167842 | Lantern Stratos GIGA B 40/1-33/3,0 KIT | Laterne Stratos GIGA B 40/1-33/3,0 SET | 1176
2167843 | Lantern Stratos GIGA B 65/1-22/3,0 KIT | Laterne Stratos GIGA B 65/1-22/3,0 SET | 1392
2167844 | Lantern Stratos GIGA B 65/1-18/1,9 KIT | Laterne Stratos GIGA B 65/1-18/1,9 SET | 1150
2167845 | Lantern Stratos GIGA B 50/1-37/5,0 KIT | Laterne Stratos GIGA B 50/1-37/5,0 SET | 1545
2167846 | Lantern Stratos GIGA B 50/1-32/3,8 KIT | Laterne Stratos GIGA B 50/1-32/3,8 SET | 1369
2167847 | Lantern Stratos GIGA B 80/1-18/3,2 KIT | Laterne Stratos GIGA B 80/1-18/3,2 SET | 1524
2167848 | Lantern Stratos GIGA B 80/1-13/1,9 KIT | Laterne Stratos GIGA B 80/1-13/1,9 SET | 1348
2167849 | Lantern Stratos GIGA B 80/1-32/5,6 KIT | Laterne Stratos GIGA B 80/1-32/5,6 SET | 1861
2167850 | Lantern Stratos GIGA B 80/1-27/4,5 KIT | Laterne Stratos GIGA B 80/1-27/4,5 SET | 1659
2168039 | Insulation Stratos PARA 1-8 SET WO | Isolierung Stratos PARA 1-8 SET WO | 752
2168114 | Motor V1 37/2/200/400-IE3-K3 VP. | Motor V1 37/2/200/400-IE3-K3 VP. | 4142
2168118 | Gasket NPG 200-500 H52 VP. | Dichtung NPG 200-500 H52 VP. | 31
2168119 | Gland packing 12x12 NPG VP. | Stopfbuchspackung 12x12 NPG VP. | 95
2168120 | Shaft NPG150-500H52 VP. | Welle NPG150-500H52 VP. | 3580
2168121 | Pump housing NPG 200-500 H5 VP. | Pumpengehäuse NPG 200-500 H5 VP. | 16664
2168122 | Impeller D.48/72/17x5,4 PPO FE1630 KIT | Laufrad D.48/72/17x5,4 PPO FE1630 SET | 75
2168127 | Module IP/DP-E50/150-4/2-IE2 ATB KIT | Modul IP/DP-E50/150-4/2-IE2 ATB SET | 4063
2168128 | Terminal box cpl.BG90 ATB metal KIT | Klemmenkasten kpl.BG90 ATB Metall SET | 143
2168136 | Module BL-E80/220-5,5/4-IE2 SM.KIT | Modul BL-E80/220-5,5/4-IE2 SM.SET | 6559
2168141 | Motor 7,5/2/132 P228X79-IE3-N5 VP.TRANE | Motor 7,5/2/132 P228X79-IE3-N5 VP.TRANE | 2817
2168142 | Motor 7,5/2/132 P190X79-IE3-N5 VP.TRANE | Motor 7,5/2/132 P190X79-IE3-N5 VP.TRANE | 2520
2168144 | Impeller NPG200-500H5 GG VP. | Laufrad NPG200-500H5 GG VP. | 11965
2168145 | Impeller 65/151/141/24 RG KIT | Laufrad 65/151/141/24 RG SET | 1659
2168146 | Module cover GR.32-52(+Screw)KIT | Moduldeckel GR.32-52(+Schrauben)SET | 39
2168147 | Impeller D.86(78)/15X13,4 PP KIT | Laufrad D.61/86(78)/15X13,4 PP SET | 187
2168152 | Impeller 65/134/24 RG KIT | Laufrad 65/134/24 RG SET | 837
2168153 | Module GR.42 16MF.EM from 11/2015 KIT | Modul GR.42 16MF.EM ab 11/2015 SET | 799
2168154 | Module GR.42-52 25MF.EM from 11/2015 KIT | Modul GR.42-52 25MF.EM ab 11/2015 SET | 799
2168155 | Module GR.32-52 DM from 11/2015 KIT | Modul GR.32-52 DM ab 11/2015 SET | 224
2168156 | Module GR.72 DM from 11/2015 KIT | Modul GR.72 DM ab 11/2015 SET | 958
2168157 | Capacitor 16µF 400VDB VP. | Kondensator 16µF 400VDB VP. | 43
2168158 | DPS60-7(0-10V) KIT | DDG60-7(0-10V) SET | 618
2168165 | Pump housing Stratos GIGA B 32-125 KIT | Pumpengehäuse Stratos GIGA B 32-125 SET | 598
2168166 | Pump housing Stratos GIGA B 50-160 KIT | Pumpengehäuse Stratos GIGA B 50-160 SET | 606
2168167 | Pump housing Stratos GIGA B 50-200 KIT | Pumpengehäuse Stratos GIGA B 50-200 SET | 764
2168168 | Pump housing Stratos GIGA B 50-125 KIT | Pumpengehäuse Stratos GIGA B 50-125 SET | 967
2168169 | Module IP/DP-E50/105-0,75/2-IE2 ATB KIT | Modul IP/DP-E50/105-0,75/2-IE2 ATB SET | 2147
2168171 | Module Stratos GIGA B 32/1-32/2,6 KIT | Modul Stratos GIGA B 32/1-32/2,6 SET | 4913
2168172 | Module Stratos GIGA B 32/1-25/1,9 KIT | Modul Stratos GIGA B 32/1-25/1,9 SET | 4481
2168173 | Module Stratos GIGA B 32/1-19/1,2 KIT | Modul Stratos GIGA B 32/1-19/1,2 SET | 3998
2168174 | Module Stratos GIGA B 32/1-13/0,8 KIT | Modul Stratos GIGA B 32/1-13/0,8 SET | 3585
2168175 | Module Stratos GIGA B 50/1-17/1,9 KIT | Modul Stratos GIGA B 50/1-17/1,9 SET | 4623
2168176 | Module Stratos GIGA B 50/1-12/1,2 KIT | Modul Stratos GIGA B 50/1-12/1,2 SET | 4116
2168177 | Module Stratos GIGA B 50/1-8/0,6 KIT | Modul Stratos GIGA B 50/1-8/0,6 SET | 3817
2168178 | Module Stratos GIGA B 50/1-27/3,0 KIT | Modul Stratos GIGA B 50/1-27/3,0 SET | 5687
2168179 | Module Stratos GIGA B 50/1-21/2,3 KIT | Modul Stratos GIGA B 50/1-21/2,3 SET | 5181
2168180 | Module Stratos GIGA B 50/1-37/5,0 KIT | Modul Stratos GIGA B 50/1-37/5,0 SET | 7210
2168181 | Module Stratos GIGA B 50/1-32/3,8 KIT | Modul Stratos GIGA B 50/1-32/3,8 SET | 6383
2168208 | Module BL-E50/220-22/2-IE2 TEE KIT | Modul BL-E50/220-22/2-IE2 TEE SET | 12458
2168209 | Module BL-E80/250-7,5/4-IE2 SM.KIT | Modul BL-E80/250-7,5/4-IE2 SM.SET | 7440
2168211 | Module BL-E100/200-5,5/4-IE2 SM.KIT | Modul BL-E100/200-5,5/4-IE2 SM.SET | 6559
2168212 | Module BL-E100/220-7,5/4-IE2 SM.KIT | Modul BL-E100/220-7,5/4-IE2 SM.SET | 7133
2168228 | Shaft seal ring BG225 D.E.ATB VP. | Wellendichtring BG225 D.E.ATB VP. | 24.8
2168230 | Shaft seal ring BG225 N.D.E.ATB VP. | Wellendichtring BG225 N.D.E.ATB VP. | 24.8
2168231 | Impeller 65/140-141,7/A10-84,9/18 GG KIT | Laufrad 65/140-141,7/A10-84,9/18 GG SET | 205
2168235 | Coupling 18/19x72-140/30 KIT | Kupplung/Welle 18/19x72-140/30 Set | 177
2168237 | Impeller 65/140-117,7/A10-84,9/18 GG KIT | Laufrad 65/140-117,7/A10-84,9/18 GG SET | 224
2168253 | Motor 2 GR.53 65/1-12 Stratos-Z KIT | Motor 2 GR.53 65/1-12 Stratos-Z SET | 2849
2168254 | Fan wheel BG112 ELEC KIT | Lüfterrad BG112 ELEC SET | 87
2168255 | Fan hood BG112 ELEC KIT | Lüfterhaube BG112 ELEC SET | 107
2168256 | Module IP-E/DP-E80/105-3/2 IE2 ATB KIT | Modul IP-E/DP-E80/105-3/2 IE2 ATB SET | 3821
2168257 | Module IP-E/DP-E80/105-3/2 IE2 ELEC KIT | Modul IP-E/DP-E80/105-3/2 IE2 ELEC SET | 3762
2168258 | Module IP-E/DP-E80/110-4/2 IE2 ELEC KIT | Modul IP-E/DP-E80/110-4/2 IE2 ELEC SET | 4383
2168259 | Module IP/DP-E32/95-0,55/2-IE2 ATB KIT | Modul IP/DP-E32/95-0,55/2-IE2 ATB SET | 2288
2168261 | Module IP/DP-E32/105-0,75/2-IE2 ATB KIT | Modul IP/DP-E32/105-0,75/2-IE2 ATB SET | 1940
2168262 | Module IP/DP-E32/105-0,75/2-IE2 ELEC KIT | Modul IP/DP-E32/105-0,75/2-IE2 ELEC SET | 1940
2168265 | Module IP/DP-E32/125-1,1/2-IE2 ATB KIT | Modul IP/DP-E32/125-1,1/2-IE2 ATB SET | 2064
2168266 | Module IP/DP-E32/125-1,1/2-IE2 ELEC KIT | Modul IP/DP-E32/125-1,1/2-IE2 ELEC SET | 2064
2168269 | Module IP/DP-E32/135-1,1/2-IE2 ATB KIT | Modul IP/DP-E32/135-1,1/2-IE2 ATB SET | 2121
2168272 | Module IP/DP-E50/130-2,2/2-IE2 ELEC KIT | Modul IP/DP-E50/130-2,2/2-IE2 ELEC SET | 3207
2168275 | Module IP/DP-E50/140-3/2-IE2 ATB KIT | Modul IP/DP-E50/140-3/2-IE2 ATB SET | 3304
2168276 | Module IP/DP-E50/140-3/2-IE2 ELEC KIT | Modul IP/DP-E50/140-3/2-IE2 ELEC SET | 3304
2168279 | Module IP-E/DP-E50/150-4/2 IE2 ELEC KIT | Modul IP-E/DP-E50/150-4/2 IE2 ELEC SET | 4063
2168281 | Module IP/DP-E50/105-0,75/2-IE2 ELEC KIT | Modul IP/DP-E50/105-0,75/2-IE2 ELEC SET | 2147
2168284 | Module IP/DP-E65/115-1,5/2-IE2 ELEC KIT | Modul IP/DP-E65/115-1,5/2-IE2 ELEC SET | 2624
2168709 | Motor B35 7,5/2/132/300E-IE4-ELEC VP. | Motor B35 7,5/2/132/300E-IE4-ELEC VP. | 2116
2168772 | Ball bearing NP250/315-45/4 VP. | Kugellager NP250/315-45/4 VP. | 835
2168774 | Casing gasket 3X40 NP250-315 VP. | Gehäusedichtung 3X40 NP250-315 VP. | 21.7
2168775 | Flat gasket 70X119X1 NP 250-315 VP. | Flachdichtung 70X119X1 NP 250-315 VP. | 56
2168776 | Shaft sleeve L110-D50-250-315-B4 VP. | Wellenhülse L110 D50 250 315 B4 VP. | 807
2168778 | Screw M5X203 6.8(4 Pieces) | Schraube M5X203 6.8(4 Stück) | 12.4
2168781 | Motor V1 2,2/4/100/250-IE3 VP. | Motor V1 2,2/4/100/250-IE3 VP. | 991
2168787 | Module IP/DP-E32/105-0,75/2-IE4 ELEC KIT | Modul IP/DP-E32/105-0,75/2-IE4 ELEC SET | 1940
2168788 | Module IP/DP-E32/125-1,1/2-IE4 ELEC KIT | Modul IP/DP-E32/125-1,1/2-IE4 ELEC SET | 2064
2168789 | Module IP/DP-E32/135-1,1/2-IE4 ELEC KIT | Modul IP/DP-E32/135-1,1/2-IE4 ELEC SET | 2121
2168790 | Module IP/DP-E32/95-0,55/2-IE4 ELEC KIT | Modul IP/DP-E32/95-0,55/2-IE4 ELEC SET | 2288
2168791 | Module IP/DP-E40/115-0,55/2-IE4 ELEC KIT | Modul IP/DP-E40/115-0,55/2-IE4 ELEC SET | 2001
2168792 | Module IP/DP-E50/105-0,75/2-IE4 ELEC KIT | Modul IP/DP-E50/105-0,75/2-IE4 ELEC SET | 2231
2168794 | Mechanical seal MG12/24-G60 ASEGG KIT | Gleitringdichtung MG12/24-G60 ASEGG SET | 676
2168798 | Motor V1 1,5/2/90/200-ATEX VP. | Motor V1 1,5/2/90/200-ATEX VP. | 3657
2168805 | Lantern P330X152-F350 GG25 KIT | Laterne P330X152-F350 GG25 SET | 1499
2168809 | End shield BG100-P228 D.E. TEE SET | Lagerschild BG100-P228 D.E. TEE SET | 361
2168811 | Lantern 32/170 BM-S VP. | Laterne 32/170 BM-S VP. | 332
2168842 | Motor V1 90/4/280/550-IE3-K3-N24 VP. | Motor V1 90/4/280/550-IE3-K3-N24 VP. | 17440
2168844 | Motor B3 132/2/315 3~400V PTC.IE3 VP. | Motor B3 132/2/315 3~400V KLF.IE3 VP. | 14159
2168855 | Circlip 15X1 DIN471 A2 VP. | Sicherungsring 15X1 DIN471 A2 VP. | 5.2
2168860 | Nut/Ferrule M8 D.5MM MS Ni (2 Pieces) | Mutter/Klemmring M8 D.5MM MS Ni(2 Stück) | 13.4
2168862 | Nut/Ferrule M6 D.3MM MS Ni (2 Pieces) | Mutter/Klemmring M6 D.3MM MS Ni(2 Stück) | 9.3
2168865 | Motor 0,75-2T24B5-80F13RU-A14X200-IE3 VP | Motor 0,75-2T24B5-80F13RU-A14X200-IE3 VP | 992
2168884 | Mechanical seal NPG300-500 KIT | Gleitringdichtung NPG300-500 SET | 3520
2168885 | MO.B35 11/2/160/350-IE3-K13-N3-N003 VP. | MO.B35 11/2/160/350-IE3-K13-N3-N003 VP. | 4318
2168891 | Fan housing BG90 ATB VP. | Lüfterhaube BG90 ATB VP. | 87
2168900 | Motor V1 18,5/2/160/350-IE3-K3 VP. | Motor V1 18,5/2/160/350-IE3-K3 VP. | 2992
2168903 | Motor V1 45/4/225/450-IE3-K3 VP. | Motor V1 45/4/225/450-IE3-K3 VP. | 4546
2168937 | End shield AF71 N.D.E.ATB.VP. | Lagerschild AF71 N.D.E.ATB.VP. | 97
2168938 | Fan wheel BG63 ATB VP. | Lüfterrad BG63 ATB VP. | 57
2168939 | Fan hood BG63 ATB VP. | Lüfterhaube BG63 ATB VP. | 74
2168944 | Terminal box BG180 cpl.ATB VP. | Klemmenkasten BG180 kpl. ATB VP. | 288
2168946 | CIirclip NPG250-355 VP. | Sicherungsring NPG250-355 VP. | 27
2168950 | Impeller 65/140-128/17 PPO VITON KIT | Laufrad 65/140-128/17 PPO VITON SET | 231
2168957 | Suction housing BAC Victaulic 2"1/2 KIT | Sauggehäuse BAC Victaulic 2"1/2 SET | 156
2168959 | Impeller 100/170-172-32 GG KIT | Laufrad 100/170-172-32 GG SET | 801
2168960 | Mech.seal NPG150/200 Kohle/Sic/EP KIT | Gleitringd.NPG150/200 Kohle/Sic/EP SET | 438
2168961 | Shaft NPG150/200 VP. | Welle NPG150/200 VP. | 4726
2168962 | Impeller NPG150/200 VP. | Laufrad NPG150/200 VP. | 8141
2168963 | Flat washer D.8,2x18X3 304L VP. | Scheibe D.8,2x18X3 304L VP. | 5.2
2168965 | Fan wheel BG160 WEG VP. | Lüfterrad BG160 WEG VP. | 139
2168967 | Fan housing BG160 WEG VP. | Lüfterhaube BG160 WEG VP. | 284
2168969 | Pump housing BL32-160/P165x98 16 KIT | Pumpengehäuse BL32-160/P165x98 16 SET | 764
2168971 | Pump housing BL32-160/P165x100 16 KIT | Pumpengehäuse BL32-160/P165x100 16 SET | 900
2168973 | Pump housing B40/160-P165x104 16 KIT | Pumpengehäuse B40/160-P165x104 16 SET | 909
2168975 | Pump housing BL65-200/P165x123 16 KIT | Pumpengehäuse BL65-200/P165x123 16 SET | 864
2168977 | Pump housing BL80-160/P215x140 16 KIT | Pumpengehäuse BL80-160/P215x140 16 SET | 957
2168979 | Pump housing B80/200-P215x125 16 KIT | Pumpengehäuse B80/200-P215x125 16 SET | 1138
2168985 | Impeller 80/194/32 RG KIT | Laufrad 80/194/32 RG SET | 2958
2168986 | Module Stratos GIGA B 32/1-25/1,6 KIT | Modul Stratos GIGA B 32/1-25/1,6 SET | 4328
2168987 | Module Stratos GIGA B 32/1-32/2,3 KIT | Modul Stratos GIGA B 32/1-32/2,3 SET | 4695
2168988 | Module Stratos GIGA B 32/1-35/3,0 KIT | Modul Stratos GIGA B 32/1-35/3,0 SET | 5413
2168989 | Module Stratos GIGA B 32/1-38/3,0 KIT | Modul Stratos GIGA B 32/1-38/3,0 SET | 5317
2168990 | Module Stratos GIGA B 32/1-41/3,8 KIT | Modul Stratos GIGA B 32/1-41/3,8 SET | 6285
2168991 | Module Stratos GIGA B 32/1-45/3,8 KIT | Modul Stratos GIGA B 32/1-45/3,8 SET | 6143
2168992 | Module Stratos GIGA B 32/1-48/4,5 KIT | Modul Stratos GIGA B 32/1-48/4,5 SET | 7161
2168993 | Module Stratos GIGA B 32/1-51/4,5 KIT | Modul Stratos GIGA B 32/1-51/4,5 SET | 6598
2168994 | Module Stratos GIGA B 40/1-33/3,0 KIT | Modul Stratos GIGA B 40/1-33/3,0 SET | 5496
2168995 | Module Stratos GIGA B 40/1-38/3,8 KIT | Modul Stratos GIGA B 40/1-38/3,8 SET | 6327
2168996 | Module Stratos GIGA B 40/1-44/4,5 KIT | Modul Stratos GIGA B 40/1-44/4,5 SET | 7185
2168997 | Module Stratos GIGA B 65/1-18/1,9 KIT | Modul Stratos GIGA B 65/1-18/1,9 SET | 5361
2168998 | Module Stratos GIGA B 65/1-22/3,0 KIT | Modul Stratos GIGA B 65/1-22/3,0 SET | 6494
2168999 | Module Stratos GIGA B 80/1-13/1,9 KIT | Modul Stratos GIGA B 80/1-13/1,9 SET | 6287
2169000 | Module Stratos GIGA B 80/1-18/3,2 KIT | Modul Stratos GIGA B 80/1-18/3,2 SET | 7112
2169001 | Module Stratos GIGA B 80/1-27/4,5 KIT | Modul Stratos GIGA B 80/1-27/4,5 SET | 7738
2169002 | Module Stratos GIGA B 80/1-32/5,6 KIT | Modul Stratos GIGA B 80/1-32/5,6 SET | 8685
2169007 | Shaft sleeve 40X32X88(NP)VP. | Wellenhülse 40X32X88(NP)VP. | 543
2169009 | Stuffing box gland(NP)VP. | Stopfbuchsbrille(NP)VP. | 261
2169161 | Motor B35 5,5/4/132/300E-IE4-ELEC VP. | Motor B35 5,5/4/132/300E-IE4-ELEC VP. | 2432
2169163 | Motor B35 7,5/4/132/300E-IE4-ELEC VP. | Motor B35 7,5/4/132/300E-IE4-ELEC VP. | 2302
2169169 | Motor V1 3/2/100/250E-IE4-ELEC VP. | Motor V1 3/2/100/250E-IE4-ELEC VP. | 1529
2169171 | Motor V1 4/2/112/250E-IE4-ELEC VP. | Motor V1 4/2/112/250E-IE4-ELEC VP. | 1646
2170334 | Module Stratos GIGA-I/D 40/1-51/4,2 KIT | Modul Stratos GIGA-I/D 40/1-51/4,2 SET | 5677
2170335 | Module Stratos GIGA-I/D 40/1-45/3,8 KIT | Modul Stratos GIGA-I/D 40/1-45/3,8 SET | 4402
2170336 | Module Stratos GIGA-I/D 40/1-39/3,0 KIT | Modul Stratos GIGA-I/D 40/1-39/3,0 SET | 4429
2170337 | Module Stratos GIGA-I/D 40/1-32/2,2 KIT | Modul Stratos GIGA-I/D 40/1-32/2,2 SET | 3572
2170338 | Module Stratos GIGA-I/D 40/1-25/1,6 KIT | Modul Stratos GIGA-I/D 40/1-25/1,6 SET | 3474
2170339 | Module Stratos GIGA-I/D 50/1-33/2,6 KIT | Modul Stratos GIGA-I/D 50/1-33/2,6 SET | 3890
2170340 | Module Stratos GIGA-I/D 50/1-26/1,9 KIT | Modul Stratos GIGA-I/D 50/1-26/1,9 SET | 4229
2170341 | Module Stratos GIGA-I/D 50/1-20/1,3 KIT | Modul Stratos GIGA-I/D 50/1-20/1,3 SET | 3112
2170342 | Module Stratos GIGA-I/D 50/1-14/0,8 KIT | Modul Stratos GIGA-I/D 50/1-14/0,8 SET | 3095
2170346 | Module Stratos GIGA-I/D 65/1-17/1,7 KIT | Modul Stratos GIGA-I/D 65/1-17/1,7 SET | 3543
2170347 | Module Stratos GIGA-I/D 65/1-12/1,1 KIT | Modul Stratos GIGA-I/D 65/1-12/1,1 SET | 3242
2170348 | Module Stratos GIGA-I/D 65/1-8/0,6 KIT | Modul Stratos GIGA-I/D 65/1-8/0,6 SET | 2615
2170351 | Module Stratos GIGA-I/D 65/1-42/4,8 KIT | Modul Stratos GIGA-I/D 65/1-42/4,8 SET | 5394
2170352 | Module Stratos GIGA-I/D 65/1-38/3,8 KIT | Modul Stratos GIGA-I/D 65/1-38/3,8 SET | 5201
2170353 | Module Stratos GIGA-I/D 65/1-34/3,1 KIT | Modul Stratos GIGA-I/D 65/1-34/3,1 SET | 4695
2170358 | Module Stratos GIGA-I/D 100/1-17/3,7 KIT | Modul Stratos GIGA-I/D 100/1-17/3,7 SET | 4790
2170359 | Module Stratos GIGA-I/D 100/1-13/2,3 KIT | Modul Stratos GIGA-I/D 100/1-13/2,3 SET | 4401
2170360 | Module Stratos GIGA-I/D 100/1-33/6,0 KIT | Modul Stratos GIGA-I/D 100/1-33/6,0 SET | 5332
2170361 | Module Stratos GIGA-I/D 100/1-27/4,8 KIT | Modul Stratos GIGA-I/D 100/1-27/4,8 SET | 5228
2170782 | Motor Stratos GIGA-I/D 40/1-51/4,2 KIT | Motor Stratos GIGA-I/D 40/1-51/4,2 SET | 2047
2170783 | Motor Stratos GIGA-I/D 40/1-45/3,8 KIT | Motor Stratos GIGA-I/D 40/1-45/3,8 SET | 2155
2170790 | Motor Stratos GIGA-I/D 50/1-14/0,8 KIT | Motor Stratos GIGA-I/D 50/1-14/0,8 SET | 7501
2170791 | Motor Stratos GIGA-I/D 50/1-50/4,2 KIT | Motor Stratos GIGA-I/D 50/1-50/4,2 SET | 2238
2170792 | Motor Stratos GIGA-I/D 50/1-44/3,2 KIT | Motor Stratos GIGA-I/D 50/1-44/3,2 SET | 2113
2170794 | Motor Stratos GIGA-I/D 65/1-17/1,7 KIT | Motor Stratos GIGA-I/D 65/1-17/1,7 SET | 1641
2170795 | Motor Stratos GIGA-I/D 65/1-12/1,1 KIT | Motor Stratos GIGA-I/D 65/1-12/1,1 SET | 1462
2170796 | Motor Stratos GIGA-I/D 65/1-8/0,6 KIT | Motor Stratos GIGA-I/D 65/1-8/0,6 SET | 1244
2170799 | Motor Stratos GIGA-I/D 65/1-42/4,8 KIT | Motor Stratos GIGA-I/D 65/1-42/4,8 SET | 2323
2170800 | Motor Stratos GIGA-I/D 65/1-38/3,8 KIT | Motor Stratos GIGA-I/D 65/1-38/3,8 SET | 2325
2170802 | Motor STRATOS GIGA-I/D 80/1-21/3,5 KIT | Motor STRATOS GIGA-I/D 80/1-21/3,5 SET | 2116
2170803 | Motor STRATOS GIGA-I/D 80/1-16/2,3 KIT | Motor STRATOS GIGA-I/D 80/1-16/2,3 SET | 1839
2170804 | Motor Stratos GIGA-I/D 80/1-37/5,3 KIT | Motor Stratos GIGA-I/D 80/1-37/5,3 SET | 2308
2170805 | Motor Stratos GIGA-I/D 80/1-32/4,1 KIT | Motor Stratos GIGA-I/D 80/1-32/4,1 SET | 2222
2170806 | Motor Stratos GIGA-I/D 100/1-17/3,7 KIT | Motor Stratos GIGA-I/D 100/1-17/3,7 SET | 2116
2170807 | Motor Stratos GIGA-I/D 100/1-13/2,3 KIT | Motor Stratos GIGA-I/D 100/1-13/2,3 SET | 2005
2170808 | Motor Stratos GIGA-I/D 100/1-33/6,0 KIT | Motor Stratos GIGA-I/D 100/1-33/6,0 SET | 2344
2170809 | Motor Stratos GIGA-I/D 100/1-27/4,8 KIT | Motor Stratos GIGA-I/D 100/1-27/4,8 SET | 2396
2170841 | Lantern Stratos GIGA-I/D 40/1-32/2,2 KIT | Laterne Stratos GIGA-I/D 40/1-32/2,2 SET | 301
2170842 | Lantern Stratos GIGA-I/D 40/1-25/1,6 KIT | Laterne Stratos GIGA-I/D 40/1-25/1,6 SET | 523
2170843 | Lantern Stratos GIGA-I/D 50/1-33/2,6 KIT | Laterne Stratos GIGA-I/D 50/1-33/2,6 SET | 320
2170846 | Lantern Stratos GIGA-I/D 50/1-14/0,8 KIT | Laterne Stratos GIGA-I/D 50/1-14/0,8 SET | 289
2170847 | Lantern Stratos GIGA-I/D 50/1-50/4,2 KIT | Laterne Stratos GIGA-I/D 50/1-50/4,2 SET | 1117
2170848 | Lantern Stratos GIGA-I/D 50/1-44/3,2 KIT | Laterne Stratos GIGA-I/D 50/1-44/3,2 SET | 1068
2170849 | Lantern Stratos GIGA-I/D 50/1-38/2,8 KIT | Laterne Stratos GIGA-I/D 50/1-38/2,8 SET | 909
2170850 | Lantern Stratos GIGA-I/D 65/1-17/1,7 KIT | Laterne Stratos GIGA-I/D 65/1-17/1,7 SET | 282
2170851 | Lantern Stratos GIGA-I/D 65/1-12/1,1 KIT | Laterne Stratos GIGA-I/D 65/1-12/1,1 SET | 345
2170852 | Lantern Stratos GIGA-I/D 65/1-8/0,6 KIT | Laterne Stratos GIGA-I/D 65/1-8/0,6 SET | 582
2170853 | Lantern Stratos GIGA-I/D 65/1-27/3,0 KIT | Laterne Stratos GIGA-I/D 65/1-27/3,0 SET | 261
2170854 | Lantern Stratos GIGA-I/D 65/1-21/2,3 KIT | Laterne Stratos GIGA-I/D 65/1-21/2,3 SET | 916
2170855 | Lantern Stratos GIGA-I/D 65/1-42/4,8 KIT | Laterne Stratos GIGA-I/D 65/1-42/4,8 SET | 394
2170856 | Lantern Stratos GIGA-I/D 65/1-38/3,8 KIT | Laterne Stratos GIGA-I/D 65/1-38/3,8 SET | 342
2170857 | Lantern Stratos GIGA-I/D 65/1-34/3,1 KIT | Laterne Stratos GIGA-I/D 65/1-34/3,1 SET | 356
2170858 | Lantern Stratos GIGA-I/D 80/1-21/3,5 KIT | Laterne Stratos GIGA-I/D 80/1-21/3,5 SET | 1059
2170859 | Lantern Stratos GIGA-I/D 80/1-16/2,3 KIT | Laterne Stratos GIGA-I/D 80/1-16/2,3 SET | 921
2170860 | Lantern Stratos GIGA-I/D 80/1-37/5,3 KIT | Laterne Stratos GIGA-I/D 80/1-37/5,3 SET | 1152
2170861 | Lantern Stratos GIGA-I/D 80/1-32/4,1 KIT | Laterne Stratos GIGA-I/D 80/1-32/4,1 SET | 1109
2170862 | LAT.Stratos GIGA-I/D 100/1-17/3,7 KIT | LAT.Stratos GIGA-I/D 100/1-17/3,7 SET | 1059
2170863 | LAT.Stratos GIGA-I/D 100/1-13/2,3 KIT | LAT.Stratos GIGA-I/D 100/1-13/2,3 SET | 1004
2170864 | LAT.Stratos GIGA-I/D 100/1-33/6,0 KIT | LAT.Stratos GIGA-I/D 100/1-33/6,0 SET | 357
2170865 | LAT.Stratos GIGA-I/D 100/1-27/4,8 KIT | LAT.Stratos GIGA-I/D 100/1-27/4,8 SET | 307
2174740 | Impeller D.45/63/15 Oil KIT | Laufrad D.45/63/15 Oil SET | 31
2174742 | Motor 1,1-2T24B5-80F13RU-A14x198-IE3 VP. | Motor 1,1-2T24B5-80F13RU-A14x198-IE3 VP. | 1074
2174744 | Motor 1,1-4T24B5-90F13RU-A18x237-IE3 VP. | Motor 1,1-4T24B5-90F13RU-A18x237-IE3 VP. | 1397
2174746 | Motor 2,2-2T24B5-90F13RU-A18x237-IE3 VP. | Motor 2,2-2T24B5-90F13RU-A18x237-IE3 VP. | 1344
2174748 | Motor 4-2T24B5-112F21RU-A18x247-IE3 VP. | Motor 4-2T24B5-112F21RU-A18x247-IE3 VP. | 1700
2174756 | Flat gasket D.32x54x2 1"1/2(2 Pieces) | Flachdichtung D.32x54x2 1"1/2(2 Stück) | 5.2
2174759 | Fan housing BG180 WEG VP. | Lüfterhaube BG180 WEG VP. | 239
2174762 | Fan housing BG200 WEG VP. | Lüfterhaube BG200 WEG VP. | 324
2174765 | Fan wheel BG160 ATB KIT | Lüfterrad BG160 ATB SET | 139
2174766 | Pump housing NLG250/360 GGG50 KIT | Pumpengehäuse NLG250/360 GGG50 SET | 6817
2174767 | Impeller NLG250/360-364 GG25 KIT | Laufrad NLG250/360-364 GG25 SET | 3488
2174774 | End shield BG90 D.E.ATB KIT | Lagerschild BG90 D.E.ATB SET | 365
2174776 | End shield BG90 D.E.ATB KIT | Lagerschild BG90 D.E.ATB SET | 365
2174778 | End shield BG100 D.E.ATB KIT | Lagerschild BG100 D.E.ATB SET | 365
2174780 | End shield BG112 D.E.ATB KIT | Lagerschild BG112 D.E.ATB SET | 411
2174787 | End shield BG90 N.D.E.ATB VP. | Lagerschild BG90 N.D.E.ATB VP. | 123
2174789 | End shield BG90 N.D.E.ATB VP. | Lagerschild BG90 N.D.E.ATB VP. | 123
2174792 | Ball bearing shim BG56 ATB VP. | Kugellagerausgleichsscheibe BG56 ATB VP. | 15.5
2174794 | Ball bearing shim BG63 ATB VP. | Kugellagerausgleichsscheibe BG63 ATB VP. | 15.5
2174798 | Module IL/DL-E100/160-18,5/2-IE4 WEG KIT | Modul IL-/DL-E100/160-18,5/2-IE4 WEG SET | 9444
2174799 | Terminal box cpl.BG90/100 ATB KIT | Klemmenkasten kpl.BG90/100 ATB SET | 139
2174801 | Motor 0,37/2/71 F154-IE2-N3 VP. | Motor 0,37/2/71 F154-IE2-N3 VP. | 877
2174804 | Motor V1 15/2/160/350-IE3-K4 VP. | Motor V1 15/2/160/350-IE3-K4 VP. | 4210
2174807 | End shield BG132 D.E.ATB KIT | Lagerschild BG132 D.E.ATB SET | 523
2174810 | End shield BG132 N.D.E.ATB VP. | Lagerschild BG132 N.D.E.ATB VP. | 198
2174844 | Motor B3 0,75/4/80 3~230/400V PTC IE3 VP | Motor B3 0,75/4/80 3~230/400V KLF IE3 VP | 454
2174845 | Motor B3 1,1/4/90 3~230/400V PTC IE3 VP. | Motor B3 1,1/4/90 3~230/400V KLF IE3 VP. | 484
2174846 | Motor B3 1,5/4/90 3~230/400V PTC IE3 VP. | Motor B3 1,5/4/90 3~230/400V KLF IE3 VP. | 569
2174847 | Motor B3 2,2/4/100 3~230/400V PTC IE3 VP | Motor B3 2,2/4/100 3~230/400V KLF IE3 VP | 627
2174848 | Motor B3 3/4/100 3~230/400V PTC IE3 VP. | Motor B3 3/4/100 3~230/400V KLF IE3 VP. | 698
2174849 | Motor B3 5,5/4/132 3~400V PTC IE3 VP. | Motor B3 5,5/4/132 3~400V KLF IE3 VP. | 1284
2174850 | Motor B3 0,75/2/80 3~230/400V PTC IE3 VP | Motor B3 0,75/2/80 3~230/400V KLF IE3 VP | 448
2174851 | Motor B3 1,1/2/80 3~230/400V PTC IE3 VP. | Motor B3 1,1/2/80 3~230/400V KLF IE3 VP. | 462
2174852 | Motor B3 1,5/2/90 3~230/400V PTC IE3 VP. | Motor B3 1,5/2/90 3~230/400V KLF IE3 VP. | 531
2174853 | Motor B3 2,2/2/90 3~230/400V PTC IE3 VP. | Motor B3 2,2/2/90 3~230/400V KLF IE3 VP. | 595
2174854 | Motor B3 3/2/100 3~230/400V PTC IE3 VP. | Motor B3 3/2/100 3~230/400V KLF IE3 VP. | 661
2174855 | Motor B3 4/2/112 3~230/400V PTC IE3 VP. | Motor B3 4/2/112 3~230/400V KLF IE3 VP. | 863
2174856 | Motor B3 5,5/2/132 3~400V PTC IE3 VP. | Motor B3 5,5/2/132 3~400V KLF IE3 VP. | 1091
2174858 | Motor B3 1,1/4/90 3~230/400V PTC IE3 VP. | Motor B3 1,1/4/90 3~230/400V KLF IE3 VP. | 675
2174875 | Impeller 32/113/107/18 RG KIT | Laufrad 32/113/107/18 RG SET | 570
2174878 | Impeller 65/140-103/17 PPO VITON KIT | Laufrad 65/140-103/17 PPO VITON SET | 216
2174882 | Pump housing I32/160/170x260 16 P2 SET | Pumpengehäuse I32/160/170x260 16 P2 SET | 291
2174883 | Nut M27x2P-33 VP. | Mutter M27x2P-33 VP. | 55
2174884 | Pump housing/wearing 150/520 KIT | Pumpengehäuse/Spaltring 150/520 SET | 7136
2174885 | Pump housing/wearing 300/315 KIT | Pumpengehäuse/Spaltring 300/315 SET | 6144
2174886 | Pump housing/wearing 200/390 KIT | Pumpengehäuse/Spaltring 200/390 SET | 5515
2174887 | Nut M27x2P-32 VP. | Mutter M27x2P-32 VP. | 59
2174888 | Pump housing/wearing 250/260 KIT | Pumpengehäuse/Spaltring 250/260 SET | 4274
2174889 | Imp. 100/170-156-A10-132/32 GG KIT | Laufrad 100/170-156-A10-132/32 GG SET | 563
2174890 | Studs GB899-A M20x120 A2-70 VP. | Stehbolzen GB899-A M20x120 A2-70 VP. | 13.4
2174891 | Studs GB899-A M20x150 A2-70 VP. | Stehbolzen GB899-A M20x150 A2-70 VP. | 13.4
2174893 | Impeller NLG250/260 GG25 KIT | Laufrad NLG250/260 GG25 SET | 2372
2174894 | Impeller NLG300/315 GG25 KIT | Laufrad NLG300/315 GG25 SET | 2807
2174895 | D-E Studs GB897-A M20x150 A2-70 VP. | Stehbolzen GB897-A M20x150 A2-70 VP. | 45
2174902 | Screw GB897-A M20x195 A2-70 VP. | Schraube GB897-A M20x195 A2-70 VP. | 11.4
2174903 | Studs GB899-A M20x55 A2-70 VP. | Stehbolzen GB899-A M20x55 A2-70 VP. | 13.4
2174904 | Screw GB899-A M20x90 A2-70 VP. | Schraube GB899-A M20x90 A2-70 VP. | 11.4
2174905 | Module IL-/DL-E100/150-15/2-IE4 WEG KIT | Modul IL-/DL-E100/150-15/2-IE4 WEG SET | 7828
2174906 | Screw GB897-A M20x120 A2-70 VP. | Schraube GB897-A M20x120 A2-70 VP. | 11.4
2174910 | Impeller 65/194/184/32 RG KIT | Laufrad 65/194/184/32 RG SET | 1387
2174911 | Shaft GR48 D.65X793 3Cr13 NLG KIT | Welle GR48 D.65X793 3Cr13 NLG SET | 2201
2174912 | Housing cover/wear ring NLG250/260 KIT | Gehäusedeckel/Spaltring NLG250/260 SET | 1453
2174913 | Housing cover/wear ring NLG300/315 KIT | Gehäusedeckel/Spaltring NLG300/315 SET | 2146
2174914 | Support foot 80-165X270 Q235A KIT | Pumpenfuß 80-165X270 Q235A SET | 123
2174915 | Screw M24X45 8.8 GB5783-86(4 Piece) | Schraube M24X45 8.8 GB5783-86(4 Stück) | 17.6
2174916 | Screw M16X40 8.8 GB5783-86(4 Piece) | Schraube M16X40 8.8 GB5783-86(4 Stück) | 5.2
2174917 | Screw M16X75 8.8 GB5782-86(4 Piece) | Schraube M16X75 8.8 GB5782-86(4 Stück) | 5.2
2174918 | Housing cover/wear ring NLG150/520 KIT | Gehäusedeckel/Spaltring NLG150/520 SET | 4283
2174919 | Housing cover/wear ring NLG200/390 KIT | Gehäusedeckel/Spaltring NLG200/390 SET | 1799
2174932 | Module IP-E/DP-E65/130-4/2-IE2 ELEC KIT | Modul IP-E/DP-E65/130-4/2-IE2 ELEC SET | 4383
2174942 | Pump housing D32/66/86x220 KIT | Pumpengehäuse D32/66/86x220 SET | 345
2174945 | Motor V1 5,5/2/132/300-IE3-K3 VP. | Motor V1 5,5/2/132/300-IE3-K3 VP. | 1628
2174946 | Shaft GR48 D.65X717 3Cr13 NLG KIT | Welle GR48 D.65X717 3Cr13 NLG SET | 2201
2174947 | Float ball Z171T G11/4"-G2" VP. | Schwimmerkugel Z171T G11/4"-G2" VP. | 239
2174948 | Distance ring inside DN65-T6.5-45 VP. | Distanzring innen DN65-T6.5-45 VP. | 72
2174949 | Distance ring outside DN128 T6.5-45 VP. | Distanzring außen DN128 T6.5-45 VP. | 112
2174954 | Impeller NLG300/550 GG25 KIT | Laufrad NLG300/550 GG25 SET | 5021
2174955 | Housing cover/wear ring NLG300/550 KIT | Gehäusedeckel/Spaltring NLG300/550 SET | 5842
2174956 | M.seal D.70(555)NLG Standard KIT | GRD.D.70(555)NLG Standard SET | 474
2174957 | M.seal cpl.D.70(555)NLG Standard SET | GRD.kpl.D.70(555)NLG Standard SET | 589
2174958 | Module IP-E/DP-E65/115-1,5/2-IE4ELEC KIT | Modul IP-E/DP-E65/115-1,5/2-IE4 ELEC SET | 3052
2174960 | O-Ring ID.560X5,3 GB3452 EPDM291-70 VP. | O-Ring ID.560X5,3 GB3452 EPDM291-70 VP. | 15.5
2174961 | Pump housing/wearing 300/550 KIT | Pumpengehäuse/Spaltring 300/550 SET | 11439
2174964 | Support foot 80-165X330 Q235A KIT | Pumpenfuß 80-165X330 Q235A SET | 123
2174965 | Screw GB5782-86 M20x35-8.8 Zn.D VP. | Schraube GB5782-86 M20x35-8.8 Zn.D VP. | 11.4
2174968 | Pump housing DP-E40/5 Viton KIT | Pumpengehäuse DP-E40/5 Viton SET | 781
2174971 | Coupling W/spac.ROTEX65-L300 D.48/42 KIT | Ausbau-Kupplung ROTEX65-L300 D.48/42 SET | 2332
2174972 | Coupling W/spac.ROTEX65-L300 D.48/48 KIT | Ausbau-Kupplung ROTEX65-L300 D.48/48 SET | 2332
2174973 | Coupling W/spac.ROTEX65-L300 D.48/55 KIT | Ausbau-Kupplung ROTEX65-L300 D.48/55 SET | 2426
2174974 | Coupling W/SPACER-H225 D.70/80 KIT | Ausbau-Kupplung H225 D.70/80 SET | 1885
2174975 | Coupling W/SPACER-H280 D.70/100 KIT | Ausbau-Kupplung H280 D.70/100 SET | 8300
2174976 | Coupling guard T350 L.310 NLG SET | Kupplungsschutz T350 L.310 NLG SET | 454
2174978 | Impeller IPH-32/170 (152)-SP SET | Laufrad IPH-32/170 (152)-SP SET | 503
2174979 | Motor B3 250/4/315 3~400V PTC.IE3 VP | Motor B3 250/4/315 3~400V KLF.IE3 VP. | 23789
2174980 | Motor B3 315/4/355 3~400V PTC IE3 VP. | Motor B3 315/4/355 3~400V KLF IE3 VP. | 31021
2174981 | Motor B3 355/4/355 3~400V PTC IE3 VP. | Motor B3 355/4/355 3~400V KLF IE3 VP. | 35093
2174982 | Impeller D.95/119/17 VITON KIT | Laufrad D.95/119/17 VITON SET | 226
2174983 | Impeller 80/111/24 GG KIT | Laufrad 80/111/24 GG SET | 362
2174984 | Impeller 65/121/10°/24 GG KIT | Laufrad 65/121/10°/24 GG SET | 296
2174985 | Motor B3 400/4/355 3~400V PTC IE3 VP. | Motor B3 400/4/355 3~400V KLF IE3 VP. | 47191
2174986 | Motor B3 450/4/355 3~400V PTC IE3 VP. | Motor B3 450/4/355 3~400V KLF IE3 VP. | 52876
2174987 | Housing cover/wear ring NLG250/360 KIT | Gehäusedeckel/Spaltring NLG250/360 SET | 2029
2174988 | Stud M16-45/38 NPG 200/500(8 Pieces) | Stiftschraube NPG 200/500(8 Stück) | 144
2174989 | Hexagon nut M18 NPG 200/500(12 Pieces) | Sechskantmutter M18 NPG 200/500(12Stück) | 43
2174990 | Hexagon nut M16 NPG 200/500 VP. | Sechskantmutter M16 NPG 200/500 VP. | 5.2
2174991 | Housing cover NPG250/500 VP. | Gehäusedeckel NPG200/500 VP. | 10553
2174992 | Gland ME PAL 55 VP. | Stopfbuchsbrille ME PAL 55 VP. | 323
2174993 | Bearing bracket NPG 200/500 VP. | Lagerträger NPG 200/500 VP. | 5714
2174994 | Stud M16-45/38 NPG 200/500(2 Pieces) | Stiftschraube NPG 200/500(2 Stück) | 9.3
2174995 | Impeller D.40/202/18 RG KIT | Laufrad D.40/202/18 RG SET | 740
2174996 | Impeller D.50/263/32 RG KIT | Laufrad D.50/263/32 RG SET | 1527
2175621 | Impeller 65/217/207/32 RG KIT | Laufrad 65/217/207/32 RG SET | 1518
2175631 | Mechanical seal M3S33/38 VP. | Gleitringdichtung M3S33/38 VP. | 1338
2175632 | Flat gasket N80/20 D.216/232X1 VP. | Flachdichtung N80/20 D.216/232X1 VP. | 94
2175634 | Flat gasket N80/20 D.28/32X0,5 VP. | Flachdichtung N80/20 D.28/32X0,5 VP. | 75
2175635 | Flat gasket N80/20 D.81/118X0,3 VP. | Flachdichtung N80/20 D.81/118X0,3 VP. | 45
2175636 | Module connecting cable 1800mm VP. | Modulverbindungsleitung 1800mm VP. | 17.6
2175638 | Module connecting cable 650mm VP. | Modulverbindungsleitung 650mm VP. | 13.4
2175640 | Module connecting cable 850mm VP. | Modulverbindungsleitung 850mm VP. | 13.4
2175643 | Impeller 65/204/194/32 RG KIT | Laufrad 65/204/194/32 RG SET | 2993
2175645 | End shield BG280 N.D.E.WEG VP. | Lagerschild BG280 N.D.E.WEG VP. | 725
2175654 | Baseplate Cast iron NO/NOS N°7 VP. | Grundplatte Guß NO/NOS N°7 VP. | 945
2175656 | Module IL-/DL-E80/170-15/2-IE4 WEG KIT | Modul IL-/DL-E80/170-15/2-IE4 WEG SET | 7828
2175661 | Motor V1 3/2/100/250-IE3 VP. | Motor V1 3/2/100/250-IE3 VP. | 958
2175662 | Motor V1 4/2/112/250-IE3 VP. | Motor V1 4/2/112/250-IE3 VP. | 1203
2175674 | Screw/washer M10X30 Saer(8 Pieces) | Schraube/Scheibe M10X30 Saer(8 Stück) | 21.7
2175706 | Threaded cable connection M25x1,5 VP. | Kabelverschraubung M25x1,5 VP. | 5.2
2175707 | Threaded cable connection M32x1,5 KIT | Kabelverschraubung M32x1,5 SET | 5.2
2175708 | Threaded cable connection M40x1,5 KIT | Kabelverschraubung M40x1,5 SET | 11.4
2175709 | Threaded cable connection M50x1,5 VP. | Kabelverschraubung M50x1,5 VP. | 11.4
2175710 | Threaded cable connection M63 VP. | Kabelverschraubung M63 VP. | 26
2175738 | Shaft seal ring BG200 D.E.ATB VP. | Wellendichtring BG200 D.E.ATB VP. | 15.5
2175740 | Module IP-E/DP-E40/160-4/2-IE4 ELEC KIT | Modul IP-E/DP-E40/160-4/2-IE4 ELEC SET | 4156
2175741 | Screw M4x14(4 PIECES) | Schraube M4x14(4 STÜCK) | 5.2
2175742 | Fan D.174 ELEC KIT | Lüfterrad D.174 ELEC SET | 102
2175744 | Pump housing IP65/140-F188 VITON KIT | Pumpengehäuse IP65/140-F188 VITON SET | 400
2175784 | Screw M20X45 8.8 GB5783-86(4 Piece) | Schraube M20X45 8.8 GB5783-86(4 Stück) | 5.2
2175785 | Screw M24X55 8.8 GB5783-86(4 Piece) | Schraube M24X55 8.8 GB5783-86(4 Stück) | 17.6
2175803 | LANTERN 80/140 BM-S VP. | LATERNE 80/140 BM-S VP. | 263
2175821 | Stationary seal ring holder WE35 VP. | Gegenringträger WE35 GRD. VP. | 194
2175822 | Screw M12X45 ISO4017 6.8 ZN (4 Pieces) | Schraube M12X45 ISO4017 6.8 ZN (4 Stück) | 11.4
2175823 | Thrower B1-5.971.339 VP. | Spritzring B1-5.971.339 VP. | 70
2175824 | Key C 8X7X39-112 VP. | Paßfeder C 8X7X39-112 VP. | 5.2
2175825 | Fan wheel BG200-250 TEE VP. | Lüfterrad BG200-250 TEE VP. | 212
2175843 | Flange FF-300 BG160M/L WEG KIT | Flansch FF-300 BG160M/L WEG SET | 1266
2175844 | End shield BG160M/L D.E.WEG VP. | Lagerschild BG160M/L D.E.WEG VP. | 568
2175845 | End shield BG160M/L N.D.E.WEG KIT | Lagerschild BG160M/L N.D.E.WEG SET | 1087
2175846 | Fan cover BG160M/L WEG VP. | Lüfterhaube BG160M/L WEG VP. | 363
2175847 | Fan BG160M/L WEG VP. | Lüfterrad BG160M/L WEG VP. | 139
2175848 | Flange FF-300 BG180M/L WEG KIT | Flansch FF-300 BG180M/L WEG SET | 1647
2175849 | End shield BG180M/L D.E.WEG VP. | Lagerschild BG180M/L D.E.WEG VP. | 881
2175850 | End shield BG180M/L D.E.WEG KIT | Lagerschild BG180M/L N.D.E.WEG SET | 1327
2175851 | Fan cover BG160M/L WEG VP. | Lüfterhaube BG180M/L WEG VP. | 523
2175852 | Fan BG180M/L WEG VP. | Lüfterrad BG180M/L WEG VP. | 162
2175853 | Flange FF-350 BG200M/L WEG KIT | Flansch FF-350 BG200M/L WEG SET | 1666
2175854 | End shield BG200M/L D.E.WEG VP. | Lagerschild BG200M/L D.E.WEG VP. | 949
2175855 | End shield BG200M/L D.E.WEG KIT | Lagerschild BG200M/L N.D.E.WEG SET | 1224
2175856 | Fan cover BG200M/L WEG VP. | Lüfterhaube BG200M/L WEG VP. | 679
2175857 | Fan BG200M/L WEG VP. | Lüfterrad BG200M/L WEG VP. | 212
2175875 | Ball bearing 6211/2Z-C3(HT)VP. | Kugellager 6211/2Z-C3(HT)VP. | 128
2175877 | Bearing bracket BAC 128/134 VP. | Lagerträger BAC 128/134 VP. | 70
2175878 | Capacitor 32µF,1~ Motor LS90P VP. | Kondensator 32µF,1~ Motor LS90P VP. | 144
2175879 | Submersible electrode, 15m cable VP. | Tauchelektrode, 15m Kabel VP. | 169
2175880 | Flat gasket D.90/132X2 DN80 VP. | Flanschdichtung 90/132X2 DN80 VP. | 5.2
2175881 | Module BL-E65/210-22/2-IE4 WEG KIT | Modul BL-E65/210-22/2-IE4 WEG SET | 13199
2175883 | Fan housing BG100 TEE KIT | Lüfterhaube BG100 TEE SET | 107
2175886 | Motor V1 5,5/4/132/300-IE3-K3 VP. | Motor V1 5,5/4/132/300-IE3-K3 VP. | 1801
2175887 | Impeller 150/340-338-149,6/45 RG KIT | Laufrad 150/340-338-149,6/45 RG SET | 3226
2175892 | Motor 4/2/112 P190X67-IE3-OEM VP. | Motor 4/2/112 P190X67-IE3-OEM VP. | 1722
2175894 | Impeller 50/160-127/17 PPO FE1630 KIT | Laufrad 50/160-127/17 PPO FE1630 SET | 235
2175895 | Impeller 50/160-137/17 PPO FE1630 KIT | Laufrad 50/160-137/17 PPO FE1630 SET | 236
2175897 | Motor 2,2/2/90 F188L-IE3-ERCD VP. | Motor 2,2/2/90 F188L-IE3-ERCD VP. | 1926
2175899 | Motor 3/2/100 F188-IE3-ERCD VP. | Motor 3/2/100 F188-IE3-ERCD VP. | 2147
2175901 | Motor 4/2/112 F188-IE3-N7-ERCD VP. | Motor 4/2/112 F188-IE3-N7-ERCD VP. | 2163
2175902 | Module IL/DL-E80/150-7,5/2-IE4 ELEC KIT | Modul IL/DL-E80/150-7,5/2-IE4 ELEC SET | 5201
2175915 | ATS IPL65/120(103)-3/2-N21-S1-V7-IE2 | ATS IPL65/120(103)-3/2-N21-S1-V7-IE2 | 3007
2178916 | Terminal box cpl.BG90 RAL7001 ATB KIT | Klemmenkasten kpl.BG90 RAL7001 ATB SET | 128
2178919 | Screw M16X70 ISO4014 (4 Pieces) | Schraube M16X70 ISO4014 (4 Stück) | 12.4
2178920 | Circlip D40 GB894.1 VP. | Sicherungsring D40 GB894.1 VP. | 5.2
2178921 | End shield BG132 N.D.E.ELEC VP. | Lagerschild BG132 N.D.E.ELEC VP. | 198
2178922 | Fan IEC 230X20X17 KIT | Lüfterrad IEC 230X20X17 SET | 107
2178923 | Screw M5X8 GB/T3098.1 6.8(4 Pieces) | Schraube M5X8 GB/T3098.1 6.8(4STÜCK) | 5.2
2178924 | Air guider IEC 132 Motor KIT | Lüftungsblech IEC 132 Motor SET | 5.2
2178925 | Inner hexagon screws M8x50 (4 Pieces) | Innensechskantschraube M8x50 (4 Stück) | 5.2
2178926 | Nut M8 (4 Pieces) | Mutter M8 (4 Stück) | 5.2
2178927 | Module IP-E/DP-E80/105-3/2-IE4 ELEC KIT | Modul IP-E/DP-E80/105-3/2-IE4 ELEC SET | 3821
2178928 | Fan hood BG132 ELEC KIT | Lüfterhaube BG132 ELEC SET | 155
2178930 | Impeller NPG100-315 GG VP. | Laufrad NPG100-315 GG VP. | 4179
2178932 | Motor V1 1,5/4/90/200-IE3 VP. | Motor V1 1,5/4/90/200-IE3 VP. | 881
2178944 | Module IL/DL-E100/220-5,5/4 IE4 Elec KIT | Modul IL/DL-E100/220-5,5/4 IE4 Elec SET | 5256
2178945 | Module IL/DL-E125/210-5,5/4 IE4 Elec KIT | Modul IL/DL-E125/210-5,5/4 IE4 Elec SET | 5320
2178946 | Module IL/DL-E150/190-5,5/4 IE4 Elec KIT | Modul IL/DL-E150/190-5,5/4 IE4 Elec SET | 8212
2178956 | Motor V1 37/4/225/450-IE3-K3-N3 VP. | Motor V1 37/4/225/450-IE3-K3-N3 VP. | 7301
2178957 | Module IL-/DL-E80/160-11/2-IE4 WEG KIT | Modul IL-/DL-E80/160-11/2-IE4 WEG SET | 7023
2178959 | Module IP-E/DP-E40/160-4/2 IE2 ELEC KIT | Modul IP-E/DP-E40/160-4/2 IE2 ELEC SET | 4156
2178961 | Pump housing D65/90/P165x113 16 KIT | Pumpengehäuse D65/90/P165x113 16 SET | 1224
2178962 | DPS40-13(0-10V) KIT | DDG40-13(0-10V) SET | 621
2178963 | Module IP/DP-E40/130-2,2/2-IE4 ELEC KIT | Modul IP/DP-E40/130-2,2/2-IE4 ELEC SET | 2968
2178965 | Key A8X7X50 DIN6885 VP. | Paßfeder A8X7X50 DIN6885 VP. | 5.2
2178968 | Terminal box PG cpl.1LE160 SM.VP. | Klemmenkasten kpl.1LE160 SM.VP. | 941
2178969 | Impeller 50/160-127-45,1/17 GG KIT | Laufrad 50/160-127-45,1/17 GG SET | 305
2178970 | Mechanical seal GRP.14 Standard KIT | Gleitringdichtung GRP.14 Standard SET | 500
2178973 | Motor V1 45/4/225/450-IE3-K4 VP. | Motor V1 45/4/225/450-IE3-K4 VP. | 11361
2178974 | Module IL/DL-E40/170-5,5/2-IE4 ELEC KIT | Modul IL/DL-E40/170-5,5/2-IE4 ELEC SET | 4311
2178983 | Mechanical seal GRP.15 Standard KIT | Gleitringdichtung GRP.15 Standard SET | 1486
2178989 | Srews Torx Plus M8x335 (4 Pieces) | Schraube Torx Plus M8X335 (4 Stück) | 13.4
2178992 | Module IL-E/DL-E50/160-5,5/2-IE4 ELEC KI | Modul IL-E/DL-E50/160-5,5/2-IE4 ELEC SET | 4237
2178995 | End shield BG80 D.E.TEE KIT | Lagerschild BG80 D.E.TEE SET | 141
2178998 | End shield BG100 D.E.TEE KIT | Lagerschild BG100 D.E.TEE SET | 205
2178999 | Module IL/DL-E40/200-7,5/2-IE4 ELEC KIT | Modul IL/DL-E40/200-7,5/2-IE4 ELEC SET | 4499
2179000 | Module IL/DL-E50/170-7,5/2-IE4 ELEC KIT | Modul IL/DL-E50/170-7,5/2-IE4 ELEC SET | 4720
2179001 | Module IL/DL-E50/180-7,5/2-IE4 ELEC KIT | Modul IL/DL-E50/180-7,5/2-IE4 ELEC SET | 4720
2179002 | Module IL/DL-E65/150-5,5/2-IE4 ELEC KIT | Modul IL/DL-E65/150-5,5/2-IE4 ELEC SET | 4401
2179003 | Module IL/DL-E65/160-7,5/2-IE4 ELEC KIT | Modul IL/DL-E65/160-7,5/2-IE4 ELEC SET | 5122
2179004 | Module IL/DL-E80/130-5,5/2-IE4 ELEC KIT | Modul IL/DL-E80/130-5,5/2-IE4 ELEC SET | 4445
2179005 | Module IL/DL-E80/140-7,5/2-IE4 ELEC KIT | Modul IL/DL-E80/140-7,5/2-IE4 ELEC SET | 5108
2179006 | Module IL/DL-E80/150-7,5/2-IE4 ELEC KIT | Modul IL/DL-E80/150-7,5/2-IE4 ELEC SET | 5108
2179010 | Motor V1 2,2/4/100/250-IE3-K4 VP. | Motor V1 2,2/4/100/250-IE3-K4 VP. | 1791
2179011 | Motor B3 11/2/160 3~400V PTC.IE4 VP. | Motor B3 11/2/160 3~400V KLF.IE4 VP. | 2365
2179028 | Module IL-/DL-E150/270-22/4-IE4 WEG KIT | Modul IL-/DL-E150/270-22/4-IE4 WEG SET | 12386
2179029 | Module STRATOS GIGA 2.5/3-70 KIT | Modul STRATOS GIGA 2.5/3-70 SET | 5361
2179030 | Impeller 65/140-129/A10-84,9/18 GG KIT | Laufrad 65/140-129/A10-84,9/18 GG SET | 367
2179034 | V-Ring V-35 S ZN361 NBR VP. | V-Ring V-35 S ZN361 NBR VP. | 32
2179035 | Bearing cover 36/85x14 VP. | Lagerdeckel 36/85x14 VP. | 32
2179036 | Impeller BAC-20M3-D114-PA6 VP. | Laufrad BAC-20M3-D114-PA6 VP. | 66
2179037 | Impeller BAC-20M3-D120-PA6 VP. | Laufrad BAC-20M3-D120-PA6 VP. | 74
2179038 | KIT Mechanical Seal BAC | Gleitringdichtung BAC SET | 140
2179039 | Impeller D.100/250/240/32 RG KIT | Laufrad D.100/250/240/32 RG SET | 1673
2179040 | Module Stratos GIGA 100/1-27/4,5 Ack.KIT | Modul Stratos GIGA 100/1-27/4,5 Ack.SET | 5386
2179041 | Module Stratos GIGA 100/1-33/5,6 Ack.KIT | Modul Stratos GIGA 100/1-33/5,6 Ack.SET | 5847
2179042 | Module Stratos GIGA 100/1-13/1,9 Ack.KIT | Modul Stratos GIGA 100/1-13/1,9 Ack.SET | 4642
2179043 | Module Stratos GIGA 100/1-17/3,2 Ack.KIT | Modul Stratos GIGA 100/1-17/3,2 Ack.SET | 5202
2179045 | Impeller D.100/141/18 PPS Ack.KIT | Laufrad D.100/141/18 PPS Ack.SET | 388
2179046 | Impeller D.100/153/18 PPS Ack.KIT | Laufrad D.100/153/18 PPS Ack.SET | 440
2179047 | Impeller D.87/121/18 PPS Ack.KIT | Laufrad D.87/121/18 PPS Ack.SET | 475
2179048 | Impeller D.87/128/18 PPS Ack.KIT | Laufrad D.87/128/18 PPS Ack.SET | 513
2179049 | Module IP-E/DP-E65/110-2,2/2 IE4ELEC KIT | Modul IP-E/DP-E65/110-2,2/2 IE4 ELEC SET | 3467
2179050 | Impeller 50/160-121/17 PPO FE1630 KIT | Laufrad 50/160-121/17 PPO FE1630 SET | 158
2179051 | Impeller D.70/114,5/17X11 KU.KIT | LAUFRAD D.70/114,5/17X11 KU.SET | 171
2179052 | Impeller 80/150-106/17 PPO FE1630 KIT | Laufrad 80/150-106/17 PPO FE1630 SET | 206
2179054 | Motor V1 11/4/160/350-IE3-K4 VP. | Motor V1 11/4/160/350-IE3-K4 VP. | 3905
2179056 | Motor 7,5/2/132X 400/690V BM-S/BM-B VP. | Motor 7,5/2/132X 400/690V BM-S/BM-B VP. | 2265
2179057 | Module IP/DP-E32/135-1,5/2-IE4 ELEC KIT | Modul IP-E/DP-E32/135-1,5/2-IE4 ELEC SET | 2914
2179058 | Module IP/DP-E40/120-1,5/2-IE4 ELEC KIT | Modul IP-E/DP-E40/120-1,5/2-IE4 ELEC SET | 2488
2179059 | Module IP/DP-E40/150-3/2-IE4 ELEC KIT | Modul IP/DP-E40/150-3/2-IE4 ELEC SET | 3258
2179060 | Module IP/DP-E50/130-2,2/2-IE4 ELEC KIT | Modul IP/DP-E50/130-2,2/2-IE4 ELEC SET | 2968
2179061 | Module IP/DP-E50/140-3/2-IE4 ELEC KIT | Modul IP/DP-E50/140-3/2-IE4 ELEC SET | 3304
2179062 | Module IP-E/DP-E50/150-4/2 IE4 ELEC KIT | Modul IP-E/DP-E50/150-4/2 IE4 ELEC SET | 4225
2179063 | Module IP-E/DP-E65/120-3/2-IE4 ELEC KIT | Modul IP-E/DP-E65/120-3/2-IE4 ELEC SET | 3726
2179064 | Module IP-E/DP-E65/130-4/2-IE4 ELEC KIT | Modul IP-E/DP-E65/130-4/2-IE4 ELEC SET | 4358
2179065 | Module IP/DP-E80/115-2,2/2-IE4 ELEC KIT | Modul IP-E/DP-E80/115-2,2/2-IE4 ELEC SET | 3308
2179066 | Module IP-E/DP-E80/110-4/2-IE4 ELEC KIT | Modul IP-E/DP-E80/110-4/2-IE4 ELEC SET | 4383
2179072 | Impeller 80/126/18 RG KIT | Laufrad 80/126/18 RG SET | 1056
2179073 | Impeller 80/126/18 GG KIT | Laufrad 80/126/18 GG SET | 256
2179078 | Motor V1 2,2/2/90/200-IE3-K3 VP. | Motor V1 2,2/2/90/200-IE3-K3 VP. | 1191
2179079 | Module IL-/DL-E100/145-11/2-IE4 WEG KIT | Modul IL-/DL-E100/145-11/2-IE4 WEG SET | 7023
2179081 | Screw torx Plus / Hex.M5X231(4Pieces) | Schraube Torx Plus/Skt M5X231(4Stück) | 13.4
2179082 | Screw Torx Plus / Hexagon M6X258(4Pieces | Schraube Torx Plus/Skt M6x258(4Stück) | 13.4
2179083 | Fan wheel BG100 ELEC KIT | Lüfterrad BG100 ELEC SET | 87
2179084 | Air guider BG 112 Motor KIT | Lüftungsblech BG 112 Motor SET | 5.2
2179086 | Air guider BG100 Motor KIT | Lüftungsblech BG100 Motor SET | 5.2
2179107 | Reinforcing piece for casingG BAC40 VP. | Gehäuseverstärkung BAC40 VP. | 70
2179108 | Impeller 80/214/204/24 RG KIT | Laufrad 80/214/204/24 RG SET | 1191
2179109 | Pump support BAC40 KIT | Pumpenfuss BAC40 SET | 59
2179110 | Bearing bracket BAC40 BG90 VP. | Lagerträger BAC40 BG90 VP. | 123
2179124 | Motor V1 1,5/4/90/200-IE3-K3 VP. | Motor V1 1,5/4/90/200-IE3-K3 VP. | 1160
2179127 | Motor V1 2,2/4/100/250-IE3-K3 VP. | Motor V1 2,2/4/100/250-IE3-K3 VP. | 1269
2179130 | Motor V1 4/4/112/250-IE3-K3 VP. | Motor V1 4/4/112/250-IE3-K3 VP. | 1512
2179133 | Motor V1 1,1/4/90/200-IE3-K3 VP. | Motor V1 1,1/4/90/200-IE3-K3 VP. | 1146
2179146 | Impeller 50/206/196/18 GG KIT | Laufrad 50/206/196/18 GG SET | 214
2179147 | Impeller 100/159/24 GG KIT | Laufrad 100/159/24 GG SET | 315
2179148 | Impeller 65/172/162/18 GG KIT | Laufrad 65/172/162/18 GG SET | 329
2179149 | Impeller 40/170/18 GG KIT | Laufrad 40/170/18 GG SET | 237
2179150 | Impeller 40/159/149/18 GG KIT | Laufrad 40/159/149/18 GG SET | 215
2179151 | Impeller 50/210/18 GG KIT | Laufrad 50/210/18 GG SET | 245
2179152 | Impeller 65/220/210/24 GG KIT | Laufrad 65/220/210/24 GG SET | 282
2179153 | Impeller 50/158/148/24 GG KIT | Laufrad 50/158/148/24 GG SET | 346
2179154 | Module BL-E65/160-11/2-IE4 WEG KIT | Modul BL-E65/160-11/2-IE4 WEG SET | 8559
2179155 | Impeller 65/160/150/18 GG KIT | Laufrad 65/160/150/18 GG SET | 237
2179156 | Impeller 50/270-242-98,6/24 GG KIT | Laufrad 50/270-242-98,6/24 GG SET | 342
2179162 | Impeller 40/149/141/18 GG KIT | Laufrad 40/149/141/18 GG SET | 203
2179164 | Impeller 80/149/18 GG KIT | Laufrad 80/149/18 GG SET | 168
2179165 | Impeller 100/143/A10/24 GG KIT | Laufrad 100/143/A10/24 GG SET | 231
2179167 | Impeller 100/204/24 GG KIT | Laufrad 100/204/24 GG SET | 969
2179168 | Impeller 125/196/186/24 GG KIT | Laufrad 125/196/186/24 GG SET | 381
2179169 | Impeller 40/220-208-71,7/18 GG KIT | Laufrad 40/220-208-71,7/18 GG SET | 246
2179170 | Impeller 40/220-223-71,7/18 GG KIT | Laufrad 40/220-223-71,7/18 GG SET | 231
2179174 | Coupling/shaft D.18/28X142 OR.177 KIT | Kupplung/Welle D.18/28X142 OR.177 SET | 246
2179179 | Motor V1 2,2/2/90/200-IE3 VP. | Motor V1 2,2/2/90/200-IE3 VP. | 937
2179182 | Motor V1 0,75/4/80/200-IE3 VP. | Motor V1 0,75/4/80/200-IE3 VP. | 755
2179185 | Motor V1 1,5/2/90/200-IE3 VP. | Motor V1 1,5/2/90/200-IE3 VP. | 801
2179190 | Motor V1 1,1/4/90/200-IE3 VP. | Motor V1 1,1/4/90/200-IE3 VP. | 868
2179194 | Motor V1 3/4/100/250-IE3 VP. | Motor V1 3/4/100/250-IE3 VP. | 1005
2179199 | Motor B35 5,5/2/132/300-IE3-K3 VP. | Motor B35 5,5/2/132/300-IE3-K3 VP. | 1242
2179203 | Motor B35 5,5/4/132/300-IE3-K3 VP. | Motor B35 5,5/4/132/300-IE3-K3 VP. | 1282
2179265 | O-Ring ID.153x3,5 NBR | O-Ring ID.153x3,5 NBR | 12.3
2179319 | Ball D.175x2,0 1.4571 | Kugel D.175x2,0 1.4571 | 1080
2187413 | Exchange kit IPL65/115-1,5/2-K3 | Austauschsatz IPL65/115-1,5/2-K3 | 1874
2187632 | Exchange kit IPL50/160-0,55/4-K3 | Austauschsatz IPL50/160-0,55/4-K3 | 1654
2187811 | Exchange kit IPL65/165-5,5/2-S1 | Austauschsatz IPL65/165-5,5/2-S1 | 2677
2187930 | End shield BG112 D.E.TEE KIT | Lagerschild BG112 D.E.TEE SET | 215
2187932 | Nut M24 DIN934 A4-70 VP. | Mutter M24 DIN934 A4-70 VP. | 5.2
2187933 | Spring lock washer A24 DIN127 A4 VP. | Federring A24 DIN127 A4 VP. | 5.2
2187935 | End shield BG90 N.D.E.TEE KIT | Lagerschild BG90 N.D.E.TEE SET | 117
2187938 | Key A12x8x70 DIN6885 A4(2Pieces) | Passfeder A12x8x70 DIN6885 A4(2Stück) | 13.4
2187939 | Module BL-E65/130-5,5/2-IE4 ELEC KIT | Modul BL-E65/130-5,5/2-IE4 ELEC SET | 5621
2187942 | Spacer disc D.38,5/60x7 VP. | Distanzscheibe D.38,5/60x7 VP. | 20.6
2187944 | Impeller 150/400-428-211/38 GG20 MX KIT | Laufrad 150/400-428-211/38 GG20 MX SET | 3279
2187948 | Impeller 150/400-376-211/38 GG20 MX KIT | Laufrad 150/400-376-211/38 GG20 MX SET | 2199
2187949 | Impeller 150/400-404-211/38 GG20 MX KIT | Laufrad 150/400-404-211/38 GG20 MX SET | 2564
2187950 | Impeller 150/400-346-211/38 GG20 MX KIT | Laufrad 150/400-346-211/38 GG20 MX SET | 2073
2187951 | Impeller 150/400-328-211/38 GG20 MX KIT | Laufrad 150/400-328-211/38 GG20 MX SET | 1834
2187952 | Lantern P500/211-F400 GG25 KIT | Laterne P500/211-F400 GG25 SET | 2316
2187953 | Lantern P500/211-F500 GG25 KIT | Laterne P500/211-F500 GG25 SET | 3411
2187954 | Lantern P500/211-F600 GG25 MX KIT | Laterne P500/211-F600 GG25 MX SET | 6569
2187955 | Coupling/Shaft 48/60x286-291,5-2 MX KIT | Kupplung/Welle 48/60x286-291,5-2 MX SET | 1771
2187956 | Coupling/Shaft 48/75x286-291,5-2 MX KIT | Kupplung/Welle 48/75x286-291,5-2 MX SET | 2341
2187957 | Coupling/Shaft 48/80x316-291,5-2 MX KIT | Kupplung/Welle 48/80x316-291,5-2 MX SET | 2627
2187958 | Coupling/Shaft 48/65x286-291,5-2 MX KIT | Kupplung/Welle 48/65x286-291,5-2 MX SET | 2011
2187993 | Module IL-/DL-E100/165-22/2-IE4 WEG KIT | Modul IL-/DL-E100/165-22/2-IE4 WEG SET | 9169
2187996 | Screw M16x35 ISO4762 8.8 Geo.(16Piece) | Schraube M16x35 ISO4762 8.8(16Stück) | 22.7
2188000 | End shield BG112 N.D.E.ATB VP. | Lagerschild BG112 N.D.E.ATB VP. | 135
2188034 | Motor B3 5,5/2/132 3~380V PTC IE3 V6 VP. | Motor B3 5,5/2/132 3~380V KLF IE3 V6 VP. | 905
2188035 | Motor B3 7,5/4/132 3~380V PTC IE3 V6 VP. | Motor B3 7,5/4/132 3~380V KLF IE3 V6 VP. | 1348
2188037 | Module IL-/DL-E65/170-11/2-IE4 WEG KIT | Modul IL-/DL-E65/170-11/2-IE4 WEG SET | 7023
2188038 | Washer 25x47x8 200HV A2 VP. | Scheibe 25x47x8 200HV A2 VP. | 5.2
2188040 | Impeller 80/400-414-180/38 RG MX KIT | Laufrad 80/400-414-180/38 RG MX SET | 7302
2188041 | Impeller 150/400-404-211/38 L1 KIT | Laufrad 150/400-404-211/38 L1 SET | 4480
2188042 | Gasket Cartridge D.48 KIT | Dichtungen Cartridge D.48 SET | 72
2188045 | Module IL-/DL-E150/250-15/4-IE4 WEG KIT | Modul IL-/DL-E150/250-15/4-IE4 WEG SET | 9635
2188046 | Pump housing D32/62/96x220 16 KIT | Pumpengehäuse D32/62/96x220 16 SET | 603
2188057 | Motor B3 9/4/132 3~400V PTC IE3 VP. | Motor B3 9/4/132 3~400V KLF.IE3 VP. | 1734
2188059 | Motor B3 9/2/132 3~400V PTC IE3 VP. | Motor B3 9/2/132 3~400V KLF.IE3 VP. | 1665
2188061 | Module Stratos GIGA-I/D 65/1-27/3,0 KIT | Modul Stratos GIGA-I/D 65/1-27/3,0 SET | 4841
2188062 | Module Stratos GIGA-I/D 65/1-21/2,3 KIT | Modul Stratos GIGA-I/D 65/1-21/2,3 SET | 4203
2188063 | Connection B DPS GIGA D Spiral M12 KIT | Anschluß B DDG GIGA D Wendel M12 SET | 97
2188064 | Lantern STRATOS GIGA-I/D 65/1-27/3,0 KIT | Laterne STRATOS GIGA-I/D 65/1-27/3,0 SET | 1056
2188065 | Lantern STRATOS GIGA-I/D 65/1-21/2,3 KIT | Laterne STRATOS GIGA-I/D 65/1-21/2,3 SET | 918
2188079 | Module IL/DL-E100/250-7,5/4-IE4 ELEC KIT | Modul IL/DL-E100/250-7,5/4-IE4 ELEC SET | 5656
2188080 | Module IL/DL-E125/220-7,5/4-IE4 ELEC KIT | Modul IL/DL-E125/220-7,5/4-IE4 ELEC SET | 6130
2188081 | Module IL/DL-E150/200-7,5/4-IE4 ELEC KIT | Modul IL/DL-E150/200-7,5/4-IE4 ELEC SET | 6590
2188085 | M.seal HJ92S28/24 AQ1K23-GG KIT | GRD.HJ92S28/24 AQ1K23-GG SET | 3030
2188086 | M.seal HJ92S28/32 AQ1K23-GG KIT | GRD.HJ92S28/32 AQ1K23-GG SET | 3173
2188089 | Fan IEC 230X20X17 H52 KIT | Lüfterrad IEC 230X20X17 H52 SET | 107
2188090 | Fan hood BG132L ELEC KIT | Lüfterhaube BG132L ELEC SET | 155
2188094 | Impeller 80/400-392-180/38 RG KIT | Laufrad 80/400-392-180/38 RG SET | 2503
2188095 | Module IL-/DL-100/270-11/4-IE4 WEG KIT | Modul IL-/DL-E100/270-11/4-IE4 WEG SET | 7023
2188097 | Replacement Casing BAC70/135-3/2 KIT | Austausch Gehäuse BAC70/135-3/2 SET | 288
2188098 | Replacement Casing BAC70/135-4/2 KIT | Austausch Gehäuse BAC70/135-4/2 SET | 253
2188104 | Impeller 100/400-422-180/38 GG20 MX KIT | Laufrad 100/400-422-180/38 GG20 MX SET | 1574
2188105 | Impeller 125/400-436-211/38 GG20 KIT | Laufrad 125/400-436-211/38 GG20 SET | 2302
2188106 | Impeller 100/400-396-180/38 GG20 MX KIT | Laufrad 100/400-396-180/38 GG20 MX SET | 1499
2188108 | Impeller 125/400-346-211/38 GG20 MX KIT | Laufrad 125/400-346-211/38 GG20 MX SET | 1599
2188109 | Impeller 125/400-413-211/38 GG20 MX KIT | Laufrad 125/400-413-211/38 GG20 MX SET | 2011
2188110 | Impeller 125/400-383-211/38 GG20 MX KIT | Laufrad 125/400-383-211/38 GG20 MX SET | 1728
2188111 | Impeller 125/400-361-211/38 GG20 MX KIT | Laufrad 125/400-361-211/38 GG20 MX SET | 1599
2188112 | Impeller 100/400-372-180/38 GG20 MX KIT | Laufrad 100/400-372-180/38 GG20 MX SET | 1269
2188113 | Impeller 125/400-346-211/38 GG20 MX KIT | Laufrad 125/400-346-211/38 GG20 MX SET | 1599
2188114 | Lantern P500/180-F350 GG25 KIT | Laterne P500/180-F350 GG25 SET | 1581
2188115 | Coupling/shaft48/55x156,5-247,5-1 MX KIT | Kupplung/Welle48/55x156,5-247,5-1 MX SET | 1427
2188117 | Pump housing I125/400-P500 16 MX KIT | Pumpengehäuse I125/400-P500 16 MX SET | 2974
2188119 | Lantern P500/180-F400 GG25 MX KIT | Laterne P500/180-F400 GG25 MX SET | 3002
2188121 | Lantern P500/180-F500 GG25 MX KIT | Laterne P500/180-F500 GG25 MX SET | 3629
2188123 | Pump housing I150/400-P500 16 MX KIT | Pumpengehäuse I150/400-P500 16 MX SET | 3779
2188124 | Impeller 100/138,7/10°/32 BZ KIT | Laufrad 100/138,7/10°/32 BZ SET | 1401
2188126 | Lantern P500/211-F350 GG25 MX KIT | Laterne P500/211-F350 GG25 MX SET | 2015
2188127 | Coupling/Shaft 48/60x286-291,5-1 M24 KIT | Kupplung/Welle 48/60x286-291,5-1 M24 SET | 1759
2188128 | Coupling/Shaft 48/65x286-291,5-14 KIT | Kupplung/Welle 48/65x286-291,5-14 SET | 2483
2188129 | Coupling/Shaft 48/55x156,5-247,5 MX KIT | Kupplung/Welle 48/55x156,5-247,5 MX SET | 1452
2188130 | Module IL-E/DL-E200/260-22/4-IE4 WEG KIT | Modul IL-E/DL-E200/260-22/4-IE4 WEG SET | 13077
2188144 | Impeller 80/400-364-180/38 RG MX KIT | Laufrad 80/400-364-180/38 RG MX SET | 2236
2188151 | Impeller 50/199/189/24 RG KIT | Laufrad 50/199/189/24 RG SET | 1043
2188162 | Motor V1 0,55/4/80/200-IE2-K4 VP. | Motor V1 0,55/4/80/200-IE2-K4 VP. | 1718
2188163 | Impeller 50/160-155/17 PPO FE1630 KIT | Laufrad 50/160-155/17 PPO FE1630 SET | 109
2188166 | Motor V1 1,5/2/90/200-IE3-K3 VP. | Motor V1 1,5/2/90/200-IE3-K3 VP. | 1082
2188170 | Drain plug/o-ring G1/4" KIT | Entleerungsstopfen/O-Ring G1/4" SET | 24.8
2188171 | Lantern BAC70 IEC100/112 VP. | Laterne BAC70 IEC100/112 VP. | 63
2188172 | Terminal box cpl.BG100 ELEC KIT | Klemmenkasten kpl.BG100 ELEC SET | 147
2188173 | Terminal Block 74x36 M5 3~ cpl.ELEC KIT | Klemmbrett 74x36 M5 3~ kpl.ELEC SET | 13.4
2188174 | Fan BG100 D24.2-144 VP. | Lüfterrad BG100 D24.2-144 VP. | 86
2188175 | Fan cover BG100 D.195 KIT | Lüfterhaube BG100 D.195 SET | 102
2188176 | Foot BG100 BAC KIT | Fuss BG100 BAC SET | 29
2188177 | Foot BG112 BAC KIT | Fuss BG112 BAC SET | 43
2188183 | Motor V1 2,2/2/90/200-IE3(IPL-N) VP. | Motor V1 2,2/2/90/200-IE3(IPL-N) VP. | 954
2188188 | Motor 5,5/2/132 P190X79-IE3-N5 VP. | Motor 5,5/2/132 P190X79-IE3-N5 VP. | 2344
2188190 | Motor 2,2/2/90 F188 IE3 N5 VP. | Motor 2,2/2/90 F188 IE3 N5 VP. | 1618
2188191 | Pump support foot BAC40 BG80 cpl.VP. | Pumpenfuss BAC40 BG80 kpl.VP. | 43
2188192 | Screw M5X25 12.9 ISO4762(4 Pieces) | Schraube M5X25 12.9 ISO4762(4 Stück) | 34
2188193 | O-Ring 190,09X3,53 EPDM VP. | O-Ring 190,09X3,53 EPDM VP. | 29
2188194 | Lantern BAC40 BG80 VP. | Laterne BAC40 BG80 VP. | 48
2188195 | Lantern BAC40 BG90 VP. | Laterne BAC40 BG90 VP. | 56
2188199 | Nut 50MH24 VP. | Mutter 50MH24 VP. | 48
2188200 | Discharge cover NPG300/500 VP. | Druckdeckel NPG300/500 VP. | 9611
2188201 | Shaft sleeve NPG VP. | Wellenhülse NPG VP. | 1289
2188202 | O-Ring NPG300-500 VP. | O-Ring NPG300-500 VP. | 164
2188205 | Terminal box BG90/100 KIT | Klemmenkasten BG90/100 SET | 139
2188206 | Terminal box cover BAC70 110X110 KIT | Klemmkastendeckel BAC70 110X110 SET | 125
2188207 | Terminal board cpl.BG90-112 VP. | Klemmbrett kpl.BG90-112 VP. | 66
2188821 | Exchange kit IPL32/110-0,75/2-P2 | Austauschsatz IPL32/110-0,75/2-P2 | 1387
2189385 | Module Stratos GIGA B 32/1-51/4,5 KIT | Modul Stratos GIGA B 32/1-51/4,5 SET | 7164
2189389 | Module Stratos GIGA B 32/1-25/1,6 KIT | Modul Stratos GIGA B 32/1-25/1,6 SET | 3779
2189390 | Module Stratos GIGA B 32/1-32/2,6 KIT | Modul Stratos GIGA B 32/1-32/2,6 SET | 4913
2189391 | Module Stratos GIGA B 32/1-25/1,9 KIT | Modul Stratos GIGA B 32/1-25/1,9 SET | 1846
2189392 | Module Stratos GIGA B 32/1-19/1,2 KIT | Modul Stratos GIGA B 32/1-19/1,2 SET | 3585
2189393 | Module Stratos GIGA B 32/1-13/0,8 KIT | Modul Stratos GIGA B 32/1-13/0,8 SET | 2823
2189404 | Module Stratos GIGA B 40/1-33/3,0 KIT | Modul Stratos GIGA B 40/1-33/3,0 SET | 5257
2189405 | Module Stratos GIGA B 65/1-22/3,0 KIT | Modul Stratos GIGA B 65/1-22/3,0 SET | 4263
2189407 | Module Stratos GIGA B 50/1-37/5,0 KIT | Modul Stratos GIGA B 50/1-37/5,0 SET | 7593
2189408 | Module Stratos GIGA B 50/1-32/3,8 KIT | Modul Stratos GIGA B 50/1-32/3,8 SET | 5327
2189411 | Module Stratos GIGA B 80/1-32/5,6 KIT | Modul Stratos GIGA B 80/1-32/5,6 SET | 7944
2189412 | Module Stratos GIGA B 80/1-27/4,5 KIT | Modul Stratos GIGA B 80/1-27/4,5 SET | 6964
2189521 | Motor Stratos GIGA B 80/1-18/3,2 KIT | Motor Stratos GIGA B 80/1-18/3,2 SET | 2875
2189522 | Motor Stratos GIGA B 80/1-13/1,9 KIT | Motor Stratos GIGA B 80/1-13/1,9 SET | 1823
2189524 | Motor Stratos GIGA B 80/1-27/4,5 KIT | Motor Stratos GIGA B 80/1-27/4,5 SET | 3690
2189527 | Exchange kit IPL80/105-4/2-N31 | Austauschsatz IPL80/105-4/2-N31 | 2117
2189684 | Exchange kit IPL65/130-4/2-N31-N5 | Austauschsatz IPL65/130-4/2-N31-N5 | 1483
2189862 | Service Motor IP/DP-E65/115-1,5-S1 ATB | Service Motor IP/DP-E65/115-1,5-S1 ATB | 1935
2189911 | Lantern Stratos GIGA B 50/1-27/3,0 KIT | Laterne Stratos GIGA B 50/1-27/3,0 SET | 417
2190212 | Module BL-E32/220-11/2-IE4 WEG KIT | Modul BL-E32/220-11/2-IE4 WEG SET | 6136
2190213 | Module BL-E40/210-11/2-IE4 WEG KIT | Modul BL-E40/210-11/2-IE4 WEG SET | 6007
2190214 | Module BL-E40/220-15/2-IE4 WEG KIT | Modul BL-E40/220-15/2-IE4 WEG SET | 7353
2190215 | Module BL-E40/230-18,5/2-IE4 WEG KIT | Modul BL-E40/230-18,5/2-IE4 WEG SET | 11746
2190216 | Module BL-E40/240-22/2-IE4 WEG KIT | Modul BL-E40/240-22/2-IE4 WEG SET | 10241
2190217 | Module BL-E50/170-11/2-IE4 WEG KIT | Modul BL-E50/170-11/2-IE4 WEG SET | 8055
2190218 | Module BL-E50/200-15/2-IE4 WEG KIT | Modul BL-E50/200-15/2-IE4 WEG SET | 10300
2190219 | Module BL-E50/210-18,5/2-IE4 WEG KIT | Modul BL-E50/210-18,5/2-IE4 WEG SET | 9070
2190220 | Module BL-E50/220-22/2-IE4 WEG KIT | Modul BL-E50/220-22/2-IE4 WEG SET | 10405
2190221 | Module BL-E65/160-11/2-IE4 WEG KIT | Modul BL-E65/160-11/2-IE4 WEG SET | 6541
2190222 | Module BL-E65/170-15/2-IE4 WEG KIT | Modul BL-E65/170-15/2-IE4 WEG SET | 9949
2190223 | Module BL-E65/190-18,5/2-IE4 WEG KIT | Modul BL-E65/190-18,5/2-IE4 WEG SET | 9118
2190224 | Module BL-E65/210-22/2-IE4 WEG KIT | Modul BL-E65/210-22/2-IE4 WEG SET | 10490
2190225 | Module BL-E80/145-11/2-IE4 WEG KIT | Modul BL-E80/145-11/2-IE4 WEG SET | 6694
2190226 | Module BL-E80/150-15/2-IE4 WEG KIT | Modul BL-E80/150-15/2-IE4 WEG SET | 7762
2190227 | Module BL-E80/160-18,5/2-IE4 WEG KIT | Modul BL-E80/160-18,5/2-IE4 WEG SET | 9138
2190228 | Module BL-E80/165-22/2-IE4 WEG KIT | Modul BL-E80/165-22/2-IE4 WEG SET | 14369
2190229 | Module BL-E80/270-11/4-IE4 WEG KIT | Modul BL-E80/270-11/4-IE4 WEG SET | 7714
2190230 | Module BL-E100/250-11/4-IE4 WEG KIT | Modul BL-E100/250-11/4-IE4 WEG SET | 7759
2190231 | Module BL-E100/270-15/4-IE4 WEG KIT | Modul BL-E100/270-15/4-IE4 WEG SET | 11886
2190232 | Module BL-E100/305-18,5/4-IE4 WEG KIT | Modul BL-E100/305-18,5/4-IE4 WEG SET | 9783
2190233 | Module BL-E100/315-22/4-IE4 WEG KIT | Modul BL-E100/315-22/4-IE4 WEG SET | 12401
2190234 | Module BL-E125/225-11/4-IE4 WEG KIT | Modul BL-E125/225-11/4-IE4 WEG SET | 7613
2190235 | Module BL-E125/245-15/4-IE4 WEG KIT | Modul BL-E125/245-15/4-IE4 WEG SET | 11910
2190236 | Module BL-E125/265-18,5/4-IE4 WEG KIT | Modul BL-E125/265-18,5/4-IE4 WEG SET | 10868
2190237 | Modul BL-E125/275-22/4-IE4 WEG SET | Modul BL-E125/275-22/4-IE4 WEG SET | 12753
2190320 | Exchange kit IPL32/130-1,1/2-S1 | Austauschsatz IPL32/130-1,1/2-S1 | 1304
2190355 | Exchange kit IPL80/140-4/2 | Austauschsatz IPL80/140-4/2 | 2015
2190379 | Exchange kit IPL50/115-0,75/2 | Austauschsatz IPL50/115-0,75/2 | 1327
2190588 | Exchange kit IPL32/110-0,75/2 | Austauschsatz IPL32/110-0,75/2 | 945
2190912 | Motor 4/2/112 F188 IE3 N5 OEM VP. | Motor 4/2/112 F188 IE3 N5 OEM VP. | 1441
2190914 | Motor 3/2/100 F188-IE3-K2 VP. | Motor 3/2/100 F188-IE3-K2 VP. | 1935
2190915 | Impeller 100/153/32 GG KIT | Laufrad 100/153/32 GG SET | 563
2190916 | Impeller 200/248/38 GG KIT | Laufrad 200/248/38 GG SET | 1450
2190917 | Impeller 50/270-238-98,6/32 GG KIT | Laufrad 50/270-238-98,6/32 GG SET | 2053
2190918 | Impeller D.100/161/32 GG KIT | Laufrad D.100/161/32 GG SET | 724
2190919 | Impeller 80/220-200-114.6/32 GG KIT | Laufrad 80/220-200-114.6/32 GG SET | 847
2190920 | Impeller 100/170-166-A10-132/32 GG KIT | Laufrad 100/170-166-A10-132/32 GG SET | 705
2190922 | Mech. seal bottom NP65 VP. | Druckdeckel GRD. NP65 VP. | 4661
2190923 | Module IL-E/DL-E40/220-11/2-IE4 WEG KIT | Modul IL-E/DL-E40/220-11/2-IE4 WEG SET | 6382
2190924 | Module IL-E/DL-E50/210-11/2-IE4 WEG KIT | Modul IL-E/DL-E50/210-11/2-IE4 WEG SET | 7023
2190925 | Module IL-E/DL-E50/220-15/2-IE4 WEG KIT | Modul IL-E/DL-E50/220-15/2-IE4 WEG SET | 7635
2190926 | Module IL-E/DL-E65/200-15/2-IE4 WEG KIT | Modul IL-E/DL-E65/200-15/2-IE4 WEG SET | 7828
2190927 | Module IL-E/DL-E65/210-18,5/2-IE4WEG KIT | Modul IL-E/DL-E65/210-18,5/2-IE4 WEG SET | 8212
2190928 | Module IL-E/DL-E65/220-22/2-IE4 WEG KIT | Modul IL-E/DL-E65/220-22/2-IE4 WEG SET | 8967
2190929 | Module IL-E/DL-E80/190-18,5/2-IE4WEG KIT | Modul IL-E/DL-E80/190-18,5/2-IE4 WEG SET | 8212
2190930 | Module IL-E/DL-E80/200-22/2-IE4 WEG KIT | Modul IL-E/DL-E80/200-22/2-IE4 WEG SET | 8944
2190931 | Module IL-E/DL-E150/220-11/4-IE4 WEG KIT | Modul IL-E/DL-E150/220-11/4-IE4 WEG SET | 6853
2190932 | Module IL/DL-E150/260-18,5/4-IE4 WEG KIT | Modul IL/DL-E150/260-18,5/4-IE4 WEG SET | 12570
2190933 | Module IL-E/DL-E200/240-15/4-IE4 WEG KIT | Modul IL-E/DL-E200/240-15/4-IE4 WEG SET | 10942
2190934 | Module IL/DL-E200/250-18,5/4-IE4 WEG KIT | Modul IL/DL-E200/250-18,5/4-IE4 WEG SET | 12022
2190936 | Module BL-E40/210-11/2-IE4 WEG KIT | Modul BL-E40/210-11/2-IE4 WEG SET | 7023
2190937 | Module BL-E40/220-15/2-IE4 WEG KIT | Modul BL-E40/220-15/2-IE4 WEG SET | 9333
2190940 | Module BL-E50/170-11/2-IE4 WEG KIT | Modul BL-E50/170-11/2-IE4 WEG SET | 4370
2190942 | Module BL-E50/210-18,5/2-IE4 WEG KIT | Modul BL-E50/210-18,5/2-IE4 WEG SET | 10833
2190944 | Module BL-E65/170-15/2-IE4 WEG KIT | Modul BL-E65/170-15/2-IE4 WEG SET | 9949
2190947 | Module BL-E80/150-15/2-IE4 WEG KIT | Modul BL-E80/150-15/2-IE4 WEG SET | 10079
2190950 | Motor V1 5,5/2/132/300-IE3-K3 VP. | Motor V1 5,5/2/132/300-IE3-K3 VP. | 1873
2190951 | Screw M8X20 ISO4762 8.8(4 Piece) | Schraube M8X20 ISO4762 8.8(4 Stück) | 34
2190952 | Wacher Z 5,3X10X1 Inox A2(4 Piece) | Scheibe Z 5,3X10X1 Inox A2(4 Stück) | 34
2190953 | Eyelet/screw BAC VP. | Transportöse/Schraube BAC VP. | 5.2
2190954 | Module BL-E80/165-22/2-IE4 WEG KIT | Modul BL-E80/165-22/2-IE4 WEG SET | 12875
2190955 | Module BL-E80/160-18,5/2-IE4 WEG KIT | Modul BL-E80/160-18,5/2-IE4 WEG SET | 11634
2190956 | Module BL-E80/270-11/4-IE4 WEG KIT | Modul BL-E80/270-11/4-IE4 WEG SET | 10051
2190957 | Module BL-E100/250-11/4-IE4 WEG KIT | Modul BL-E100/250-11/4-IE4 WEG SET | 9834
2190958 | Module BL-E100/270-15/4-IE4 WEG KIT | Modul BL-E100/270-15/4-IE4 WEG SET | 11726
2190961 | Module BL-E125/225-11/4-IE4 WEG KIT | Modul BL-E125/225-11/4-IE4 WEG SET | 7615
2190962 | Module BL-E125/245-15/4-IE4 WEG KIT | Modul BL-E125/245-15/4-IE4 WEG SET | 11879
2190963 | Module BL-E125/265-18,5/4-IE4 WEG KIT | Modul BL-E125/265-18,5/4-IE4 WEG SET | 13560
2190964 | Module BL-E125/275-22/4-IE4 WEG KIT | Modul BL-E125/275-22/4-IE4 WEG SET | 14800
2190982 | Motor 0,55/2/71 F154 IE2-N3 VP. | Motor 0,55/2/71 F154 IE2-N3 VP. | 1118
2190983 | Pump support foot BAC40 BG90 cpl.VP. | Pumpenfuss BAC40 BG90 kpl.VP. | 70
2190986 | Pump support foot BAC40 BG90 cpl.VP. | Pumpenfuss BAC40 BG90 kpl.VP. | 32
2190987 | Impeller BAC40 D.129 KIT | Laufrad BAC40 D.129 SET | 74
2190994 | Shaft seal ring A70x90x10 ATB VP. | Wellendichtring A70x90x10 ATB VP. | 17.6
2190996 | Shaft seal ring A80x100x10 ATB VP. | Wellendichtring A80x100x10 ATB VP. | 32
2190998 | Compression spring 2x10x8 ATB VP. | Druckfeder 2x10x8 ATB VP. | 17.6
2191001 | Terminal board 50X40 M4 3~ cpl.ELEC KIT | Klemmbrett 50X40 M4 3~ kpl.ELEC SET | 40
2191003 | Terminal box cpl.BG90 ELEC KIT | Klemmenkasten kpl.BG90 ELEC SET | 57
2191021 | Terminal block NPG VP. | Klemmblock NPG VP. | 2166
2191022 | Motor V1 3/4/100/250-IE3-N3 VP. | Motor V1 3/4/100/250-IE3-N3 VP. | 1106
2191030 | Gland packing 34X50X8 KIT | Stopfbuchspackung 34X50X8 SET | 390
2191031 | Shaft sleeve NL KIT | Wellenhülse NL SET | 287
2191035 | Ball bearing 6305T1XLVVC3E EA7L6 VP. | Fugellager 6305T1XLVVC3E EA7L VP. | 52
2191056 | DPS60-8(0-10V) KIT | DDG60-8(0-10V) SET | 621
2191057 | DPS20-14(0-10V)KIT | DDG20-14(0-10V)SET | 621
2191100 | Motor V1 4/4/112/250-IE3-V1 VP. | Motor V1 4/4/112/250-IE3-V1 VP. | 2194
2191104 | Shaft coupling D.17/28 IPL-N KIT | Steckwelle D.17/28 IPL-N SET | 128
2191106 | Lantern P188-F215 GG KTL KIT | Laterne P188-F215 GG KTL SET | 327
2191113 | Gauge plate 60X50X0,1(20 Pieces) | Passblech 60X50X0,1(20 Stück) | 110
2191115 | Gauge plate 80X70X0,1(20 Pieces) | Passblech 80X70X0,1(20 Stück) | 140
2191117 | Gauge plate 60X50X0,4(20 Pieces) | Passblech 60X50X0,4(20 Stück) | 110
2191119 | Gauge plate 80X70X0,4(20 Pieces) | Passblech 80X70X0,4(20 Stück) | 158
2191121 | Gauge plate 60X50X1,0(20 Pieces) | Passblech 60X50X1,0(20 Stück) | 117
2191123 | Gauge plate 80X70X1,0(20 Pieces) | Passblech 80X70X1,0(20 Stück) | 164
2191125 | Gauge plate 60X50X2,0(10 Pieces) | Passblech 60X50X2,0(10 Stück) | 67
2191127 | Gauge plate 80X70X2,0(10 Pieces) | Passblech 80X70X2,0(10 Stück) | 121
2191128 | Lantern P330X99-F350 Viton KIT | Laterne P330X99-F350 Viton SET | 1150
2191129 | Coupling/shaft D.32/55X184 Viton KIT | Kupplung/Welle D.32/55X184 Viton SET | 430
2191130 | Impeller 40/220/18 RG KIT | Laufrad 40/220/18 RG SET | 816
2191131 | Impeller 50/103/18 RG KIT | Laufrad 50/103/18 RG SET | 618
2191132 | Module Stratos GIGA-I/D 50/1-38/2,8 KIT | Modul Stratos GIGA-I/D 50/1-38/2,8 SET | 4640
2191133 | Module Stratos GIGA-I/D 50/1-44/3,2 KIT | Modul Stratos GIGA-I/D 50/1-44/3,2 SET | 5321
2191134 | Module Stratos GIGA-I/D 50/1-50/4,2 KIT | Modul Stratos GIGA-I/D 50/1-50/4,2 SET | 5618
2191135 | Module STRATOS GIGA-I/D 80/1-16/2,3 KIT | Modul STRATOS GIGA-I/D 80/1-16/2,3 SET | 4679
2191136 | Module STRATOS GIGA-I/D 80/1-21/3,5 KIT | Modul STRATOS GIGA-I/D 80/1-21/3,5 SET | 5327
2191137 | Module Stratos GIGA-I/D 80/1-32/4,1 KIT | Modul Stratos GIGA-I/D 80/1-32/4,1 SET | 5575
2191138 | Module Stratos GIGA-I/D 80/1-37/5,3 KIT | Modul Stratos GIGA-I/D 80/1-37/5,3 SET | 5776
2191142 | Pump housing D50/105/P165x100 16 KIT | Pumpengehäuse D50/105/P165x100 16 SET | 1366
2191143 | Pump housing D80/120/P165x123 16 KIT | Pumpengehäuse D80/120/P165x123 16 SET | 1653
2191144 | Pump housing D80/120/P215X117 16 KIT | Pumpengehäuse D80/120/P215X117 16 SET | 1434
2191145 | Impeller NPG300/300 BZ VP. | Laufrad NPG300/300 BZ VP. | 16661
2191146 | Screw R1/8" DIN906 8.8 MS VP. | Schraube R1/8" DIN906 8.8 MS VP. | 8.3
2191149 | Motor B35 11/4/160/350-IE3-OASE VP. | Motor B35 11/4/160/350-IE3-OASE VP. | 2097
2191157 | Motor B3 22/4/180 3~400V PTC IE4 VP. | Motor B3 22/4/180 3~400V KLF.IE4 VP. | 3836
2191165 | Motor 2,2/2/90 F188-IE3-N5-K2 ERCD VP. | Motor 2,2/2/90 F188-IE3-N5-K2 ERCD VP. | 1692
2191169 | Motor 4/2/112 F188-IE3-N5-K2-ERCD VP. | Motor 4/2/112 F188-IE3-N5-K2-ERCD VP. | 2187
2191173 | Motor 3/2/100 F188-IE3-N5-K2-ERCD VP. | Motor 3/2/100 F188-IE3-N5-K2-ERCD VP. | 2082
2191174 | Motor 4/2/112 P190X67-IE3-N5-K2-ERCD VP. | Motor 4/2/112 P190X67-IE3-N5-K2-ERCD VP. | 2334
2191175 | Motor 5,5/2/132 P190X79-IE3-OEM VP. | Motor 5,5/2/132 P190X79-IE3-OEM VP. | 1662
2191176 | Motor 5,5/2/132 P190X79-IE3-K2-ERCD VP. | Motor 5,5/2/132 P190X79-IE3-K2-ERCD VP. | 2637
2191179 | MO.5,5/2/132 P228X79-IE3-N5-K2-ERCD VP. | MO.5,5/2/132 P228X79-IE3-N5-K2-ERCD VP. | 1323
2191180 | Motor 4/2/112 F188-IE3-ERCD VP. | Motor 4/2/112 F188-IE3-ERCD VP. | 1643
2191195 | Coupling Etanorm 300-360 KIT | Kupplung Etanorm 300-360 SET | 5481
2191202 | Mechanical seal BSVGG RG300/360 KIT | Gleitringdichtung BSVGG RG300/360 SET | 6222
2191241 | Exchange kit IPL32/160-1,1/2 | Austauschsatz IPL32/160-1,1/2 | 1357
2191243 | Exchange kit IPL50/155-4/2-S1 | Austauschsatz IPL50/155-4/2-S1 | 2018
2191296 | Exchange kit IPL80/150-1,1/4 | Austauschsatz IPL80/150-1,1/4 | 1944
2191342 | Exchange kit IPL50/150-4/2-S1 | Austauschsatz IPL50/150-4/2-S1 | 1791
2191343 | Exchange kit IPL65/120-2,2/2 | Austauschsatz IPL65/120-2,2/2 | 1684
2191344 | Exchange kit IPL65/140-4/2 | Austauschsatz IPL65/140-4/2 | 1926
2191599 | Module BL-E32/140-2,2/2-IE4 ELEC KIT | Modul BL-E32/140-2,2/2-IE4 ELEC SET | 3903
2191600 | Module BL-E32/150-3/2-IE4 ELEC KIT | Modul BL-E32/150-3/2-IE4 ELEC SET | 4512
2191601 | Module BL-E32/160-4/2-IE4 ELEC KIT | Modul BL-E32/160-4/2-IE4 ELEC SET | 5057
2191602 | Module BL-E32/170-5,5/2-IE4 ELEC KIT | Modul BL-E32/170-5,5/2-IE4 ELEC SET | 5487
2191603 | Module BL-E32/210-7,5/2-IE4 ELEC KIT | Modul BL-E32/210-7,5/2-IE4 ELEC SET | 6125
2191604 | Module BL-E40/110-1,5/2-IE4 ELEC KIT | Modul BL-E40/110-1,5/2-IE4 ELEC SET | 3473
2191605 | Module BL-E40/120-2,2/2-IE4 ELEC KIT | Modul BL-E40/120-2,2/2-IE4 ELEC SET | 3903
2191606 | Module BL-E40/130-3/2-IE4 ELEC KIT | Modul BL-E40/130-3/2-IE4 ELEC SET | 4512
2191607 | Module BL-E40/140-4/2-IE4 ELEC KIT | Modul BL-E40/140-4/2-IE4 ELEC SET | 5057
2191608 | Module BL-E40/160-5,5/2-IE4 ELEC KIT | Modul BL-E40/160-5,5/2-IE4 ELEC SET | 5680
2191609 | Module BL-E40/170-7,5/2-IE4 ELEC KIT | Modul BL-E40/170-7,5/2-IE4 ELEC SET | 6383
2191610 | Module BL-E40/180-7,5/2-IE4 ELEC KIT | Modul BL-E40/180-7,5/2-IE4 ELEC SET | 6383
2191611 | Module BL-E50/110-3/2-IE4 ELEC KIT | Modul BL-E50/110-3/2-IE4 ELEC SET | 4512
2191612 | Module BL-E50/120-4/2-IE4 ELEC KIT | Modul BL-E50/120-4/2-IE4 ELEC SET | 5057
2191613 | Module BL-E50/130-5,5/2-IE4 ELEC KIT | Modul BL-E50/130-5,5/2-IE4 ELEC SET | 5680
2191614 | Module BL-E50/140-7,5/2-IE4 ELEC KIT | Modul BL-E50/140-7,5/2-IE4 ELEC SET | 6383
2191615 | Module BL-E50/150-7,5/2-IE4 ELEC KIT | Modul BL-E50/150-7,5/2-IE4 ELEC SET | 6940
2191616 | Module BL-E50/270-5,5/4-IE4 ELEC KIT | Modul BL-E50/270-5,5/4-IE4 ELEC SET | 5680
2191617 | Module BL-E65/120-4/2-IE4 ELEC KIT | Modul BL-E65/120-4/2-IE4 ELEC SET | 5057
2191618 | Module BL-E65/130-5,5/2-IE4 ELEC KIT | Modul BL-E65/130-5,5/2-IE4 ELEC SET | 6559
2191619 | Module BL-E65/140-7,5/2-IE4 ELEC KIT | Modul BL-E65/140-7,5/2-IE4 ELEC SET | 7440
2191620 | Module BL-E65/240-5,5/4-IE4 ELEC KIT | Modul BL-E65/240-5,5/4-IE4 ELEC SET | 6559
2191621 | Module BL-E65/265-7,5/4-IE4 ELEC KIT | Modul BL-E65/265-7,5/4-IE4 ELEC SET | 7440
2191622 | Module BL-E80/220-5,5/4-IE4 ELEC KIT | Modul BL-E80/220-5,5/4-IE4 ELEC SET | 6559
2191623 | Module BL-E80/250-7,5/4-IE4 ELEC KIT | Modul BL-E80/250-7,5/4-IE4 ELEC SET | 7394
2191624 | Module BL-E100/200-5,5/4-IE4 ELEC KIT | Modul BL-E100/200-5,5/4-IE4 ELEC SET | 6559
2191625 | Module BL-E100/220-7,5/4-IE4 ELEC KIT | Modul BL-E100/220-7,5/4-IE4 ELEC SET | 7133
2191626 | Module BL-E125/185-5,5/4-IE4 ELEC KIT | Modul BL-E125/185-5,5/4-IE4 ELEC SET | 6559
2191627 | Module BL-E125/210-7,5/4-IE4 ELEC KIT | Modul BL-E125/210-7,5/4-IE4 ELEC SET | 7440
2191908 | Exchange kit IPL65/165-5,5/2-K2-ERCD | Austauschsatz IPL65/165-5,5/2-K2-ERCD | 2881
2192097 | Module Stratos GIGA 40/4-63/11 KIT | Modul Stratos GIGA 40/4-63/11 SET | 7264
2192098 | Module Stratos GIGA 50/4-53/11 KIT | Modul Stratos GIGA 50/4-53/11 SET | 7412
2192099 | Module Stratos GIGA 50/4-62/15 KIT | Modul Stratos GIGA 50/4-62/15 SET | 8632
2192100 | Module Stratos GIGA 65/3-40/11 KIT | Modul Stratos GIGA 65/3-40/11 SET | 7447
2192101 | Module Stratos GIGA 65/3-49/15 KIT | Modul Stratos GIGA 65/3-49/15 SET | 8710
2192102 | Module Stratos GIGA 65/4-57/18,5 KIT | Modul Stratos GIGA 65/4-57/18,5 SET | 10208
2192103 | Module Stratos GIGA 65/5-65/22 KIT | Modul Stratos GIGA 65/5-65/22 SET | 11723
2192104 | Module Stratos GIGA 80/2-31/11 KIT | Modul Stratos GIGA 80/2-31/11 SET | 7628
2192105 | Module Stratos GIGA 80/3-40/15 KIT | Modul Stratos GIGA 80/3-40/15 SET | 8751
2192106 | Module Stratos GIGA 80/3-48/18,5 KIT | Modul Stratos GIGA 80/3-48/18,5 SET | 10310
2192107 | Module Stratos GIGA 80/4-53/22 KIT | Modul Stratos GIGA 80/4-53/22 SET | 11176
2192108 | Module Stratos GIGA 100/2-22/11 KIT | Modul Stratos GIGA 100/2-22/11 SET | 7656
2192109 | Module Stratos GIGA 100/2-26/15 KIT | Modul Stratos GIGA 100/2-26/15 SET | 8786
2192110 | Module Stratos GIGA 100/2-29/18,5 KIT | Modul Stratos GIGA 100/2-29/18,5 SET | 10365
2192111 | Module Stratos GIGA 100/3-33/22 KIT | Modul Stratos GIGA 100/3-33/22 SET | 11908
2192112 | Module Stratos GIGA 100/2-24/11 KIT | Modul Stratos GIGA 100/2-24/11 SET | 9494
2192113 | Module Stratos GIGA 150/1-14/11 KIT | Modul Stratos GIGA 150/1-14/11 SET | 10674
2192114 | Module Stratos GIGA 150/2-17/15 KIT | Modul Stratos GIGA 150/2-17/15 SET | 11933
2192117 | Module Stratos GIGA 200/1-14/15 KIT | Modul Stratos GIGA 200/1-14/15 SET | 13255
2192465 | Motor V1 11/2/112/350E-WILO-IE5 KIT | Motor V1 11/2/112/350E-WILO-IE5 SET | 3206
2192466 | Motor V1 15/2/112/350E-WILO-IE5 KIT | Motor V1 15/2/112/350E-WILO-IE5 SET | 3736
2192467 | Motor V1 18,5/2/112/350E-WILO-IE5 KIT | Motor V1 18,5/2/112/350E-WILO-IE5 SET | 4413
2192468 | Motor V1 22/2/112/350E-WILO-IE5 KIT | Motor V1 22/2/112/350E-WILO-IE5 SET | 5065
2192469 | Motor V1 11/4/112/350E-WILO-IE5 KIT | Motor V1 11/4/112/350E-WILO-IE5 SET | 5646
2192470 | Motor V1 15/4/112/350E-WILO-IE5 KIT | Motor V1 15/4/112/350E-WILO-IE5 SET | 6123
2192473 | Motor B35 11/2/112/350E-WILO-IE5 KIT | Motor B35 11/2/112/350E-WILO-IE5 SET | 3600
2192474 | Motor B35 15/2/112/350E-WILO-IE5 KIT | Motor B35 15/2/112/350E-WILO-IE5 SET | 4402
2192475 | Motor B35 18,5/2/112/350E-WILO-IE5 KIT | Motor B35 18,5/2/112/350E-WILO-IE5 SET | 5233
2192476 | Motor B35 22/2/112/350E-WILO-IE5 KIT | Motor B35 22/2/112/350E-WILO-IE5 SET | 6013
2192547 | Exchange kit IPL65/140-5,5/2-N31-N5 | Austauschsatz IPL65/140-5,5/2-N31-N5 | 2039
2192719 | Key f.N shaft 55(2Piece) | Passfeder f.N Welle 55(2Stück) | 22.7
2192720 | Impeller NLG300/550 BRONZE KIT | Laufrad NLG300/550 BRONZE SET | 10044
2192723 | Protection shield MO.BG200(Q3E/H)TEE VP. | Schutzdach f.Motor BG200(Q3E/H)TEE VP. | 186
2192724 | Impeller 65/108/10°/18 RG KIT | Laufrad 65/108/10°/18 RG SET | 753
2192725 | Impeller 80/400-304-180/38 GG20 MX KIT | Laufrad 80/400-304-180/38 GG20 MX SET | 1210
2192726 | Flap DN65 VP. | Klappe DN65 VP. | 168
2192728 | Flap DN50 VP. | Klappe DN50 VP. | 144
2192729 | Flap DN80 VP. | Klappe DN80 VP. | 152
2192733 | Pump housing B100/220 PN16 OASE KIT | Pumpengehäuse B100/220 PN16 OASE SET | 741
2192736 | Motor B35 7,5/4/132/300-IE3-OASE VP. | Motor B35 7,5/4/132/300-IE3-OASE VP. | 1801
2192737 | Impeller BAC 8M3/H D.129 PA6 VP. | Laufrad BAC 8M3/H D.129 PA6 VP. | 70
2192744 | Mechanical seal Q1Q1 NPG VP. | Gleitringdichtung Q1Q1 NPG VP. | 696
2192745 | Impeller 80/164/24 GG KIT | Laufrad 80/164/24 GG SET | 508
2192746 | Coupling/shaft 24/42X160 C5M-TOTAL KIT | Kupplung/Welle 24/42X160 C5M-TOTAL SET | 324
2192747 | Lantern P228X115-F300 C5M-TOTAL KIT | Laterne P228X115-F300 C5M-TOTAL SET | 891
2192748 | Pump housing B65/182/188 H8-TOTAL KIT | Pumpengehäuse B65/182/188 H8-TOTAL SET | 900
2192749 | Motor B35 15/2/160/350-SP1-TOTAL VP. | Motor B35 15/2/160/350-SP1-TOTAL VP. | 8013
2192752 | O-ring 104,37x3,53 FKM VP. | O-Ring 104,37x3,53 FKM VP. | 22.7
2192753 | O-ring ID.126,59x3,53 FKM VP. | O-Ring ID.126,59x3,53 FKM VP. | 11.4
2192812 | Coupling ETA-R 200-250 KIT | Kupplung ETA-R 200-250 SET | 1771
2192813 | Module BL-E32/140-2,2/2-IE4 ELEC KIT | Modul BL-E32/140-2,2/2-IE4 ELEC SET | 3903
2192814 | Module BL-E32/150-3/2-IE4 ELEC KIT | Modul BL-E32/150-3/2-IE4 ELEC SET | 4512
2192815 | Module BL-E32/160-4/2-IE4 ELEC KIT | Modul BL-E32/160-4/2-IE4 ELEC SET | 5057
2192816 | Module BL-E32/170-5,5/2-IE4 ELEC KIT | Modul BL-E32/170-5,5/2-IE4 ELEC SET | 5487
2192817 | Module BL-E32/210-7,5/2-IE4 ELEC KIT | Modul BL-E32/210-7,5/2-IE4 ELEC SET | 6125
2192818 | Module BL-E40/110-1,5/2-IE4 ELEC KIT | Modul BL-E40/110-1,5/2-IE4 ELEC SET | 3279
2192819 | Module BL-E40/120-2,2/2-IE4 ELEC KIT | Modul BL-E40/120-2,2/2-IE4 ELEC SET | 3903
2192820 | Module BL-E40/130-3/2-IE4 ELEC KIT | Modul BL-E40/130-3/2-IE4 ELEC SET | 4512
2192821 | Module BL-E40/140-4/2-IE4 ELEC KIT | Modul BL-E40/140-4/2-IE4 ELEC SET | 5057
2192822 | Module BL-E40/160-5,5/2-IE4 ELEC KIT | Modul BL-E40/160-5,5/2-IE4 ELEC SET | 5680
2192823 | Module BL-E40/170-7,5/2-IE4 ELEC KIT | Modul BL-E40/170-7,5/2-IE4 ELEC SET | 6383
2192824 | Module BL-E40/180-7,5/2-IE4 ELEC KIT | Modul BL-E40/180-7,5/2-IE4 ELEC SET | 6383
2192825 | Module BL-E50/110-3/2-IE4 ELEC KIT | Modul BL-E50/110-3/2-IE4 ELEC SET | 4512
2192826 | Module BL-E50/120-4/2-IE4 ELEC KIT | Modul BL-E50/120-4/2-IE4 ELEC SET | 5057
2192827 | Module BL-E50/130-5,5/2-IE4 ELEC KIT | Modul BL-E50/130-5,5/2-IE4 ELEC SET | 5680
2192828 | Module BL-E50/140-7,5/2-IE4 ELEC KIT | Modul BL-E50/140-7,5/2-IE4 ELEC SET | 6383
2192829 | Module BL-E50/150-7,5/2-IE4 ELEC KIT | Modul BL-E50/150-7,5/2-IE4 ELEC SET | 6226
2192830 | Module BL-E65/120-4/2-IE4 ELEC KIT | Modul BL-E65/120-4/2-IE4 ELEC SET | 5057
2192831 | Module BL-E65/140-7,5/2-IE4 ELEC KIT | Modul BL-E65/140-7,5/2-IE4 ELEC SET | 6383
2192832 | Ball bearing 6411/C3 VP. | Kugellager 6411/C3 VP. | 203
2192834 | Ball bearing rep.3011 NPG 250-500 VP. | Kugellager rep.3011 NPG 250-500 VP. | 293
2192835 | Ball bearing rep.3012 NPG 250-500 VP. | Kugellager rep.3012 NPG 250-500 VP. | 676
2192840 | Motor V1 55/4/250/550-IE3-K3 VP. | Motor V1 55/4/250/550-IE3-K3 VP. | 12607
2192844 | Mechanical seal GRP.14-S1 KIT | Gleitringdichtung GRP.14-S1 SET | 1160
2192845 | Mechanical seal GRP.14-S2 KIT | Gleitringdichtung GRP.14-S2 SET | 914
2192846 | Mechanical seal GRP.14-S1 VP. | Gleitringdichtung GRP.14-S1 VP. | 994
2192848 | Mechanical seal GRP.15-S1 KIT | Gleitringdichtung GRP.15-S1 SET | 3473
2192849 | Mechanical seal GRP.15-S2 KIT | Gleitringdichtung GRP.15-S2 SET | 3524
2192852 | M.seal MG12/32-G60 AQ1E1-04GG(S15)KIT | GRD.MG12/32-G60 AQ1E1-04GG(S15)SET | 419
2192853 | Impeller 125/215/205/24 L1 KIT | Laufrad 125/215/205/24 L1 SET | 1556
2192854 | Impeller 150/270-246-151,5/38 L1 KIT | Laufrad 150/270-246-151,5/38 L1 SET | 2082
2192855 | Impeller 100/251/241/24 L1 KIT | Laufrad 100/251/241/24 L1 SET | 1692
2192856 | Impeller 125/340-301-149,6/38 L1 KIT | Laufrad 125/340-301-149,6/38 L1 SET | 2322
2192857 | Impeller 150/270-261-151,5/38 Bz KIT | Laufrad 150/270-261-151,5/38 BZ SET | 2126
2192858 | Impeller 150/270-274-151,5/38 BZ KIT | Laufrad 150/270-274-151,5/38 BZ SET | 2243
2192859 | Impeller 125/251/241/32 BZ KIT | Laufrad 125/251/241/32 BZ SET | 1781
2192860 | Impeller 100/159/24 BZ KIT | Laufrad 100/159/24 BZ SET | 1341
2192861 | Impeller 50/270-242-98,6/24 BZ KIT | Laufrad 50/270-242-98,6/24 BZ SET | 1205
2192862 | Impeller 65/220/210/24 BZ KIT | Laufrad 65/220/210/24 BZ SET | 2870
2192863 | Impeller 80/400-304-180/38 BZ MX KIT | Laufrad 80/400-304-180/38 BZ MX SET | 2342
2192864 | Impeller NLG 250/260 BZ KIT | Laufrad NLG250/260 BZ SET | 5181
2192865 | Terminal box cpl.BG315 ATB KIT | Klemmenkasten kpl.BG315 ATB SET | 3837
2192867 | Motor V1 7,5/4/132/300-IE3-K3-N3 VP. | Motor V1 7,5/4/132/300-IE3-K3-N3 VP. | 2458
2192871 | Pump housing I100/182 PN16-H1 KIT | Pumpengehäuse I100/182 PN16-H1 SET | 1087
2192878 | Impeller D.64/95/18 NAMEX KIT | Laufrad D.64/95/18 NAMEX SET | 319
2192879 | Module STRATOS GIGA 2/3-120 KIT | Modul STRATOS GIGA 2/3-120 SET | 7835
2192886 | Impeller 50/138/128/24 GG VITON KIT | Laufrad 50/138/128/24 GG VITON SET | 212
2192888 | MO.V1 5,5/2/132/300-IE3-N21-N34-V17 VP. | MO.V1 5,5/2/132/300-IE3-N21-N34-V17 VP. | 2018
2192889 | Motor V1 15/2/160/350-IE3-K3-N5 VP. | Motor V1 15/2/160/350-IE3-K3-N5 VP. | 2692
2192901 | V-Ring BG160M/L WEG VP. | V-Ring BG160M/L WEG VP. | 26
2192904 | V-Ring BG180M/L WEG VP. | V-Ring BG180M/L WEG VP. | 29
2192937 | Motor V1 11/2/160/350-IE3-K3-N3 VP. | Motor V1 11/2/160/350-IE3-K3-N3 VP. | 2506
2192942 | Motor V1 15/2/160/350-IE3-K0-N21 VP. | Motor V1 15/2/160/350-IE3-K0-N21 VP. | 2936
2192944 | MO.V1 18,5/2/160/350-IE3-K0-N21 VP. | MO.V1 18,5/2/160/350-IE3-K0-N21 VP. | 3273
2192946 | Motor V1 22/2/180/350-IE3-K0-N21 VP. | Motor V1 22/2/180/350-IE3-K0-N21 VP. | 3992
2192948 | Motor V1 30/2/200/400-IE3-K0-N21 VP. | Motor V1 30/2/200/400-IE3-K0-N21 VP. | 4321
2192950 | Motor V1 37/2/200/400-IE3-K0-N21 VP. | Motor V1 37/2/200/400-IE3-K0-N21 VP. | 4679
2192952 | Motor B3 45/4/225/450-IE3-K3-N21 VP. | Motor B3 45/4/225/450-IE3-K3-N21 VP. | 5174
2192953 | End shield BG112 V1 D.E.ELEC KIT | Lagerschild BG112 V1 D.E.ELEC SET | 212
2192954 | Circlip D90 GB893.1 VP. | Sicherungsring D90 GB893.1 VP. | 5.2
2192955 | Motor foot cpl.BG132 ELEC KIT | Motorfuß kpl. BG132 ELEC Set | 75
2192985 | Module BL-E50/270-5,5/4-IE4 ELEC KIT | Modul BL-E50/270-5,5/4-IE4 ELEC SET | 5680
2192988 | Module BL-E80/220-5,5/4-IE4 ELEC KIT | Modul BL-E80/220-5,5/4-IE4 ELEC SET | 6559
2192989 | Module BL-E80/250-7,5/4-IE4 ELEC KIT | Modul BL-E80/250-7,5/4-IE4 ELEC SET | 7394
2192990 | Module BL-E100/200-5,5/4-IE4 ELEC KIT | Modul BL-E100/200-5,5/4-IE4 ELEC SET | 6323
2192991 | Module BL-E100/220-7,5/4-IE4 ELEC KIT | Modul BL-E100/220-7,5/4-IE4 ELEC SET | 7133
2192992 | Module BL-E125/185-5,5/4-IE4 ELEC KIT | Modul BL-E125/185-5,5/4-IE4 ELEC SET | 6559
2192993 | Module BL-E125/210-7,5/4-IE4 ELEC KIT | Modul BL-E125/210-7,5/4-IE4 ELEC SET | 7440
2193004 | MO.V1 18,5/4/180/350-IE3-K3-N24 VP. | MO.V1 18,5/4/180/350-IE3-K3-N24 VP. | 6581
2193008 | Motor V1 4/2/112/250-IE3-K3 VP. | Motor V1 4/2/112/250-IE3-K3 VP. | 1492
2193141 | Exchange kit IPL32/90-0,37/2 | Austauschsatz IPL32/90-0,37/2 | 868
2193257 | Exchange kit IPL65/120-0,37/4-S1 | Austauschsatz IPL65/120-0,37/4-S1 | 1901
2193322 | Exchange kit IPL65/150-0,75/4 | Austauschsatz IPL65/150-0,75/4 | 1545
2193546 | Exchange kit IPL50/115-0,75/2-K3 | Austauschsatz IPL50/115-0,75/2-K3 | 1623
2193549 | Exchange kit IPL80/130-3/2-T1 | Austauschsatz IPL80/130-3/2-T1 | 2345
2193551 | Exchange kit IPL65/160-1,1/4 | Austauschsatz IPL65/160-1,1/4 | 1936
2193562 | Exchange kit IPL50/130-3/2-N31-N5 | Austauschsatz IPL50/130-3/2-N31-N5 | 1357
2193564 | Exchange kit IPL40/160-5,5/2-N31-N5 | Austauschsatz IPL40/160-5,5/2-N31-N5 | 2343
2193577 | Exchange kit IPL32/160-0,25/4-P2 | Austauschsatz IPL32/160-0,25/4-P2 | 1622
2193579 | Exchange kit IPL32/100-0,55/2-P2 | Austauschsatz IPL32/100-0,55/2-P2 | 1327
2193910 | Exchange kit IPL80/105-3/2-K3 | Austauschsatz IPL80/105-3/2-K3 | 2229
2193927 | Fan hood SM.VP. | Lüfterhaube SM.VP. | 147
2193931 | Impeller 80/148/24 GG KIT | Laufrad 80/148/24 GG SET | 499
2193932 | Impeller 125/170-153-115/32 GG KIT | Laufrad 125/170-153-115/32 GG SET | 903
2193933 | Impeller NL150/315 Stainless steel KIT | Laufrad NL150/315 Edelstahl SET | 14082
2193936 | Impeller 125/315-274-175/38 GG20 KIT | Laufrad 125/315-274-175/38 GG20 SET | 868
2193937 | Impeller 125/315-286-175/38 GG20 KIT | Laufrad 125/315-286-175/38 GG20 SET | 662
2193938 | Impeller 150/315-266-175/38 GG20 KIT | Laufrad 150/315-266-175/38 GG20 SET | 929
2193939 | Impeller 125/315-310-175/38 GG20 KIT | Laufrad 125/315-310-175/38 GG20 SET | 1262
2193941 | Impeller 125/315-330-175/38 GG20 KIT | Laufrad 125/315-330-175/38 GG20 SET | 647
2193942 | Impeller 125/400-336-211/38 GG20 KIT | Laufrad 125/400-336-211/38 GG20 SET | 1466
2193943 | Impeller 150/315-306-175/38 GG20 KIT | Laufrad 150/315-306-175/38 GG20 SET | 735
2193944 | Impeller 125/315-350-175/38 GG20 KIT | Laufrad 125/315-350-175/38 GG20 SET | 1584
2193945 | Impeller 125/400-354-211/38 GG20 KIT | Laufrad 125/400-354-211/38 GG20 SET | 1685
2193946 | Impeller 150/315-324-175/38 GG20 KIT | Laufrad 150/315-324-175/38 GG20 SET | 1860
2193947 | Impeller 125/400-376-211/38 GG20 KIT | Laufrad 125/400-376-211/38 GG20 SET | 2070
2193948 | Impeller 150/315-340-175/38 GG20 KIT | Laufrad 150/315-340-175/38 GG20 SET | 2030
2193949 | Impeller 125/400-410-211/38 GG20 KIT | Laufrad 125/400-410-211/38 GG20 SET | 1010
2193951 | Mechanical seal FG28 KIT | Gleitringdichtung FG28 SET | 117
2193958 | Impeller 125/271/32 MX BZ KIT | Laufrad 125/271/32 MX BZ SET | 1010
2193959 | Impeller 80/400-324-180/38 MX BZ KIT | Laufrad 80/400-324-180/38 MX BZ SET | 1906
2193965 | Lantern P398/175-F400 GG25 KIT | Laterne P398/175-F400 GG25 SET | 2495
2193966 | Lantern P398/175-F500 GG25 KIT | Laterne P398/175-F500 GG25 SET | 3160
2193967 | Coupling/shaft 48/48x146-247,5-1 MX KIT | Kupplung/Welle 48/48x146-247,5-1 MX SET | 729
2193968 | Impeller NP150-500H52 GG VP. | Laufrad NP150-500H52 GG VP. | 12480
2193969 | Shaft NP200-500 VP. | Welle NP200-500 VP. | 4003
2193972 | Motor B35 37/4/225/450-IE3-K3 VP. | Motor B35 37/4/225/450-IE3-K3 VP. | 3766
2193974 | Pump support 50/160 BM-B GG VP. | Pumpenhalterung 50/160 BM-B GG VP. | 116
2193976 | Bearing bush 50/160 BM-B VP. | Lagerbuchse 50/160 BM-B VP. | 300
2193977 | Pump housing NOS150/250 KIT | Pumpengehäuse NOS150/250 SET | 6340
2193978 | Coupling with spacer H160-L180 D42/65KIT | Ausbau-Kupplung H160-L180 D42/65 SET | 979
2193979 | Impeller D.80/172/24 Viton KIT | Laufrad D.80/172/24 Viton SET | 567
2193980 | Impeller D.80/140/24 Viton KIT | Laufrad D.80/140/24 Viton SET | 353
2193981 | Impeller D.50/125/18 Viton KIT | Laufrad D.50/125/18 Viton SET | 236
2193984 | Bearing cover ATB VP. | Lagerdeckel ATB VP. | 212
2193986 | Motor B35 45/4/225/450-IE3-K3 VP. | Motor B35 45/4/225/450-IE3-K3 VP. | 5968
2193988 | Motor B35 55/4/250/550-IE3-K3 VP. | Motor B35 55/4/250/550-IE3-K3 VP. | 11903
2193992 | Motor B35 90/4/280/550-IE3-K3 VP. | Motor B35 90/4/280/550-IE3-K3 VP. | 9715
2193994 | Pump housing B125/315-P398 GG KTL.KIT | Pumpengehäuse B125/315-P398 GG KTL.SET | 992
2193996 | Pump housing B125/400-P500 GG KTL.KIT | Pumpengehäuse B125/400-P500 GG KTL.SET | 4109
2193998 | Pump housing B150/315-P398 GG KTL.KIT | Pumpengehäuse B150/315-P398 GG KTL.SET | 3295
2194014 | O-ring 17,12x2,62 Viton VP. | O-Ring 17,12x2,62 Viton VP. | 8.3
2194015 | Ball bearing 7316B VP. | Kugellager 7316B VP. | 1022
2194016 | Ball bearing NU2316 VP. | Kugellager NU2316 VP. | 1331
2194025 | Impeller D.48/95,2/18X8,5 PPS KIT | Laufrad D.48/95,2/18X8,5 PPS SET | 319
2194034 | Flap DN40 VP. | Klappe DN40 VP. | 114
2194035 | Flap DN100 VP. | Klappe DN100 VP. | 284
2194036 | Pump housing D40/105/P165X98 KIT | Pumpengehäuse D40/105/P165X98 SET | 1219
2194037 | Pump housing D50/90/P165x102 KIT | Pumpengehäuse D50/90/P165x102 SET | 1823
2194038 | Pump housing D65/105/P165x118 KIT | Pumpengehäuse D65/105/P165x118 SET | 1563
2194039 | Pump housing D65/105/P165x104 KIT | Pumpengehäuse D65/105/P165x104 SET | 1615
2194040 | Pump housing D100/150/P215x140 KIT | Pumpengehäuse D100/150/P215x140 SET | 2385
2194041 | Pump housing D100/120/P215x125 KIT | Pumpengehäuse D100/120/P215x125 SET | 2476
2194043 | Pump housing I65/110/150x340 6/10 KIT | Pumpengehäuse I65/110/150x340 6/10 SET | 869
2194044 | Pump housing I50/110/150x340 6/10 KIT | Pumpengehäuse I50/110/150x340 6/10 SET | 885
2194045 | Pump housing I100/110/150x360 16 KIT | Pumpengehäuse I100/110/150x360 16 SET | 1155
2194046 | Pump housing I80/110/150x360 16 KIT | Pumpengehäuse I80/110/150x360 16 SET | 1088
2194047 | Pump housing I100/110/150x360 6 KIT | Pumpengehäuse I100/110/150x360 6 SET | 1104
2194048 | Pump housing I80/110/150x360 6 KIT | Pumpengehäuse I80/110/150x360 6 SET | 1037
2194050 | Pump housing D80/110/150x360 16 KIT | Pumpengehäuse D80/110/150x360 16 SET | 1662
2194051 | Pump housing D80/110/150x360 6 KIT | Pumpengehäuse D80/110/150x360 6 SET | 1615
2194052 | Pump housing D65/110/150x340 6/10 KIT | Pumpengehäuse D65/110/150x340 6/10 SET | 1549
2194053 | Pump housing D50/110/150x340 6/10 KIT | Pumpengehäuse D50/110/150x340 6/10 SET | 1841
2194057 | Fluid temperature sensor KIT | Medien-Temperatursensor SET | 94
2194058 | Fluid temperature sensor/Cable L630 KIT | Medien-Temperatursensor/Kabel L590 SET | 77
2194060 | MO.V1 11/2/160/350-2G-IE3-K2-ERCD VP. | MO.V1 11/2/160/350-2G-IE3-K2-ERCD VP. | 2357
2194075 | Washer f.impeller NPG200-355 VP. | Scheibe f.Laufrad NPG200-355 VP. | 44
2194082 | Motor V1 30/4/200/400-IE3-K3-N3 VP. | Motor V1 30/4/200/400-IE3-K3-N3 VP. | 4133
2194127 | Module Stratos MAXO-D 50/0,5-16 MA KIT | Modul Stratos MAXO-D 50/0,5-16 MA SET | 3466
2194128 | Module Stratos MAXO-D 65/0,5-12 MA SET | Modul Stratos MAXO-D 65/0,5-12 MA SET | 2914
2194129 | Module Stratos MAXO-D 65/0,5-16 MA KIT | Modul Stratos MAXO-D 65/0,5-16 MA SET | 3544
2194130 | Module Stratos MAXO-D 80/0,5-6 MA KIT | Modul Stratos MAXO-D 80/0,5-6 MA SET | 3032
2194132 | Module Stratos MAXO-D 80/0,5-12 FF KIT | Modul Stratos MAXO-D 80/0,5-12 MA SET | 3872
2194133 | Module Stratos MAXO-D 80/0,5-16 MA KIT | Modul Stratos MAXO-D 80/0,5-16 MA SET | 4642
2194134 | Module Stratos MAXO-D 40/0,5-12 MA KIT | Modul Stratos MAXO-D 40/0,5-12 MA SET | 1937
2194135 | Module Stratos MAXO-D 40/0,5-16 MA KIT | Modul Stratos MAXO-D 40/0,5-16 MA SET | 2660
2194136 | Cable gland/screw plug KIT | Kabelverschraubung/Verschlußschraube SET | 5.2
2194137 | HMI Full Feature/Cover MS65 KIT | HMI Full Feature/Blende MG65 SET | 208
2194138 | HMI Basic/Cover MS65 KIT | HMI Basic/Blende MG65 SET | 157
2194139 | Cover HMI MS65/Screws KIT | Blende HMI MG65/Schrauben SET | 21.7
2194140 | Rotary knob HMI WILO VP. | Drehknopf HMI WILO VP. | 5.2
2194141 | Power plug Stratos MAXO VP. | Netzstecker Stratos MAXO VP. | 21.7
2194142 | Insulation I80/0,5-16 VP. | Isolierung I80/0,5-16 VP. | 31
2194143 | Insulation I100/0,5-16 VP. | Isolierung I100/0,5-16 VP. | 55
2194144 | Insulation I65/0,5-16 VP. | Isolierung I65/0,5-16 VP. | 47
2194145 | Insulation I50/0,5-16 VP. | Isolierung I50/0,5-16 VP. | 45
2194146 | Module Stratos MAXO 50/0,5-14 KIT | Modul Stratos MAXO 50/0,5-14 SET | 3120
2194147 | Module Stratos MAXO 50/0,5-16 KIT | Modul Stratos MAXO 50/0,5-16 SET | 3466
2194148 | Module Stratos MAXO 65/0,5-12 KIT | Modul Stratos MAXO 65/0,5-12 SET | 2914
2194149 | Module Stratos MAXO 65/0,5-16 KIT | Modul Stratos MAXO 65/0,5-16 SET | 3544
2194150 | Module Stratos MAXO 80/0,5-6 KIT | Modul Stratos MAXO 80/0,5-6 SET | 3032
2194151 | Module Stratos MAXO 80/0,5-12 KIT | Modul Stratos MAXO 80/0,5-12 SET | 3872
2194152 | Module Stratos MAXO 80/0,5-16 KIT | Modul Stratos MAXO 80/0,5-16 SET | 4642
2194153 | Module Stratos MAXO 100/0,5-6 KIT | Modul Stratos MAXO 100/0,5-6 SET | 3508
2194154 | Module Stratos MAXO 100/0,5-12 KIT | Modul Stratos MAXO 100/0,5-12 SET | 4676
2194155 | Motor Stratos MAXO(D) 50/0,5-9 KIT | Motor Stratos MAXO(D) 50/0,5-9 SET | 1839
2194156 | Motor Stratos MAXO(D) 50/0,5-16 KIT | Motor Stratos MAXO(D) 50/0,5-16 SET | 2837
2194157 | Motor Stratos MAXO(D) 80/0,5-6 KIT | Motor Stratos MAXO(D) 80/0,5-6 SET | 2483
2194158 | Motor Stratos MAXO(D) 80/0,5-12 KIT | Motor Stratos MAXO(D) 80/0,5-12 SET | 3165
2194174 | Cover f.mechanical seal NPG250-355 VP. | Deckel f.Gleitringdichtung NPG250-355 VP | 1160
2194175 | Shaft sleeve NP250-355 H5 VP. | Wellenhülse NP250-355 H5 VP. | 2165
2194334 | Exchange kit IPL65/130-3/2 | Austauschsatz IPL65/130-3/2 | 1828
2194340 | Exchange kit IPL40/150-3/2-N3-S2 | Austauschsatz IPL40/150-3/2-N3-S2 | 1963
2194344 | Exchange kit IPL65/110-3/2-N31-N5 | Austauschsatz IPL65/110-3/2-N31-N5 | 1887
2194345 | Exchange kit IPL65/120-4/2-N31-N5 | Austauschsatz IPL65/120-4/2-N31-N5 | 2035
2194346 | Exchange kit IPL65/130-5,5/2-N31-N5 | Austauschsatz IPL65/130-5,5/2-N31-N5 | 2134
2194352 | Exchange kit IPL40/160-4/2-S1 | Austauschsatz IPL40/160-4/2-S1 | 1772
2194365 | Exchange kit IPL65/120-3/2-N5 | Austauschsatz IPL65/120-3/2-N5 | 2057
2194452 | Y-piece DN80 PUR | Hosenstück DN80 PUR | 373
2194455 | Rechen D.8 L=250mm m. Rändelung A2 | Rechen D.8 L=250mm m. Rändelung A2 | 153
2194458 | Valve DN350/250mm Pneu-Zyl | Schieber DN350/250mm Pneu-Zyl | 13894
2194603 | Exchange kit IPL32/130-1,1/2 | Austauschsatz IPL32/130-1,1/2 | 1169
2194714 | Exchange kit IPL50/140-3/2-S1 | Austauschsatz IPL50/140-3/2-S1 | 1539
2194792 | Exchange kit IPL50/115-0,75/2-P2 | Austauschsatz IPL50/115-0,75/2-P2 | 1689
2194819 | Shaft seal ring RB70x90x5,5 ATB VP. | Wellendichtring RB70x90x5,5 ATB VP. | 22.7
2194821 | Shaft seal ring RB65x85x5,5 ATB VP. | Wellendichtring RB65x85x5,5 ATB VP. | 22.7
2194853 | Terminal box BG225 TEE KIT | Klemmenkasten BG225 TEE SET | 264
2194858 | Coupling board CR KP2 VP. | Koppelplatine CR KP2 VP. | 1641
2194859 | Discharge cover NPG250/250 VP. | Druckdeckel NPG250/250 VP. | 2531
2194870 | Motor B35 22/2/180/350-IE3-K3-N5 VP. | Motor B35 22/2/180/350-IE3-K3-N5 VP. | 2146
2194871 | Insulation I32/0,5-16 KIT | Isolierung I32/0,5-16 SET | 22
2194872 | Insulation I40/0,5-16 VP. | Isolierung I40/0,5-16 VP. | 31
2194873 | Insulation I50/0,5-8 VP. | Isolierung I50/0,5-8 VP. | 34
2194874 | Insulation I50/0,5-12 VP. | Isolierung I50/0,5-12 VP. | 43
2194875 | Insulation I65/0,5-10 VP. | Isolierung I65/0,5-10 VP. | 43
2194876 | Insulation I50/0,5-6 VP. | Isolierung I50/0,5-6 VP. | 38
2194877 | Insulation I32/0,5-12 VP. | Isolierung I32/0,5-12 VP. | 34
2194878 | Insulation I40/0,5-8 VP. | Isolierung I40/0,5-8 VP. | 38
2194879 | Insulation I25/(30)0,5-14 VP. | Isolierung I25/(30)0,5-14 VP. | 22.7
2194881 | Motor 2,2-2T24B5-90F13RU-IE3-N3-K3 VP. | Motor 2,2-2T24B5-90F13RU-IE3-N3-K3 VP. | 1476
2194892 | Pump housing D30/70/86x180 G2" KIT | Pumpengehäuse D30/70/86x180 G2" SET | 473
2194893 | Sensor cable sensor L520mm VP. | Sensorkabel L520mm VP. | 14.5
2194894 | Motor Stratos MAXO(D) 40/0,5-12 KIT | Motor Stratos MAXO(D) 40/0,5-12 SET | 2177
2194895 | Motor Stratos MAXO 25/0,5-10 KIT | Motor Stratos MAXO 25/0,5-10 SET | 817
2194896 | Motor Stratos MAXO 25/0,5-4 KIT | Motor Stratos MAXO 25/0,5-4 SET | 830
2194897 | Motor Stratos MAXO-Z 50/0,5-9 KIT | Motor Stratos MAXO-Z 50/0,5-9 SET | 4039
2194898 | Motor Stratos MAXO 40/0,5-4 KIT | Motor Stratos MAXO 40/0,5-4 SET | 873
2194899 | Motor Stratos MAXO-Z 40/0,5-12 KIT | Motor Stratos MAXO-Z 40/0,5-12 SET | 2833
2194900 | Motor Stratos MAXO(D) 50/0,5-8 KIT | Motor Stratos MAXO(D) 50/0,5-8 SET | 1734
2194901 | Motor Stratos MAXO(D) 40/0,5-8 KIT | Motor Stratos MAXO(D) 40/0,5-8 SET | 1507
2194902 | Motor Stratos MAXO 32/0,5-16 KIT | Motor Stratos MAXO 32/0,5-16 SET | 1535
2194903 | Motor Stratos MAXO-Z 25/0,5-6 SET | Motor Stratos MAXO-Z 25/0,5-6 SET | 1695
2194904 | Motor Stratos MAXO-Z 65/0,5-12 KIT | Motor Stratos MAXO-Z 65/0,5-12 SET | 4794
2194905 | Motor Stratos MAXO-Z 25/0,5-12 KIT | Motor Stratos MAXO-Z 25/0,5-12 SET | 2728
2194906 | Motor Stratos MAXO-Z 40/0,5-8 KIT | Motor Stratos MAXO-Z 40/0,5-8 SET | 2861
2194907 | Pump housing D40/90/115x250 6/10 KIT | Pumpengehäuse D40/90/115x250 6/10 SET | 1029
2194908 | Pump housing D50/70/115x240 6/10 KIT | Pumpengehäuse D50/70/115x240 7/10 SET | 1126
2194909 | Pump housing D50/90/115x280 6/10 KIT | Pumpengehäuse D50/90/115x280 6/10 SET | 1274
2194910 | Pump housing D65/90/115x280 6/10 KIT | Pumpengehäuse D65/90/115x280 6/10 SET | 1195
2194911 | Pump housing D32/70/86x220 6/10 KIT | Pumpengehäuse D32/70/86x220 6/10 SET | 598
2194912 | Pump housing D40/70/86x220 6/10 KIT | Pumpengehäuse D40/70/86x220 6/10 SET | 872
2194913 | Pump housing D50/70/86x240 6/10 KIT | Pumpengehäuse D50/70/86x240 6/10 SET | 979
2194914 | HMI Full Feature/Cover MS25 KIT | HMI Full Feature/Blende MG25 SET | 202
2194915 | Cover HMI MS45/Screws KIT | Blende HMI MG45/Schrauben SET | 18.6
2194916 | HMI Full Feature/Cover MS45 KIT | HMI Full Feature/Blende MG45 SET | 205
2194917 | HMI Basic/Cover MS45 KIT | HMI Basic/Blende MG45 SET | 155
2194918 | Cable STM MS65 VP. | Kabel STM MG65 VP. | 13.4
2194919 | Cable STM MS25 VP. | Kabel STM MG25 VP. | 13.4
2194920 | Cable STM MS45 VP. | Kabel STM MG45 VP. | 13.4
2194921 | Motor Stratos MAXO 50/0,5-14 KIT | Motor Stratos MAXO 50/0,5-14 SET | 2554
2194922 | Cover HMI MS25/Screws KIT | Blende HMI MG25/Schrauben SET | 15.5
2194925 | End shield BG132 D.E.ATB KIT | Lagerschild BG132 D.E.ATB SET | 774
2194929 | Impeller 125/247/32 BZ KIT | Laufrad 125/247/32 BZ SET | 1803
2194951 | End shield D.E.Kolmeks VP. | Lagerschild D.E.Kolmeks VP. | 661
2194958 | Impeller 150/248/A15/38-L1 KIT | Laufrad 150/248/A15/38-L1 SET | 2004
2194962 | Terminal box cover BG132 TEE Carrier KIT | Klemmenkastendeckel BG132 TEE CarrierSET | 64
2194963 | Impeller 150/200-226-170/30 KIT | Laufrad 150/200-226-170/30 SET | 921
2194964 | Spring lock washer A18 DIN127 A4 VP. | Federring A18 DIN127 A4 VP. | 5.2
2194965 | Washer 19x39x6 200HV A2 VP. | Scheibe 19x39x6 200HV A2 VP. | 5.2
2194966 | Nut M18 DIN934 A4-70 VP. | Mutter M18 DIN934 A4-70 VP. | 5.2
2194967 | Key A10x8x56 DIN6885 A4(2Pieces) | Passfeder A10x8x56 DIN6885 A4(2Stück) | 29
2194968 | Spacer disc D.30,5/50x6 VP. | Distanzscheibe D.30,5/50x6 VP. | 57
2194969 | Impeller 150/200-209-170/30 KIT | Laufrad 150/200-209-170/30 SET | 1039
2194970 | Impeller 150/200-190-170/30 GG20 KIT | Laufrad 150/200-190-170/30 GG20 SET | 861
2194974 | Impeller 125/315-245-175/38 GG20 KIT | Laufrad 125/315-245-175/38 GG20 SET | 1391
2194976 | Motor 7,5/2/132 P228X79-IE3-K3-ErP VP. | Motor 7,5/2/132 P228X79-IE3-K3-ErP VP. | 2802
2194977 | Mechanical seal GRP.13 Standard KIT | Gleitringdichtung GRP.13 Standard SET | 265
2194979 | Lantern P273/170-F300 GG25 KIT | Laterne P273/170-F300 GG25 SET | 1565
2194981 | Lantern P273/170-F265 GG25 KIT | Laterne P273/170-F265 GG25 SET | 1163
2194982 | Coupling/shaft 38/42x122-203,5-1 MX KIT | Kupplung/Welle 38/42x122-203,5-1 MX SET | 818
2194984 | Coupling/shaft 38/38x116-203,5-1 MX KIT | Kupplung/Welle 38/38x116-203,5-1 MX SET | 500
2194987 | Pump housing B150/200-P273 GG KTL.KIT | Pumpengehäuse B150/200-P273 GG KTL.SET | 4948
2194999 | Impeller 125/315-344-175/38 GG20 KIT | Laufrad 125/315-344-175/38 GG20 SET | 446
2195023 | Flat Gasket MH125-75-2 VP. | Dichtung MH125-75-2 VP. | 17.6
2195024 | Shaft NOH100-315 H31 VP. | Welle NOH100-315 H31 VP. | 863
2195025 | Impeller NP150315V BZ VP. | Laufrad NP150315V BZ VP. | 7580
2195026 | Flat Gasket NP150/315V-NP125/315V VP. | Flachdichtung NP150/315V-NP125/315V VP. | 177
2195027 | Flat Gasket NP150/400V VP. | Flachdichtung NP150/400V VP. | 196
2195028 | Impeller NP150/400V BZ VP. | Laufrad NP150/400V BZ VP. | 9636
2195029 | Impeller NP125/315V BZ VP. | Laufrad NP125/315V BZ VP. | 7914
2195032 | Terminal box WEG KIT | Klemmenkasten WEG SET | 342
2195035 | MO.0,37-4T24B5-71F13-RU-A18X237-K3 VP. | MO.0,37-4T24B5-71F13-RU-A18X237-K3 VP. | 1284
2195037 | Lantern IPL IEC71 F154 KIT | Laterne IPL IEC71 F154 SET | 190
2195039 | Lantern IPL IEC71 F188 KIT | Laterne IPL IEC71 F188 SET | 190
2195041 | Lantern IPL IEC80 F188 KIT | Laterne IPL IEC80 F188 SET | 194
2195045 | Mechanical seal GRP.14-S16 KIT | Gleitringdichtung GRP.14-S16 SET | 2511
2195046 | Mechanical seal GRP.12 Standard KIT | Gleitringdichtung GRP.12 Standard SET | 186
2195047 | Mechanical seal GRP.12-S1 KIT | Gleitringdichtung GRP.12-S1 SET | 453
2195048 | Mechanical seal GRP.12-S2 KIT | Gleitringdichtung GRP.12-S2 SET | 467
2195049 | Mechanical seal GRP.13-S1 KIT | Gleitringdichtung GRP.13-S1 SET | 488
2195050 | Mechanical seal GRP.13-S2 KIT | Gleitringdichtung GRP.13-S2 SET | 287
2195052 | Control panel Wilo-EFC VP. | Bedieneinheit Wilo-EFC VP. | 697
2195054 | Fan 70x70x25 Wilo-EFC VP. | Lüfter 70x70x25 Wilo-EFC VP. | 99
2195056 | Fan 92x92x37 Wilo-EFC VP. | Lüfter 92x92x37 Wilo-EFC VP. | 114
2195058 | Fan 140x140x51 Wilo-EFC VP. | Lüfter 140x140x51 Wilo-EFC VP. | 255
2195060 | Fan 172x150x51 Wilo-EFC VP. | Lüfter 172x150x51 Wilo-EFC VP. | 221
2195062 | Fan 172x150x66 Wilo-EFC VP. | Lüfter 172x150x66 Wilo-EFC VP. | 495
2195064 | Fan 172x51 Wilo-EFC VP. | Lüfter 172x51 Wilo-EFC VP. | 636
2195066 | Fan 60x60x25 Wilo-EFC VP. | Lüfter 60x60x25 Wilo-EFC VP. | 44
2195068 | Fan 60x60x25 Wilo-EFC VP. | Lüfter 60x60x25 Wilo-EFC VP. | 48
2195070 | Fan 40x28 Wilo-EFC VP. | Lüfter 40x28 Wilo-EFC VP. | 64
2195072 | Fan 60x60x25 Wilo-EFC VP. | Lüfter 60x60x25 Wilo-EFC VP. | 44
2195074 | Fan 80x38 Wilo-EFC VP. | Lüfter 80x38 Wilo-EFC VP. | 170
2195077 | End shield D.E.Kolmeks VP. | Lagerschild D.E.Kolmeks VP. | 886
2195079 | Mechanical seal ID.18 VP. | Gleitringdichtung ID.18 VP. | 585
2195080 | O-Ring ID.179,3X5,7 VP. | O-Ring ID.179,3X5,7 VP. | 65
2195082 | Lantern IPL IEC80 F170 KIT | Laterne IPL IEC80 F170 SET | 194
2195084 | Terminal box KA7315L Schorch SET | Klemmenkasten KA7315L Schorch SET | 3430
2195086 | Fan 127x127x38 Wilo-EFC VP. | Lüfter 127x127x38 Wilo-EFC VP. | 206
2195088 | Fan 120x38 Wilo-EFC VP. | Lüfter 120x38 Wilo-EFC VP. | 253
2195091 | Terminal box BG63 Simel KIT | Klemmenkasten BG63 Simel SET | 18.6
2195093 | Terminal box BG63 Simel VP. | Klemmenkasten BG63 Simel VP. | 45
2195095 | Capacitor MF8 VN400 Simel VP. | Kondensator MF8 VN400 Simel VP. | 21.7
2195097 | Capacitor MF4 VN450 Simel VP. | Kondensator MF4 VN450 Simel VP. | 13.4
2195099 | Ball bearing D.E./N.D.E.Simel KIT | Kugellager D.E./N.D.E.Simel SET | 14.5
2195105 | Impeller 125/253/239/38 GG KIT | Laufrad 125/253/239/38 GG SET | 916
2195106 | Deflector NPG VP. | Spritzring NPG VP. | 43
2195109 | Motor V1 0,75/4/80/200-IE3-K3 VP. | Motor V1 0,75/4/80/200-IE3-K3 VP. | 1199
2195420 | Exchange kit IPL40/160(116)-2,2/2-S1-V7 | Austauschsatz IPL40/160(116)-2,2/2-S1-V7 | 2184
2195425 | Exchange kit IPL80/145-7,5/2-K3-N31-S1 | Austauschsatz IPL80/145-7,5/2-K3-N31-S1 | 3148
2195450 | Exchange kit IPL80/130-0,75/4 | Austauschsatz IPL80/130-0,75/4 | 1684
2195451 | Exchange kit IPL32/90-0,37/2-P2 | Austauschsatz IPL32/90-0,37/2-P2 | 1225
2196613 | Mechanical seal GRP.16 Standard KIT | Gleitringdichtung GRP.16 Standard SET | 812
2196614 | Mechanical seal GRP.16-S1 KIT | Gleitringdichtung GRP.16-S1 SET | 2138
2196617 | Spacer disc BG160 TEE VP. | Distanzscheibe BG160 TEE VP. | 14.5
2196620 | Fan housing BG180-200 TEE VP. | Lüfterhaube BG180-200 TEE VP. | 261
2196622 | Protective fan cover BG200 TEE VP. | Schutzdach BG200 TEE VP. | 296
2196626 | Motor V1 5,5/4/132/300-IE3-K1 VP. | Motor V1 5,5/4/132/300-IE3-K1 VP. | 1954
2196627 | Impeller 50/196/186/24 GG VITON KIT | Laufrad 50/196/186/24 GG VITON SET | 483
2196628 | Impeller 100/266/256/32 BZ KIT | Laufrad 100/266/256/32 BZ SET | 1629
2196629 | Impeller IPH65/160(137) FGL KIT | Laufrad IPH65/160(137) FGL SET | 575
2196631 | Terminal board cpl.KA7315L Schorch VP. | Klemmbrett kpl. KA7315L Schorch VP. | 1210
2196636 | Motor B3 37/2/200 3~400V PTC.IE4 VP. | Motor B3 37/2/200 3~400V KLF.IE4 VP. | 3975
2196637 | Motor B3 15/2/160 3~400V PTC.IE4 VP. | Motor B3 15/2/160 3~400V KLF.IE4 VP. | 2183
2196638 | Motor B3 11/2/160 3~400V PTC.IE4 VP. | Motor B3 11/2/160 3~400V KLF.IE4 VP. | 1861
2196639 | Motor B3 5,5/2/132 3~400V PTC.IE4 VP. | Motor B3 5,5/2/132 3~400V KLF.IE4 VP. | 1088
2196640 | Mechanical seal NPG200/500 KIT | Gleitringdichtung NPG200/500 SET | 2203
2196641 | Diferential pressure sensor 100 LG.KIT | Differenzdrucksensor 100 LG.SET | 593
2196648 | Motor/impeller 0,12/2/63 F112Z DM KIT | Motor/Laufrad 0,12/2/63 F112Z DM SET | 629
2196649 | Motor/impeller 0,18/2/63 F112Z EM KIT | Motor/Laufrad 0,18/2/63 F112Z EM SET | 701
2196651 | Motor 0,06/4/63 F112Z EM VP. | Motor 0,06/4/63 F112Z EM VP. | 201
2196652 | Impeller NL65/250 Stainless steel SET | Laufrad NL65/250 Edelstahl SET | 14874
2196657 | Cable DPS 3x0,34x650 short bared 2G VP. | Kabel DDG 3x0,34x650 kurz abiso.VP. | 19.6
2196658 | Cable DPS 3x0,34x1150 short bared 2G VP. | Kabel DDG 3x0,34x1150 kurz abiso.VP. | 26
2196660 | Impeller 80/400-414-180/38 GG20 MX KIT | Laufrad 80/400-414-180/38 GG20 MX SET | 1422
2196661 | Impeller 80/400-392-180/38 GG20 MX KIT | Laufrad 80/400-392-180/38 GG20 MX SET | 1169
2196662 | Impeller 80/400-364-180/38 GG20 MX KIT | Laufrad 80/400-364-180/38 GG20 MX SET | 910
2196663 | Impeller 80/400-338-180/38 GG20 MX KIT | Laufrad 80/400-338-180/38 GG20 MX SET | 1100
2196664 | Impeller 80/400-324-180/38 GG20 MX KIT | Laufrad 80/400-324-180/38 GG20 MX SET | 1100
2196666 | Lantern P500/180-F300 GG25 MX KIT | Laterne P500/180-F300 GG25 MX SET | 1454
2196667 | Coupling/shaft 48/42x137-247,5-1 MX KIT | Kupplung/Welle 48/42x137-247,5-1 MX SET | 680
2196669 | Pump housing I100/400-P500 16 MX KIT | Pumpengehäuse I100/400-P500 16 MX SET | 1991
2196670 | Screw M16x35 ISO4762 8.8 (4 Piece) | Schraube M16x35 ISO4762 8.8(4 Stück) | 12.4
2196671 | Fan housing BG100 TEE KIT | Lüfterhaube BG100 TEE SET | 99
2196672 | Impeller 80/138/128/24 GG Viton KIT | Laufrad 80/138/128/24 GG Viton SET | 541
2196673 | Impeller 250/420-320-257,4/66 GG KIT | Laufrad 250/420-320-257,4/66 GG SET | 1191
2196677 | Impeller 65/195/185/32 BZ KIT | Laufrad 65/195/185/32 BZ SET | 1285
2196679 | Fan housing/protection coverBG90 ATB KIT | Lüfterhaube/Schutzdach BG90 ATB SET | 153
2196693 | Impeller 65/140-117/17 PPO FE1630 KIT | Laufrad 65/140-117/17 PPO FE1630 SET | 87
2196694 | Impeller 100/146/10°/32 PHI GG KTL KIT | Laufrad 100/146/10°/32 PHI GG KTL SET | 157
2196697 | End shield BG112 N.D.E.VEM VP. | Lagerschild BG112 N.D.E.VEM VP. | 78
2196699 | Motor foots BG112 left/right VEM KIT | Motorfüsse BG112 Links/Rechts VEM SET | 89
2196700 | Impeller D.55/141/17x7,9 PPO KIT | Laufrad D.55/141/17x7,9 PPO SET | 94
2196704 | Impeller D.95/136,5/17 KIT | Laufrad D.95/136,5/17 SET | 124
2196719 | Impeller 100/240/230/24 BZ KIT | Laufrad 100/240/230/24 BZ SET | 1558
2196721 | Impeller D.71/spiral KIT | Laufrad D.71/Spiralgehäuse SET | 112
2196737 | End shield BG71 D.E.ATB VP. | Lagerschild BG71 D.E.ATB VP. | 261
2196743 | End shield BG90 N.D.E.ATB VP. | Lagerschild BG90 N.D.E.ATB VP. | 131
2196757 | Fan wheel BG90 ATB KIT | Lüfterrad BG90 ATB SET | 67
2196766 | Fan housing BG80 RAL7001 ATB VP. | Lüfterhaube BG80 RAL7001 ATB VP. | 115
2196769 | Impeller 100/194/179/24 BZ KIT | Laufrad 100/194/179/24 BZ SET | 1393
2196771 | Fan wheel BG100 TEE VP. | Lüfterrad BG100 TEE VP. | 83
2196773 | Sensor cable sensor L445mm VP. | Sensorkabel L445mm VP. | 14.5
2196774 | Sensor cable sensor L590mm VP. | Sensorkabel L590mm VP. | 13.4
2196775 | Pump housing D65/90/115x280 6/10 KIT | Pumpengehäuse I65/90/115x280 6/10 SET | 652
2196776 | Pump housing I50/90/115x280 6/10 KIT | Pumpengehäuse I50/90/115x280 6/10 SET | 667
2196777 | Pump housing I50/70/115x240 6/10 KIT | Pumpengehäuse I50/70/115x240 6/10 SET | 570
2196778 | Pump housing I32/69/115x220 6/10 KIT | Pumpengehäuse I32/69/115x220 6/10 SET | 506
2196779 | Pump housing I50/70/86x240 6/10 KIT | Pumpengehäuse I50/70/86x240 6/10 SET | 498
2196780 | Pump housing I32/70/86x220 6/10 KIT | Pumpengehäuse I32/70/86x220 6/10 SET | 333
2196781 | Pump housing I40/70/86x220 6/10 KIT | Pumpengehäuse I40/70/86x220 6/10 SET | 365
2196782 | Pump housing I25/70/86x180 G1 1/2" KIT | Pumpengehäuse I25/70/86x180 G1 1/2" SET | 252
2196783 | Pump housing I30/70/86x180 G2" KIT | Pumpengehäuse I30/70/86x180 G2" SET | 305
2196784 | Pump housing I50/90/115x280 6/10 KIT | Pumpengehäuse I50/90/115x280 6/10 SET | 1104
2196785 | Pump housing I40/90/115x250 6/10 KIT | Pumpengehäuse I40/90/115x250 6/10 SET | 876
2196786 | Pump housing I40/70/86x220 6/10 KIT | Pumpengehäuse I40/70/86x220 6/10 SET | 741
2196787 | Pump housing I32/70/86x220 6/10 KIT | Pumpengehäuse I32/70/86x220 6/10 SET | 458
2196788 | Pump housing I25/70/86x180 G1 1/2" KIT | Pumpengehäuse I25/70/86x180 G1 1/2" SET | 373
2196789 | Pump housing I30/70/86x180 G2" KIT | Pumpengehäuse I30/70/86x180 G2" SET | 402
2196790 | Fluid temperature sensor/Cable L520 KIT | Medien-Temperatursensor/Kabel L520 SET | 102
2196791 | Fluid temperature sensor/Cable L445 KIT | Medien-Temperatursensor/Kabel L445 SET | 102
2196793 | Impeller D.33/73,5/15x5,2 KIT | Laufrad D.33/73,5/15x5,2 SET | 56
2196796 | Motor V1 18,5/2/160/350-IE3-K0 VP. | Motor V1 18,5/2/160/350-IE3-K0 VP. | 2805
2196798 | Motor V1 4/4/112/250-IE3-K3-K4 VP. | Motor V1 4/4/112/250-IE3-K3-K4 VP. | 2321
2196801 | Impeller 65/171/161/24-L1 KIT | Laufrad 65/171/161/24-L1 SET | 1180
2196802 | Capacitor 2,6MF-400V-HPFMS(30000 h)VP. | Kondensator 2,6MF-400V-HPFMS(30000 h)VP. | 22.7
2196806 | Pump housing I40/90/115x250 6/10 KIT | Pumpengehäuse I40/90/115x250 6/10 SET | 621
2196807 | Impeller D.56/101/17X9 KU.KIT | Laufrad D.56/101/17X9 KU.SET | 156
2196808 | Impeller D.55/142/17X8,55 PPO KIT | Laufrad D.55/142/17X8,55 PPO SET | 144
2196809 | Impeller D.82/136/17X15,9 KU.KIT | Laufrad D.82/136/17X15,9 KU.SET | 131
2196810 | Impeller D.48/94,5/17X5,4 KU.KIT | Laufrad D.48/94,5/17X5,4 KU.SET | 87
2196811 | Impeller 50/160-139/17 PPO FE1630 KIT | Laufrad 50/160-139/17 PPO FE1630 SET | 151
2196814 | Impeller 65/116/24 GG KIT | Laufrad 65/116/24 GG SET | 246
2196818 | Module Stratos MAXO 32/0,5-16 KIT | Modul Stratos MAXO 32/0,5-16 SET | 1876
2196819 | Module Stratos MAXO 40/0,5-12 KIT | Modul Stratos MAXO 40/0,5-12 SET | 1937
2196820 | Module Stratos MAXO 40/0,5-16 KIT | Modul Stratos MAXO 40/0,5-16 SET | 2660
2196821 | Module Stratos MAXO 50/0,5-8 KIT | Modul Stratos MAXO 50/0,5-8 SET | 2120
2196822 | Module Stratos MAXO 50/0,5-9 KIT | Modul Stratos MAXO 50/0,5-9 SET | 2394
2196823 | Module Stratos MAXO 50/0,5-12 KIT | Modul Stratos MAXO 50/0,5-12 SET | 3054
2196824 | Module Stratos MAXO 65/0,5-6 KIT | Modul Stratos MAXO 65/0,5-6 SET | 2247
2196825 | Module Stratos MAXO 65/0,5-9 KIT | Modul Stratos MAXO 65/0,5-9 SET | 2593
2196826 | Module Stratos MAXO 25/0,5-4 KIT | Modul Stratos MAXO 25/0,5-4 SET | 672
2196827 | Module Stratos MAXO 25/0,5-6 KIT | Modul Stratos MAXO 25/0,5-6 SET | 827
2196829 | Module Stratos MAXO 30/0,5-4 KIT | Modul Stratos MAXO 30/0,5-4 SET | 792
2196830 | Module Stratos MAXO 30/0,5-6 KIT | Modul Stratos MAXO 30/0,5-6 SET | 886
2196831 | Module Stratos MAXO 30/0,5-8 KIT | Modul Stratos MAXO 30/0,5-8 SET | 991
2196832 | Module Stratos MAXO 32/0,5-8 KIT | Modul Stratos MAXO 32/0,5-8 SET | 1012
2196833 | Module Stratos MAXO 40/0,5-4 KIT | Modul Stratos MAXO 40/0,5-4 SET | 1068
2196834 | Module Stratos MAXO 25/0,5-8 KIT | Modul Stratos MAXO 25/0,5-8 SET | 921
2196835 | Module Stratos MAXO 25/0,5-10 KIT | Modul Stratos MAXO 25/0,5-10 SET | 999
2196836 | Module Stratos MAXO 25/0,5-12 KIT | Modul Stratos MAXO 25/0,5-12 SET | 1233
2196837 | Module Stratos MAXO 30/0,5-10 KIT | Modul Stratos MAXO 30/0,5-10 SET | 1079
2196838 | Module Stratos MAXO 30/0,5-12 KIT | Modul Stratos MAXO 30/0,5-12 SET | 1397
2196839 | Module Stratos MAXO 30/0,5-14 KIT | Modul Stratos MAXO 30/0,5-14 SET | 1607
2196840 | Module Stratos MAXO 32/0,5-10 KIT | Modul Stratos MAXO 32/0,5-10 SET | 1125
2196841 | Module Stratos MAXO 32/0,5-12 KIT | Modul Stratos MAXO 32/0,5-12 SET | 1565
2196842 | Module Stratos MAXO 40/0,5-8 KIT | Modul Stratos MAXO 40/0,5-8 SET | 1636
2196843 | Module Stratos MAXO 50/0,5-6 KIT | Modul Stratos MAXO 50/0,5-6 SET | 1842
2196844 | HMI Basic/Cover MS25 KIT | HMI Basic/Blende MG25 SET | 152
2196847 | Thrower D.40/23.5X4 VP. | Spritzring D.40/23.5x4 VP. | 5.2
2196848 | Screw M8x45/Nut M8(4Pieces) | Schraube M8x45/Mutter M8(4Stück) | 5.2
2196849 | Lantern BG112 P228x79 KIT | Laterne BG112 P228x79 SET | 121
2196851 | Motor V1 18,5/2/160/350-IE3-K3-690V VP. | Motor V1 18,5/2/160/350-IE3-K3-690V VP. | 4085
2196852 | Lantern BG100 P190x67 KIT | Laterne BG100 P190x67 SET | 120
2196853 | Fan wheel BG100 Elec KIT | Lüfterrad BG100 Elec SET | 52
2196854 | Lantern BG112 P190x79 KIT | Laterne BG112 P190x79 SET | 124
2196874 | Impeller 40/185/18 BZ KIT | Laufrad 40/185/18 BZ SET | 682
2196875 | Impeller 40/210/24 BZ KIT | Laufrad 40/210/24 BZ SET | 598
2196876 | Pump housing I25/56/75X130 G1˝" KIT | Pumpengehäuse I25/56/75X130 G1˝" SET | 26
2196877 | Impeller 40/137/18 BZ KIT | Laufrad 40/137/18 BZ SET | 596
2196881 | Motor V1 7,5/2/132/300-IE3-K10 VP. | Motor V1 7,5/2/132/300-IE3-K10 VP. | 2119
2196882 | Impeller 32/175/169/18 GG KIT | Laufrad 32/175/169/18 GG SET | 194
2196883 | Impeller 32/159/153/18 GG KIT | Laufrad 32/159/153/18 GG SET | 171
2196884 | Impeller 32/170-144/138-18 GG KIT | Laufrad 32/170-144/138-18 GG SET | 171
2196885 | Impeller D.32/170/18 GG KIT | Laufrad D.32/170/18 GG SET | 171
2196886 | Impeller D.32/151/18 GG KIT | Laufrad D.32/151/18 GG SET | 171
2196887 | Impeller D.32/131/18 GG KIT | Laufrad D.32/131/18 GG SET | 171
2196889 | Motor V1 0,55/2/71/160-IE2-K8 VP. | Motor V1 0,55/2/71/160-IE2-K8 VP. | 1152
2196890 | Impeller D.48/94/17X5,4 FKM/VITON KIT | Laufrad D.48/94/17X5,4 FKM/VITON SET | 106
2196895 | Motor foots BG112 left/right VEM KIT | Motorfüsse BG112 Links/Rechts VEM SET | 286
2196896 | Impeller 32/130-112/17 PPO Viton KIT | Laufrad 32/130-112/17 PPO Viton SET | 107
2196900 | Terminal box cpl.BG112 ELEC KIT | Klemmenkasten kpl.BG112 ELEC SET | 40
2196901 | Lantern BG112 P228x63 KIT | Laterne BG112 P228x63 SET | 123
2196904 | Lantern BG90 P228x63 KIT | Laterne BG90 P228x63 SET | 109
2196905 | Lantern BG100 P228x63 KIT | Laterne BG100 P228x63 SET | 114
2196907 | Impeller 40/194/24 BZ KIT | Laufrad 40/194/24 BZ SET | 723
2196909 | Flowjet valve 1 Ľ“ reflex VP. | Flowjet Armatur 1 Ľ“ reflex VP. | 335
2196993 | Exchange kit IPL65/120-0,25/4 | Austauschsatz IPL65/120-0,25/4 | 1313
2197009 | Exchange kit IPL80/115-2,2/2-K3 | Austauschsatz IPL80/115-2,2/2-K3 | 2141
2197190 | Exchange kit IPL80/130-3/2 | Austauschsatz IPL80/130-3/2 | 1972
2198799 | SERV.MO.IP/DP-E32/105-0,75/2-S1-IE4 ELEC | SERV.MO.IP/DP-E32/105-0,75/2-S1-IE4 ELEC | 1429
2198800 | Exchange kit IPL100/175-3/4-S1 | Austauschsatz IPL100/175-3/4-S1 | 3133
2198829 | Spare Part Airvent L | Spare Part Airvent L | 101
2198939 | SERV.MO.IP/DP-E65/130-4/2-S1-IE4 ELEC | SERV.MO.IP/DP-E65/130-4/2-S1-IE4 ELEC | 5987
2199529 | Exchange kit IPL80/140-4/2-S1 | Austauschsatz IPL80/140-4/2-S1 | 2097
2199591 | Exchange kit IPL80/160-1,5/4 | Austauschsatz IPL80/160-1,5/4 | 1803
2199850 | Exchange kit IPL65/120-2,2/2-S1 | Austauschsatz IPL65/120-2,2/2-S1 | 1627
2199941 | Holding break FDW17 / 240 V | Haltebremse FDW17 / 240 V | 494
2199942 | Brake pad FDW17 incl. gear | Bremsbelag FDW17 inkl. Zahnrad | 847
2199950 | plug GPN340 SW10 | Verschlußstopfen GPN700 M10 | 1.1
2199951 | plug GPN340 SW6 | Verschlußstopfen GPN340 SW6 | 1.1
2200182 | Exchange kit IPL40/120-1,5/2-S1 | Austauschsatz IPL40/120-1,5/2-S1 | 1159
2200208 | Impeller D.44/68/15 KIT 48V Oil AST | Laufrad D.44/68/15 SET 48V Oil AST | 66
2200589 | Exchange kit IPL65/155-7,5/2-S1 | Austauschsatz IPL65/155-7,5/2-S1 | 2288
2200590 | Exchange kit IPL32/165-3/2-S1 | Austauschsatz IPL32/165-3/2-S1 | 1571
2200805 | SERV.MO.IP/DP-E32/135-1,1/2-S1-IE4 ELEC | SERV.MO.IP/DP-E32/135-1,1/2-S1-IE4 ELEC | 1306
2200988 | Motor V1 0,37/4/71/160-IE2-K3-HAN10E VP. | Motor V1 0,37/4/71/160-IE2-K3-HAN10E VP. | 1229
2200990 | Motor V1 0,75/4/80/200-IE3-K3-HAN10E VP. | Motor V1 0,75/4/80/200-IE3-K3-HAN10E VP. | 1442
2200992 | Motor V1 0,55/4/80/200-IE2-K3-HAN10E VP. | Motor V1 0,55/4/80/200-IE2-K3-HAN10E VP. | 1364
2200994 | Motor V1 7,5/4/132/300-IE3-K4 VP. | Motor V1 7,5/4/132/300-IE3-K4 VP. | 3258
2200995 | Mechanical seal MG1/14-G6-Q7Q7E3GG KIT | Gleitringdichtung MG1/14-G6-Q7Q7E3GG SET | 161
2200996 | Impeller 80/173/18 BZ KIT | Laufrad 80/173/18 BZ SET | 1060
2200997 | Switch cabinet 600x600x210 VP. | Schaltschrank 600x600x210 VP. | 237
2200998 | Insert tie M5 BG71 VP. | Einsatz Zugankerschraube M5 BG71 VP. | 123
2201005 | Insert tie M8 BG112-132 VP. | Einsatz Zugankerschraube M8 BG112-132VP. | 121
2201010 | Motor V1 4/4/112/250-IE3-K2 VP. | Motor V1 4/4/112/250-IE3-K2 VP. | 1551
2201012 | End shield BG90 N.D.E.LS VP. | Lagerschild BG90 N.D.E.LS VP. | 318
2201021 | Motor V1 7,5/2/132/300-IE3-K8 VP. | Motor V1 7,5/2/132/300-IE3-K8 VP. | 2696
2201022 | Screw plug R1/8" DIN906 ZnNi 8.8 VP. | Schraube R1/8"DIN906 ZnNi 8.8 VP. | 5.2
2201024 | Shaft seal ring BG100/112 N.D.E.ATB VP. | Wellendichtring BG100/112 N.D.E.ATB VP. | 13.4
2201026 | Shaft seal ring BG100/112 D.E.ATB VP. | Wellendichtring BG100/112 D.E.ATB VP. | 13.4
2201028 | Ball bearing 6204/2Z-C3 ACS VP. | Kugellager 6204/2Z-C3 ACS VP. | 40
2201030 | Ball bearing 6202/2Z-C3 ACS VP. | Kugellager 6202/2Z-C3 ACS VP. | 40
2201031 | Impeller 80/150-95/17 PPO FE1630 KIT | Laufrad 80/150-95/17 PPO FE1630 SET | 214
2201032 | Impeller 80/150-100/17 PPO FE1630 KIT | Laufrad 80/150-100/17 PPO FE1630 SET | 214
2201033 | Impeller 65/234/24 GG KIT | Laufrad 65/234/24 GG SET | 348
2201034 | Module Stratos MAXO-D 50/0,5-16 SL KIT | Modul Stratos MAXO-D 50/0,5-16 SL SET | 3466
2201035 | Module Stratos MAXO-D 65/0,5-12 SL KIT | Modul Stratos MAXO-D 65/0,5-12 SL SET | 2914
2201036 | Module Stratos MAXO-D 65/0,5-16 SL KIT | Modul Stratos MAXO-D 65/0,5-16 SL SET | 3544
2201037 | Module Stratos MAXO-D 80/0,5-6 SL KIT | Modul Stratos MAXO-D 80/0,5-6 SL SET | 3032
2201038 | Module Stratos MAXO-D 80/0,5-12 SL KIT | Modul Stratos MAXO-D 80/0,5-12 SL SET | 3872
2201039 | module Stratos MAXO-D 80/0,5-16 SL KIT | Modul Stratos MAXO-D 80/0,5-16 SL SET | 4642
2201040 | Module Stratos MAXO-D 40/0,5-12 SL KIT | Modul Stratos MAXO-D 40/0,5-12 SL SET | 1937
2201041 | Module Stratos MAXO-D 40/0,5-16 SL KIT | Modul Stratos MAXO-D 40/0,5-16 SL SET | 2660
2201042 | Module Stratos MAXO-D 50/0,5-8 SL KIT | Modul Stratos MAXO-D 50/0,5-8 SL SET | 2120
2201043 | Module Stratos MAXO-D 50/0,5-9 SL KIT | Modul Stratos MAXO-D 50/0,5-9 SL SET | 2394
2201044 | Module Stratos MAXO-D 50/0,5-12 SL KIT | Modul Stratos MAXO-D 50/0,5-12 SL SET | 2555
2201045 | Module Stratos MAXO-D 65/0,5-6 SL KIT | Modul Stratos MAXO-D 65/0,5-6 SL SET | 2247
2201046 | Module Stratos MAXO-D 30/0,5-6 SL KIT | Modul Stratos MAXO-D 30/0,5-6 SL SET | 886
2201047 | Module Stratos MAXO-D 32/0,5-8 SL KIT | Modul Stratos MAXO-D 32/0,5-8 SL SET | 1012
2201048 | Module Stratos MAXO-D 30/0,5-10 SL KIT | Modul Stratos MAXO-D 30/0,5-10 SL SET | 1079
2201049 | Module Stratos MAXO-D 32/0,5-12 SL KIT | Modul Stratos MAXO-D 32/0,5-12 SL SET | 1565
2201050 | Module Stratos MAXO-D 40/0,5-8 SL KIT | Modul Stratos MAXO-D 40/0,5-8 SL SET | 1636
2201051 | Module Stratos MAXO-D 50/0,5-6 SL KIT | Modul Stratos MAXO-D 50/0,5-6 SL SET | 1842
2201053 | Fan wheel BG132 SOGA VP. | Lüfterrad BG132 SOGA VP. | 128
2201054 | Impeller 100/139/10A/32 BZ KIT | Laufrad 100/139/10A/32 BZ SET | 1296
2201055 | Motor Stratos MAXO 25/0,5-12 KIT | Motor Stratos MAXO 25/0,5-12 SET | 986
2201056 | Motor Stratos MAXO(D) 30/0,5-10 KIT | Motor Stratos MAXO(D) 30/0,5-10 SET | 855
2201059 | Motor Stratos MAXO 25/0,5-6 KIT | Motor Stratos MAXO 25/0,5-6 SET | 280
2201060 | Motor Stratos MAXO 25/0,5-8 KIT | Motor Stratos MAXO 25/0,5-8 SET | 780
2201062 | Motor Stratos MAXO(D) 30/0,5-6 KIT | Motor Stratos MAXO(D) 30/0,5-6 SET | 744
2201063 | Motor Stratos MAXO 30/0,5-8 KIT | Motor Stratos MAXO 30/0,5-8 SET | 1007
2201064 | Motor Stratos MAXO(D) 32/0,5-8 KIT | Motor Stratos MAXO(D) 32/0,5-8 SET | 808
2201065 | Motor Stratos MAXO 30/0,5-12 KIT | Motor Stratos MAXO 30/0,5-12 SET | 1109
2201066 | Motor Stratos MAXO 30/0,5-14 KIT | Motor Stratos MAXO 30/0,5-14 SET | 1162
2201067 | Motor Stratos MAXO 32/0,5-10 KIT | Motor Stratos MAXO 32/0,5-10 SET | 924
2201068 | Motor Stratos MAXO(D) 32/0,5-12 KIT | Motor Stratos MAXO(D) 32/0,5-12 SET | 308
2201069 | Motor Stratos MAXO(D) 50/0,5-6 KIT | Motor Stratos MAXO(D) 50/0,5-6 SET | 1739
2201070 | Motor Stratos MAXO(D) 50/0,5-12 KIT | Motor Stratos MAXO(D) 50/0,5-12 SET | 2150
2201071 | Motor Stratos MAXO(D) 65/0,5-6 KIT | Motor Stratos MAXO(D) 65/0,5-6 SET | 1345
2201072 | Motor Stratos MAXO(D) 65/0,5-9 KIT | Motor Stratos MAXO(D) 65/0,5-9 SET | 1955
2201073 | Motor Stratos MAXO(D) 40/0,5-16 KIT | Motor Stratos MAXO(D) 40/0,5-16 SET | 2172
2201074 | Motor Stratos MAXO(D) 65/0,5-12 KIT | Motor Stratos MAXO(D) 65/0,5-12 SET | 2384
2201075 | Motor Stratos MAXO 100/0,5-6 KIT | Motor Stratos MAXO 100/0,5-6 SET | 2870
2201076 | Motor Stratos MAXO(D) 65/0,5-16 KIT | Motor Stratos MAXO(D) 65/0,5-16 SET | 2898
2201077 | Motor Stratos MAXO(D) 80/0,5-16 KIT | Motor Stratos MAXO(D) 80/0,5-16 SET | 3798
2201078 | Motor Stratos MAXO 100/0,5-12 KIT | Motor Stratos MAXO 100/0,5-12 SET | 3825
2201079 | Motor Stratos MAXO-Z 25/0,5-8 KIT | Motor Stratos MAXO-Z 25/0,5-8 SET | 1050
2201080 | Motor Stratos MAXO-Z 30/0,5-6 KIT | Motor Stratos MAXO-Z 30/0,5-6 SET | 180
2201081 | Motor Stratos MAXO-Z 30/0,5-8 KIT | Motor Stratos MAXO-Z 30/0,5-8 SET | 1036
2201082 | Motor Stratos MAXO-Z 32/0,5-8 KIT | Motor Stratos MAXO-Z 32/0,5-8 SET | 471
2201083 | Motor Stratos MAXO-Z 30/0,5-12 KIT | Motor Stratos MAXO-Z 30/0,5-12 SET | 1287
2201084 | Motor Stratos MAXO-Z 32/0,5-12 KIT | Motor Stratos MAXO-Z 32/0,5-12 SET | 1425
2201085 | Screw M16X35 ISO4017 8.8 A2A VP. | Schraube M16X35 ISO4017 8.8 A2A VP. | 5.2
2201086 | Impeller 50/123/18 GG Viton KIT | Laufrad 50/123/18 GG Viton SET | 348
2201091 | Washer M24 NOTI150-400V-H31 VP. | Unterlegscheibe M24 NOTI150-400V-H31 VP. | 22.7
2201092 | Mechanical seal MG1 D50 Q1Q1EGG VP. | Gleitringdichtung MG1 D50 Q1Q1EGG VP. | 868
2201093 | Impeller nut NPG100-315 VP. | Mutter Laufrad NPG100-315 VP. | 164
2201094 | Flat gasket NPG65/315 VP. | Flachdichtung NPG65/315 VP. | 143
2201095 | Discharge cover NPG65/315 VP. | Druckdeckel NPG65/315 VP. | 2590
2201096 | O-ring NPG250/355 VP. | O-Ring NPG250/355 VP. | 131
2201097 | Shaft NPG250/355 VP. | Welle NPG250/355 VP. | 6864
2201098 | Impeller nut NPG250/355 VP. | Laufradmutter NPG250/355 VP. | 237
2201099 | Impeller Washer NPG250/355 VP. | Laufradscheibe NPG250/355 VP. | 20.6
2201100 | Bearing cover NPG250/355 VP. | Lagerdeckel NPG250/355 VP. | 1179
2201102 | Motor V1 11/2/160/350-IE3-K0-N5 VP. | Motor V1 11/2/160/350-IE3-K0-N5 VP. | 2195
2201103 | Terminal board QU/Q2E225-QU250 VP. | Klemmbrett QU/Q2E225-QU250 VP. | 100
2201104 | stuffing box NPG100/315 VP. | Stopfbuchsbrille NPG100/315 VP. | 345
2201105 | Fan hood M112 KIT | Lüfterhaube M112 SET | 62
2201108 | Fan housing BG225-250 TEE VP. | Lüfterhaube BG225-250 TEE VP. | 296
2201109 | Flat gasket M78 73X5,3X2 VP. | Flachdichtung M78 73X5,3X2 VP. | 5.2
2201110 | stuffing box packing NPG100/315 VP. | Stopfbuchspackung NPG100/315 VP. | 70
2201111 | Impeller 80/122/24 L1 KIT | Laufrad 80/122/24 L1 SET | 1686
2201115 | Motor 11/2/132 400/690V-415/720 BM-S VP. | Motor 11/2/132 400/690V-415/720 BM-S VP. | 5382
2201118 | Fan cover BG160M-2P WEG VP. | Lüfterhaube BG160M-2P WEG VP. | 305
2201119 | End shield BG160M-2P D.E. WEG VP. | Lagerschild BG160M-2P D.E. WEG VP. | 507
2201121 | End shield BG160M-2P N.D.E.WEG VP. | Lagerschild BG160M-2P N.D.E.WEG VP. | 370
2201122 | Impeller 50/160-116/17 PPO FE1630 KIT | Laufrad 50/160-116/17 PPO FE1630 SET | 177
2201123 | Impeller 125/183/24 L1 KIT | Laufrad 125/183/24 L1 SET | 2832
2201125 | End shield BG100 N.D.E.TEE VP. | Lagerschild BG100 N.D.E.TEE VP. | 119
2201126 | Flat gasket D42/55X2,1-DN32-2"VP. | Flachdichtung D42/55X2,1-DN32-2"VP. | 5.2
2201129 | Shaft NPG250/315 VP. | Welle NPG250/315 VP. | 3748
2201130 | Suction gasket D.34,2/47,4x7 VP. | Saughalsdichtung D.34,2/47,4x7 VP. | 5.2
2201131 | Suction gasket D.42,2/55,2x8 VP. | Saughalsdichtung D.42,2/55,2x8 VP. | 8.3
2201132 | Suction gasket D.38,2/51,35x7 VP. | Saughalsdichtung D.38,2/51,35x7 VP. | 5.2
2201134 | SPC Control unit Sinum M VP. | SPC Steuereinheit Sinum M VP. | 2413
2201136 | SPC Control unit Sinum D VP. | SPC Steuereinheit Sinum D VP. | 3549
2201138 | SPC Display VP. | SPC Display VP. | 838
2201143 | Manual control valve VP. | Handregulierventil VP. | 103
2201145 | Manual control valve VP. | Handregulierventil VP. | 232
2201147 | Manual control valve VP. | Handregulierventil VP. | 147
2201149 | Solenoid valve 1/2" VP. | Magnetventil 1/2" VP. | 250
2201151 | Solenoid valve G1" VP. | Magnetventil G1" VP. | 364
2201153 | Solenoid valve VP. | Magnetventil VP. | 329
2201155 | Safety valve 1"x1 1/4" VP. | Sicherheitsventil 1"x1 1/4" VP. | 155
2201157 | Non return valve 1/2" VP. | Rückschlagklappe 1/2" VP. | 39
2201159 | Solenoid valve VP. | Magnetventil VP. | 264
2201161 | Pressure hose VP. | Druckschlauch VP. | 34
2201162 | Impeller D.50/203/24 GG KIT | Laufrad D.50/203/24 GG SET | 475
2201164 | Ball valve 1/2" VP. | Kugelhahn 1/2" VP. | 27
2201166 | Pressure sensor 1/2" 0-16 bar VP. | Drucksensor 1/2" 0-16 bar VP. | 333
2201168 | Non return valve 3/4" VP. | Rückschlagklappe 3/4" VP. | 65
2201170 | Air vent R3/8" VP. | Entlüftungsventil R3/8" VP. | 12.4
2201174 | Impeller D.80/131/24 BZ KIT | Laufrad D.80/131/24 BZ SET | 1048
2201175 | Impeller 100/170-166-A10-132/32 BZ KIT | Laufrad 100/170-166-A10-132/32 BZ SET | 1540
2201177 | Air vent VP. | Entlüftungsventil VP. | 198
2201182 | Membrane MV/AV 200l VP. | Membrane MV/AV 200l VP. | 1234
2201184 | Membrane MV/AV 300l VP. | Membrane MV/AV 300l VP. | 176
2201186 | Membrane MV/AV 400l VP. | Membrane MV/AV 400l VP. | 194
2201188 | Membrane MV/AV 500-600l VP. | Membrane MV/AV 500-600l VP. | 258
2201190 | Membrane MV/AV 800l VP. | Membrane MV/AV 800l VP. | 268
2201192 | Membrane MV/AV 1000l VP. | Membrane MV/AV 1000l VP. | 547
2201194 | Pall-Ring container VP. | Pall-Ring Gehäuse VP. | 110
2201196 | Ball valve VP. | Kugelhahn VP. | 24.8
2201198 | Weight capacity sensor 100-200l VP. | Gewichtskapazitätssensor 100-200l VP. | 583
2201200 | Weight capacity sensor 300-500l VP. | Gewichtskapazitätssensor 300-500l VP. | 511
2201202 | Weight capacity sensor 600-1000l VP. | Gewichtskapazitätssensor 600-1000l VP. | 583
2201204 | Adjustable feet 100-300l VP. | Fußhöhenverstellung 100-300l VP. | 74
2201206 | Adjustable feet 400-1000l VP. | Fußhöhenverstellung 400-1000l VP. | 134
2201207 | M.seal MG1/12-G60 BQ7EGG-WA KIT | GRD.MG1/12-G60 BQ7EGG-WA SET | 78
2201209 | Pressure gauge 3/8" VP. | Manometer 3/8" VP. | 50
2201211 | SCU Control unit VP. | SCU Steuereinheit VP. | 1905
2201213 | Bracket control unit VP. | Halterung Steuereinheit VP. | 61
2201215 | Vacuum tank VP. | Vakuum Behälter VP. | 2045
2201217 | Vacuum switch VP. | Vakuumdruckschalter VP. | 158
2201219 | Float water sensor VP. | Schwimmerschalter VP. | 168
2201221 | Pressure sensor/cable VP. | Drucksensor/Kabel VP. | 306
2201223 | Ball valve 3/4" VP. | Kugelhahn 3/4" VP. | 262
2201225 | Ball valve 3/4" VP. | Kugelhahn 3/4" VP. | 146
2201229 | Non return valve VP. | Rückschlagklappe kpl. SET | 156
2201230 | Volume flow controller VP. | Volumenstromregler kpl. SET | 569
2201232 | Solenoid valve VP. | Magnetventil VP. | 338
2201234 | Volume flow limiter VP. | Volumenstrombegrenzer VP. | 309
2201236 | Volume flow limiter VP. | Volumenstrombegrenzer VP. | 309
2201238 | Adaptor VP. | Verbindungsstück VP. | 139
2201240 | Solenoid valve VP. | Magnetventil VP. | 576
2201242 | Adaptor VP. | Verbindungsstück VP. | 45
2201244 | Non return valve VP. | Rückschlagklappe VP. | 89
2201249 | Ball bearing 6317 M C3 isol.VP. | Kugellager 6317 M C3 isol.VP. | 2611
2201254 | Motor V1 132/4/315/660-IE3-K3-N24 KIT | Motor V1 132/4/315/660-IE3-K3-N24 SET | 23371
2201255 | Impeller D.45/99/17 Viton KIT | Laufrad D.45/99/17 Viton SET | 105
2201256 | Terminal box cpl.BG80 ELEC KIT | Klemmenkasten kpl.BG80 ELEC SET | 115
2201258 | Mechanical seal Q1Q1EGG RG250/300 VP. | Gleitringdichtung Q1Q1EGG RG250/300 VP. | 3785
2201260 | Sealing kit RG250/300 VP. | Dichtungssatz RG250/300 VP. | 305
2201267 | Mech.seal HJ92S28/32G6AQ1E1-04GG(S16)KIT | GLRD.HJ92S28/32G6AQ1E1-04GG(S16)SET | 1850
2201269 | Motor V1 30/4/200/400-IE3-V27 VP. | Motor V1 30/4/200/400-IE3-V27 VP. | 6205
2201271 | Motor V1 45/4/225/450-IE3-V27 VP. | Motor V1 45/4/225/450-IE3-V27 VP. | 10116
2201272 | Impeller 80/154/24 BZ KIT | Laufrad 80/154/24 BZ SET | 2297
2201274 | Impeller 65/122/24 GG KIT | Laufrad 65/122/24 GG SET | 451
2201276 | Shaft seal ring D.E.ATB VP. | Wellendichtring D.E.ATB VP. | 15.5
2201278 | Shaft seal ring N.D.E.ATB VP. | Wellendichtring N.D.E.ATB VP. | 15.5
2201284 | Impeller D.65/114/10°/24 GG KIT | Laufrad D.65/114/10°/24 GG SET | 262
2201286 | Pump housing D40/160 PN16 M10 P2 KIT | Pumpengehäuse D40/160 PN16 M10 P2 SET | 574
2201763 | Gate valve DN125 | Absperrschieber DN125 | 1755
2201767 | Rack bearing FS 280x16,6 | Rechenträger FS 280x16,6 | 1227
2201768 | Rack bearing FS 200x11,9 SF | Rechenträger FS 200x11,9 SF | 1167
2201795 | Schwebekörper DN25 IG/IG PA | Schwebekörper DN25 IG/IG PA | 432
2201819 | Exchange kit IPL50/120-1,5/2-K3 | Austauschsatz IPL50/120-1,5/2-K3 | 1504
2202303 | Exchange kit IPL80/145-5,5/2-K3 | Austauschsatz IPL80/145-5,5/2-K3 | 2696
2202324 | Exchange kit IPL40/130-2,2/2-S1 | Austauschsatz IPL40/130-2,2/2-S1 | 1306
2202325 | Exchange kit IPL50/155-4/2-S1-V7 | Austauschsatz IPL50/155-4/2-S1-V7 | 2227
2202448 | Exchange kit IPL32/130-1,1/2-P2 | Austauschsatz IPL32/130-1,1/2-P2 | 1403
2202458 | Exchange kit IPL50/160-0,55/4-S1 | Austauschsatz IPL50/160-0,55/4-S1 | 1330
2202476 | Exchan.kit DPL80/120(117)-5,5/2-NGS-ERCD | Austauschs.DPL80/120(117)-5,5/2-NGS-ERCD | 2501
2202653 | Exchange kit IPL65/130-4/2-S1 | Austauschsatz IPL65/130-4/2-S1 | 1842
2203185 | Exchange kit IPL32/135(112)-1,5/2-V7 | Austauschsatz IPL32/135(112)-1,5/2-V7 | 1417
2203193 | Exchange kit IPL50/155-4/2-N5 | Austauschsatz IPL50/155-4/2-N5 | 2019
2203220 | Modul Stratos GIGA B 32/5-74/11 KIT | Modul Stratos GIGA B 32/5-74/11 SET | 7809
2203221 | Modul Stratos GIGA B 40/4-51/11 KIT | Modul Stratos GIGA B 40/4-51/11 SET | 8213
2203222 | Modul Stratos GIGA B 40/4-58/15 KIT | Modul Stratos GIGA B 40/4-58/15 SET | 9894
2203223 | Modul Stratos GIGA B 40/5-70/18,5 KIT | Modul Stratos GIGA B 40/5-70/18,5 SET | 12206
2203224 | Modul Stratos GIGA B 40/6-80/22 KIT | Modul Stratos GIGA B 40/6-80/22 SET | 13779
2203225 | Modul Stratos GIGA B 50/3-42/11 KIT | Modul Stratos GIGA B 50/3-42/11 SET | 8300
2203226 | Modul Stratos GIGA B 50/4-49/15 KIT | Modul Stratos GIGA B 50/4-49/15 SET | 10187
2203227 | Modul Stratos GIGA B 50/4-55/18,5 KIT | Modul Stratos GIGA B 50/4-55/18,5 SET | 12201
2203228 | Modul Stratos GIGA B 50/4-60/22 KIT | Modul Stratos GIGA B 50/4-60/22 SET | 13999
2203229 | Modul Stratos GIGA B 65/2-30/11 KIT | Modul Stratos GIGA B 65/2-30/11 SET | 8800
2203230 | Modul Stratos GIGA B 65/3-38/15 KIT | Modul Stratos GIGA B 65/3-38/15 SET | 10276
2203231 | Modul Stratos GIGA B 65/4-50/18,5 KIT | Modul Stratos GIGA B 65/4-50/18,5 SET | 12266
2203232 | Modul Stratos GIGA B 65/4-56/22 KIT | Modul Stratos GIGA B 65/4-56/22 SET | 14111
2203233 | Modul Stratos GIGA B 80/2-23/11 KIT | Modul Stratos GIGA B 80/2-23/11 SET | 9005
2203234 | Modul Stratos GIGA B 80/2-27/15 KIT | Modul Stratos GIGA B 80/2-27/15 SET | 10444
2203235 | Modul Stratos GIGA B 80/2-29/18,5 KIT | Modul Stratos GIGA B 80/2-29/18,5 SET | 12293
2203236 | Modul Stratos GIGA B 80/3-32/22 KIT | Modul Stratos GIGA B 80/3-32/22 SET | 14240
2203238 | Modul Stratos GIGA B 100/2-20/11 KIT | Modul Stratos GIGA B 100/2-20/11 SET | 8032
2203239 | Modul Stratos GIGA B 100/2-24/15 KIT | Modul Stratos GIGA B 100/2-24/15 SET | 9239
2203242 | Modul Stratos GIGA B 125/1-15/11 KIT | Modul Stratos GIGA B 125/1-15/11 SET | 9400
2203332 | Module BL-40/85-1,5/2-IE4 ELEC KIT | Modul BL-E40/85-1,5/2-IE4 ELEC SET | 2503
2204280 | Exchange kit IPL65/115-1,5/2-K5-V5 | Austauschsatz IPL65/115-1,5/2-K5-V5 | 2212
2204421 | Fan wheel BG132 WEG VP. | Lüfterrad BG132 WEG VP. | 32
2204423 | Fan cover BG132 WEG VP. | Lüfterhaube BG132 WEG VP. | 226
2204426 | Terminal box cpl.BG132 WEG KIT | Klemmenkasten kpl.BG132 WEG SET | 446
2204429 | Fan wheel BG100 BM VP. | Lüfterrad BG100 BM VP. | 102
2204430 | Impeller 40/149/141/18 BZ KIT | Laufrad 40/149/141/18 BZ SET | 651
2204432 | Mot.B3 4/4/112 3~230/400V PTC IE3-K4 VP. | Mot.B3 4/4/112 3~230/400V KLF.IE3-K4 VP. | 1926
2204440 | Impeller 32/130-134-45,1/17 KIT | Laufrad 32/130-134-45,1/17 SET | 221
2204441 | Pressure sensor 0-16 bar WIS VP. | Drucksensor 0-16 bar WIS VP. | 242
2204442 | Fill level sensor 0-0,25bar WIS VP. | Füllstandsensor 0-0,25bar WIS VP. | 408
2204443 | Pressure transduc.0-0,25bar 3mCa.WIS VP. | Druckmessumformer 0-0,25bar 3mKa.WIS VP. | 392
2204444 | Pressure transduc.0-0,25bar 5mCa.WIS VP. | Druckmessumformer 0-0,25bar 5mKa.WIS VP. | 392
2204445 | Pressure switch F4 12 bar WIS VP. | Druckschalter F4 12 bar WIS VP. | 167
2204446 | Compressor AF 25-10 E 10 M WIS VP. | Kompressor AF 25-10 E 10 M WIS VP. | 616
2204447 | Compressor AF 25-10 E 24 M WIS VP. | Kompressor AF 25-10 E 24 M WIS VP. | 881
2204448 | Mobilboy 241/24 E WIS VP. | Mobilboy 241/24 E WIS VP. | 549
2204449 | Oil Automan 2 liter WIS VP. | Öl Automan 2 Liter WIS VP. | 109
2204450 | Electr.condensate drainage EWD50 WIS VP. | Elektr.Kondensatableiter EWD50 WIS VP. | 613
2204451 | Pipe connect.1/2" drain condens.WIS KIT | Rohranschluss 1/2" Kondensatentl.WIS SET | 58
2204452 | Baffle plate 1 1/4" D16mm WIS VP. | Stauscheibe 1 1/4" D.16mm WIS VP. | 39
2204453 | Baffle plate 1 1/4" D18mm WIS VP. | Stauscheibe 1 1/4" D.18mm WIS VP. | 39
2204454 | Baffle plate 1 1/4" D20mm WIS VP. | Stauscheibe 1 1/4" D.20mm WIS VP. | 39
2204455 | Baffle plate 1 1/4" D22mm WIS VP. | Stauscheibe 1 1/4" D.22mm WIS VP. | 39
2204456 | Baffle plate 1 1/4" D24mm WIS VP. | Stauscheibe 1 1/4" D.24mm WIS VP. | 39
2204457 | Baffle plate 1 1/4" D26mm WIS VP. | Stauscheibe 1 1/4" D.26mm WIS VP. | 39
2204458 | Baffle plate 2" D.8mm WIS VP. | Stauscheibe 2" D.8mm WIS VP. | 39
2204459 | Baffle plate 2" D.10mm WIS VP. | Stauscheibe 2" D.10mm WIS VP. | 39
2204460 | Baffle plate 2" D.13mm WIS VP. | Stauscheibe 2" D.13mm WIS VP. | 39
2204461 | Baffle plate 2" D.15mm WIS VP. | Stauscheibe 2" D.15mm WIS VP. | 39
2204462 | Baffle plate 2" D.17mm WIS VP. | Stauscheibe 2" D.17mm WIS VP. | 39
2204463 | Baffle plate 2" D.20mm WIS VP. | Stauscheibe 2" D.20mm WIS VP. | 39
2204464 | Baffle plate 2" D.22mm WIS VP. | Stauscheibe 2" D.22mm WIS VP. | 39
2204465 | Baffle plate 2" D.25mm WIS VP. | Stauscheibe 2" D.25mm WIS VP. | 39
2204466 | Baffle plate 2" D.28mm WIS VP. | Stauscheibe 2" D.28mm WIS VP. | 39
2204467 | Disc DN15 19x4x1mm V2A WIS VP. | Scheibe DN15 19x4x1mm V2A WIS VP. | 26
2204468 | 2-way ball tap(DVGW)1/2"IG WIS KIT | 2-Wege Kugelhahn(DVGW)1/2"IG WIS SET | 246
2204469 | 2-way ball tap(DVGW)1"IG WIS KIT | 2-Wege Kugelhahn(DVGW)1"IG WIS SET | 287
2204470 | 2-way ball tap(DVGW)1 1/4"IG WIS KIT | 2-Wege Kugelhahn(DVGW)1 1/4"IG WIS SET | 353
2204471 | 2-way ball tap(DVGW)2"IG WIS KIT | 2-Wege Kugelhahn(DVGW)2"IG WIS SET | 547
2204472 | Drive pneumatic 15Nm,4-Kant 11mm WIS VP. | Pneum.Antrieb 15Nm,4-Kant 11mm WIS VP. | 299
2204473 | Drive pneumatic 26Nm,4-Kant 14mm WIS VP. | Pneum.Antrieb 26Nm,4-Kant 14mm WIS VP. | 383
2204474 | Drive pneumatic 52Nm,4-Kant 17mm WIS VP. | Pneum.Antrieb 52Nm,4-Kant 17mm WIS VP. | 484
2204475 | 5/2 way Namurvalve 1/4" WIS VP. | 5/2 Wege Namurventil 1/4" WIS VP. | 130
2204476 | Coil 230 V AC WIS VP. | Spule 230 V AC WIS VP. | 159
2204477 | Coil 24 V DC WIS VP. | Spule 24 V DC WIS VP. | 159
2204478 | Plug for coil 230V LED WIS VP. | Stecker für Spule 230V LED WIS VP. | 128
2204479 | Plug for coil 24V LED WIS VP. | Stecker für Spule 24V LED WIS VP. | 128
2204480 | Pump venting WIS KIT | Pumpenentlüftung WIS SET | 64
2204481 | Pneumatic connection WIS KIT | Pneumatikanschluss WIS SET | 144
2204483 | Soft starter 7,5-11 kW WIS VP. | Sanftanlasser 7,5-11 kW WIS VP. | 521
2204484 | Impeller 150/340-302-149,6/38 BZ KIT | Laufrad 150/340-302-149,6/38 BZ SET | 3012
2204485 | Impeller 150/340-319-149,6/45 BZ KIT | Laufrad 150/340-319-149,6/45 BZ SET | 3082
2204486 | Impeller 200/340-335-199,5/45 BZ KIT | Laufrad 200/340-335-199,5/45 BZ SET | 3401
2204488 | Bearing cover inner BG280 D.E.ATB VP. | Lagerdeckel innen BG280 D.E.ATB VP. | 253
2204490 | Fan wheel BG71 ATB VP. | Lüfterrad BG71 ATB VP. | 66
2204491 | Module Cover/Button TL6/7 FF VP. | Moduldeckel/Knopf TL6/7 FF VP. | 1036
2204492 | Cable gland PG13,5 WILO KIT | Kabelverschraubung PG13,5 WILO SET | 5.2
2204493 | Impeller 50/249/32 BZ KIT | Laufrad 50/249/32 BZ SET | 3872
2204496 | Nut M14 ISO4032 A4-70 VP. | Mutter M14 ISO4032 A4-70 VP. | 5.2
2204497 | Spring lock washer A14 DIN127 A4 VP. | Federring A14 DIN127 A4 VP. | 5.2
2204498 | Shim 22,5/40x3,5 VP. | Distanzscheibe 22,5/40x3,5 VP. | 11.4
2204499 | Washer 15x31x5 A2 VP. | Scheibe 15x31x5 A2 VP. | 5.2
2204500 | Motor V1 37/2/200/400-IE3-K3-N3 VP. | Motor V1 37/2/200/400-IE3-K3-N3 VP. | 5084
2204502 | Impeller 80/216/206/24 BZ KIT | Laufrad 80/216/206/24 BZ SET | 1282
2204505 | Lantern P188/85-F130 GG25 KIT | Laterne P188/85-F130 GG25 SET | 235
2204506 | Lantern P188/85-F165 GG25 KIT | Laterne P188/85-F165 GG25 SET | 317
2204507 | Lantern P188/85-F215 GG25 KIT | Laterne P188/85-F215 GG25 SET | 199
2204508 | Lantern P306/96-F165 GG25 KIT | Laterne P306/96-F165 GG25 SET | 330
2204509 | Lantern P306/96-F265 GG25 KIT | Laterne P306/96-F265 GG25 SET | 546
2204510 | Lantern P306/96-F300 GG25 KIT | Laterne P306/96-F300 GG25 SET | 681
2204511 | Lantern P326/198-F300 GG25 KIT | Laterne P326/198-F300 GG25 SET | 1514
2204512 | Lantern P326/198-F350 GG25 KIT | Laterne P326/198-F350 GG25 SET | 1945
2204513 | Lantern P188/110-F130 GG25 KIT | Laterne P188/110-F130 GG25 SET | 305
2204514 | Lantern P188/110-F165 GG25 KIT | Laterne P188/110-F165 GG25 SET | 327
2204515 | Shaft seal ring 1LG4 280 SM.VP. | Wellendichtring 1LG4 280 SM.VP. | 87
2204516 | Lantern P398/175/48-F400-203.1 KIT | Laterne P398/175/48-F400-203.1 SET | 775
2204517 | Lantern P398/175/48-F500-203.1 KIT | Laterne P398/175/48-F500-203.1 SET | 3134
2204518 | Lantern P500/211/48-F400-211.1 SET | Laterne P500/211/48-F400-211.1 SET | 2430
2204519 | Lantern P500/211/48-F500-211.1 SET | Laterne P500/211/48-F500-211.1 SET | 3381
2204520 | Impeller 200/232/38 BZ KIT | Laufrad 200/232/38 BZ SET | 4490
2204521 | Coupling guard 220xR158x0,5 MX KIT | Kupplungsschutz 220xR158x0,5 MX SET | 103
2204522 | O-Ring 139,29x3,53-N EPDM VP. | O-Ring 139,29x3,53-N EPDM VP. | 5.2
2204523 | O-Ring 171,04x3,53-N EPDM VP. | O-Ring 171,04x3,53-N EPDM VP. | 9.3
2204524 | O-Ring 247,02x5,33-N EPDM VP. | O-Ring 247,02x5,33-N EPDM VP. | 11.4
2204525 | O-Ring 266,07x5,33-N EPDM VP. | O-Ring 266,07x5,33-N EPDM VP. | 12.4
2204526 | O-Ring 329,57x5,33-N EPDM VP. | O-Ring 329,57x5,33-N EPDM VP. | 13.4
2204527 | O-Ring 202,79x3,53-N EPDM VP. | O-Ring 202,79x3,53-N EPDM VP. | 9.3
2204529 | Pump housing IP40/160/170x320 P2 KIT | Pumpengehäuse IP40/160/170x320 P2 SET | 399
2204531 | Pump housing B32/160.1-P223 GG KIT | Pumpengehäuse B32/160.1-P223 GG SET | 836
2204533 | Pump housing B32/125-P188 GG KIT | Pumpengehäuse B32/125-P188 GG SET | 780
2204534 | Pump housing B32/160-P223 GG KIT | Pumpengehäuse B32/160-P223 GG SET | 850
2204535 | Pump housing B32/200-P253 GG KIT | Pumpengehäuse B32/200-P253 GG SET | 872
2204536 | Pump housing B32/250-P306 GG KIT | Pumpengehäuse B32/250-P306 GG SET | 1018
2204537 | Pump housing B40/125-P188 GG KIT | Pumpengehäuse B40/125-P188 GG SET | 897
2204538 | Pump housing B40/160-P223 GG KIT | Pumpengehäuse B40/160-P223 GG SET | 951
2204539 | Pump housing B40/200-P253 GG KIT | Pumpengehäuse B40/200-P253 GG SET | 984
2204540 | Pump housing B40/250-P306 KIT | Pumpengehäuse B40/250-P306 SET | 1039
2204541 | Pump housing B40/315-P390 GG KIT | Pumpengehäuse B40/315-P390 GG SET | 1254
2204542 | Pump housing B50/125-P188 GG KIT | Pumpengehäuse B50/125-P188 GG SET | 918
2204543 | Pump housing B50/160-P223 GG KIT | Pumpengehäuse B50/160-P223 GG SET | 959
2204544 | Pump housing B50/200-P273 GG KIT | Pumpengehäuse B50/200-P273 GG SET | 991
2204545 | Pump housing B50/315-P390 GG KIT | Pumpengehäuse B50/315-P390 GG SET | 1342
2204546 | Pump housing B65/125-P188 GG KIT | Pumpengehäuse B65/125-P188 GG SET | 934
2204547 | Pump housing B65/160-P223 GG KIT | Pumpengehäuse B65/160-P223 GG SET | 1007
2204548 | Pump housing B65/200-P273 GG KIT | Pumpengehäuse B65/200-P273 GG SET | 1049
2204549 | Pump housing B65/250-P326 GG KIT | Pumpengehäuse B65/250-P326 GG SET | 1309
2204550 | Pump housing B80/160-P223 GG KIT | Pumpengehäuse B80/160-P223 GG SET | 1049
2204551 | Pump housing B80/200-P273 GG KIT | Pumpengehäuse B80/200-P273 GG SET | 1273
2204552 | Pump housing B80/250-P326 GG KIT | Pumpengehäuse B80/250-P326 GG SET | 1342
2204553 | Pump housing B100/160-P223 GG KIT | Pumpengehäuse B100/160-P223 GG SET | 1183
2204554 | Pump housing B100/200-P273 GG KIT | Pumpengehäuse B100/200-P273 GG SET | 1379
2204555 | Pump housing B100/250-P326 GG KIT | Pumpengehäuse B100/250-P326 GG SET | 1441
2204556 | Pump housing B100/315-P390 GG KIT | Pumpengehäuse B100/315-P390 GG SET | 2211
2204557 | Pump housing B100/400-P500 GG KIT | Pumpengehäuse B100/400-P500 GG SET | 2913
2204558 | Pump housing B125/200-P273 GG KIT | Pumpengehäuse B125/200-P273 GG SET | 1655
2204559 | Pump housing B125/250-P326 GG KIT | Pumpengehäuse B125/250-P326 GG SET | 2065
2204560 | Pump housing B125/315-P398 GG KIT | Pumpengehäuse B125/315-P398 GG SET | 2549
2204561 | Pump housing B125/400-P500 GG KIT | Pumpengehäuse B125/400-P500 GG SET | 2944
2204562 | Pump housing B150/200-P273 GG KIT | Pumpengehäuse B150/200-P273 GG SET | 2297
2204563 | Pump housing B150/315-P398 GG KIT | Pumpengehäuse B150/315-P398 GG SET | 2761
2204564 | Pump housing B150/250-P326 GG KIT | Pumpengehäuse B150/250-P326 GG SET | 2447
2204565 | Pump housing B150/400-P500 GG KIT | Pumpengehäuse B150/400-P500 GG SET | 3187
2204566 | Pump housing B32/250-P306 GG KTL.KIT | Pumpengehäuse B32/250-P306 GG KTL.SET | 521
2204567 | Pump housing B80/315-P390 GG KIT | Pumpengehäuse B80/315-P390 GG SET | 1728
2204568 | Pump housing B80/400-P500 GG KIT | Pumpengehäuse B80/400-P500 GG SET | 2631
2204569 | Pump housing B50/250-P306 GG KIT | Pumpengehäuse B50/250-P306 GG SET | 1105
2204570 | Pump housing B65/315-P390 GG KIT | Pumpengehäuse B65/315-P390 GG SET | 1618
2204572 | Impeller fixation M18 KIT | Laufradbefestigung M18 SET | 5.2
2204573 | Impeller fixation M24 KIT | Laufradbefestigung M24 SET | 9.3
2204574 | Impeller fixation M14 KIT | Laufradbefestigung M14 SET | 5.2
2204575 | Impeller 32/160.1-169-84/22 GG KIT | Laufrad 32/160.1-169-84/22 GG SET | 716
2204577 | Impeller 32/125-150-85/22 2pol-GG KIT | Laufrad 32/125-150-85/22 2pol-GG SET | 668
2204578 | Impeller 32/160-173-84/22 GG KIT | Laufrad 32/160-173-84/22 GG SET | 729
2204579 | Impeller 32/200-215-84/22 GG KIT | Laufrad 32/200-215-84/22 GG SET | 746
2204580 | Impeller 32/250-251-96/22 GG KIT | Laufrad 32/250-251-96/22 GG SET | 873
2204581 | Impeller 40/125-150-110/22 2pol-GG KIT | Laufrad 40/125-150-110/22 2pol-GG SET | 769
2204582 | Impeller 40/160-181-84/22 GG KIT | Laufrad 40/160-181-84/22 GG SET | 830
2204583 | Impeller 40/200-211-84/22 GG KIT | Laufrad 40/200-211-84/22 GG SET | 842
2204584 | Impeller 40/250-256-105/22 GG KIT | Laufrad 40/250-256-105/22 GG SET | 888
2204585 | Impeller 40/315-356-110/30 GG KIT | Laufrad 40/315-356-110/30 GG SET | 1073
2204586 | Impeller 50/125-150-110/22 2pol-GG KIT | Laufrad 50/125-150-110/22 2pol-GG SET | 788
2204587 | Impeller 50/160-186-120/22 GG KIT | Laufrad 50/160-186-120/22 GG SET | 824
2204588 | Impeller 50/200-242 GG KIT | Laufrad 50/200-242 GG SET | 850
2204589 | Impeller 50/315-329-110/30 GG KIT | Laufrad 50/315-329-110/30 GG SET | 1151
2204590 | Impeller 65/125-148-110/22 GG KIT | Laufrad 65/125-148-110/22 GG SET | 800
2204591 | Impeller 65/160-186-120/22 2pol-GG | Laufrad 65/160-186-120/22 2pol-GG SET | 864
2204592 | Impeller 65/200-236-115/22 GG KIT | Laufrad 65/200-236-115/22 GG SET | 900
2204593 | Impeller 65/250-269-135/30 GG KIT | Laufrad 65/250-269-135/30 GG SET | 1122
2204594 | Impeller 80/160-186-120/22 GG KIT | Laufrad 80/160-186-120/22 GG SET | 900
2204595 | Impeller 80/200-236-145/30 GG KIT | Laufrad 80/200-236-145/30 GG SET | 1088
2204596 | Impeller 100/160-189-145/30 GG KIT | LAUFRAD 100/160-189-145/30 GG SET | 1013
2204597 | Impeller 100/200-236-145/30 GG KIT | Laufrad 100/200-236-145/30 GG SET | 1184
2204598 | Impeller 100/250-286-135/30 GG KIT | Laufrad 100/250-286-135/30 GG SET | 1235
2204599 | Impeller 100/315-347-153/30 GG KIT | Laufrad 100/315-347-153/30 GG SET | 1578
2204600 | Impeller 125/200-236-170/30 GG KIT | Laufrad 125/200-236-170/30 GG SET | 1422
2204601 | Impeller 125/250-286-172/30 GG KIT | Laufrad 125/250-286-172/30 GG SET | 1570
2204602 | Impeller 125/315-356-175/38 GG KIT | Laufrad 125/315-356-175/38 GG SET | 2185
2204603 | Impeller 125/400-443-211/38 GG KIT | Laufrad 125/400-443-211/38 GG SET | 2524
2204604 | Impeller 150/200-236-170/30 GG KIT | Laufrad 150/200-236-170/30 GG SET | 1916
2204605 | Impeller 150/315-346-175/38 GG KIT | Laufrad 150/315-346-175/38 GG SET | 2365
2204606 | Impeller 100/250.1-286-135/38 GG KIT | Laufrad 100/250.1-286-135/38 GG SET | 1472
2204607 | Impeller 100/315.1-347-153/38 GG KIT | Laufrad 100/315.1-347-153/38 GG SET | 1897
2204608 | Impeller 125/250.1-286-1723/38 GG KIT | Laufrad 125/250.1-286-172/38 GG SET | 1771
2204609 | Impeller 150/250-276-198/38 GG KIT | Laufrad 150/250-276-198/38 GG SET | 2099
2204610 | Impeller 80/315.1-348-153/38 GG KIT | Laufrad 80/315.1-348-153/38 GG SET | 1552
2204611 | Impeller 150/400-443-211/38 GG KIT | Laufrad 150/400-443-211/38 GG SET | 2731
2204613 | Impeller 80/315-348-153/30 GG KIT | Laufrad 80/315-348-153/30 GG SET | 1411
2204614 | Impeller 80/400-443-180/38 GG KIT | Laufrad 80/400-443-180/38 GG SET | 2255
2204615 | Impeller 100/400-438-180/38 GG KIT | Laufrad 100/400-438-180/38 GG SET | 2498
2204616 | Impeller 50/250-260-105/22 GG KIT | Laufrad 50/250-260-105/22 GG SET | 947
2204617 | Impeller 65/315-336-127/30 GG KIT | Laufrad 65/315-336-127/30 GG SET | 1387
2204618 | Impeller 80/250-279-135/30 GG KIT | Laufrad 80/250-279-135/30 GG SET | 1151
2204619 | Impeller 65/160-189-0/22 4pol-GG KIT | Laufrad 65/160-189-0/22 4pol-GG SET | 864
2204620 | Impeller 50/125-150-0/22 4pol-GG KIT | Laufrad 50/125-150-0/22 4pol-GG SET | 788
2204621 | Impeller 40/125-150-0/22 4pol-GG KIT | Laufrad 40/125-150-0/22 4pol-GG SET | 769
2204624 | Impeller 32/125-150-0/22 4pol-GG KIT | Laufrad 32/125-150-0/22 4pol-GG SET | 668
2204637 | Impeller 50/160-186-120/22 L1 KIT | Laufrad 50/160-186-120/22 L1 SET | 836
2204640 | Impeller 65/125-148-110/22 L1 KIT | Laufrad 65/125-148-110/22 L1 SET | 1146
2204641 | Impeller 65/160-186-120/22 2pol-L1 KIT | Laufrad 65/160-186-120/22 2pol-L1 SET | 1058
2204642 | Impeller 65/200-236-115/22 L1 KIT | Laufrad 65/200-236-115/22 L1 SET | 1415
2204643 | Impeller 65/250-269-135/30 L1 KIT | Laufrad 65/250-269-135/30 L1 SET | 1486
2204645 | Impeller 80/200-236-145/30 L1 KIT | Laufrad 80/200-236-145/30 L1 SET | 1334
2204647 | Impeller 100/200-236-145/30 L1 KIT | Laufrad 100/200-236-145/30 L1 SET | 1671
2204648 | Impeller 100/250-286-135/30 L1 KIT | Laufrad 100/250-286-135/30 L1 SET | 1654
2204650 | Impeller 100/315-347-153/30 L1 KIT | Laufrad 100/315-347-153/30 L1 SET | 1870
2204651 | Impeller 100/315.1-347-153/38 L1 KIT | Laufrad 100/315.1-347-153/38 L1 SET | 2340
2204653 | Impeller 125/250-286-172/30 L1 KIT | Laufrad 125/250-286-172/30 L1 SET | 1814
2204654 | Impeller 125/250.1-286-172/38 L1 KIT | Laufrad 125/250.1-286-172/38 L1 SET | 1968
2204655 | Impeller 125/315-356-175/38 L1 KIT | Laufrad 125/315-356-175/38 L1 SET | 2711
2204656 | Impeller 125/400-443-211/38 L1 KIT | Laufrad 125/400-443-211/38 L1 SET | 2910
2204657 | Impeller 150/200-236-170/30 L1 KIT | Laufrad 150/200-236-170/30 L1 SET | 2847
2204658 | Impeller 150/315-346-175/38 L1 KIT | Laufrad 150/315-346-175/38 L1 SET | 2911
2204659 | Impeller 150/250G2-286-198/38 L1 KIT | Laufrad 150/250G2-286-198/38 L1 SET | 1467
2204663 | Impeller 80/315G2-348-153/30 L1 KIT | Laufrad 80/315G2-348-153/30 L1 SET | 1782
2204666 | Impeller 50/250G2-260-105/22 L1 KIT | Laufrad 50/250G2-260-105/22 L1 SET | 1320
2204668 | Impeller 80/250-279-135/30 L1 KIT | Laufrad 80/250-279-135/30 L1 SET | 836
2204679 | Impeller 32/250-251-96/22 L4 KIT | Laufrad 32/250-251-96/22 L4 SET | 1512
2204682 | Impeller 40/200-211-84/22 L4 KIT | Laufrad 40/200-211-84/22 L4 SET | 1087
2204687 | Impeller 50/200-236-115/22 L4 KIT | Laufrad 50/200-236-115/22 L4 SET | 838
2204690 | Impeller 65/160-186-120/22 2pol-L4 KIT | Laufrad 65/160-186-120/22 2pol-L4 SET | 1246
2204691 | Impeller 65/200-236-115/22 L4 KIT | Laufrad 65/200-236-115/22 L4 SET | 1080
2204692 | Impeller 65/250-269-135/30 L4 KIT | Laufrad 65/250-269-135/30 L4 SET | 1309
2204694 | Impeller 80/200-236-145/30 L4 KIT | Laufrad 80/200-236-145/30 L4 SET | 1628
2204695 | Impeller 100/160-189-145/30 L4 KIT | Laufrad 100/160-189-145/30 L4 SET | 1289
2204696 | Impeller 100/200-236-145/30 L4 KIT | Laufrad 100/200-236-145/30 L4 SET | 1309
2204697 | Impeller 100/250-286-135/30 L4 KIT | Laufrad 100/250-286-135/30 L4 SET | 1756
2204699 | Impeller 100/315-347-153/30 L4 KIT | Laufrad 100/315-347-153/30 L4 SET | 1953
2204702 | Impeller 125/250-286-172/30 L4 KIT | Laufrad 125/250-286-172/30 L4 SET | 1810
2204703 | Impeller 125/250.1-286-172/38 L4 KIT | Laufrad 125/250.1-286-172/38 L4 SET | 2014
2204705 | Impeller 125/400-443-211/38 L4 KIT | Laufrad 125/400-443-211/38 L4 SET | 2678
2204707 | Impeller 150/315-346-175/38 L4 KIT | Laufrad 150/315-346-175/38 L4 SET | 3482
2204708 | Impeller 32/200-215-84/22 L4 KIT | Laufrad 32/200-215-84/22 L4 SET | 876
2204714 | Impeller 80/315G2-348-153/30 L4 KIT | Laufrad 80/315G2-348-153/30 L4 SET | 1776
2204716 | Impeller 100/400G2-423-180/38 L4 KIT | Laufrad 100/400G2-423-180/38 L4 SET | 1492
2205557 | Plate 700x110x20 PE-HD | Platte 700x110x20 PE-HD | 327
2205568 | Carton 385x285x232 CB2.40 white WILO | Karton 385x285x232 CB2.40 weiß WILO | 3.1
2205569 | Carton 585x385x364 CB2.40 white WILO | Karton 585x385x364 CB2.40 weiß WILO | 5.2
2205570 | Carton 585x385x505 CB2.40 white WILO | Stülpkarton 585x385x505 CB2.40 weiß WILO | 3.1
2205571 | Carton 786x586x375 CB2.40 white WILO | Stülpkarton 786x586x375 CB2.40 weiß WILO | 9.3
2205572 | Carton 786x586x505 CB2.40 white WILO | Stülpkarton 786x586x505 CB2.40 weiß WILO | 5.2
2206115 | Exchange kit IPL32/125-1,1/2-S1 | Austauschsatz IPL32/125-1,1/2-S1 | 1222
2206235 | Impeller 40/125-150-0/22 4pol-L4 KIT | Laufrad 40/125-150-0/22 4pol-L4 SET | 852
2206238 | Motor B3 45/4/225 3~500V KLF IE3-V3 VP. | Motor B3 45/4/225 3~500V KLF IE3-V3 VP. | 7441
2206239 | Shaft BB1-24-1 WL1 KIT | Welle BB1-24-1 WL1 SET | 274
2206240 | Shaft BB2-32-1 WL2 KIT | Welle BB2-32-1 WL2 SET | 438
2206241 | Shaft BB3-42-1 WL3 KIT | Welle BB3-42-1 WL3 SET | 679
2206242 | Shaft BB3-42-2 WL3 KIT | Welle BB3-42-2 WL3 SET | 762
2206243 | Key A8x7x36 VP. | Passfeder A8x7x36 VP. | 5.2
2206244 | Key A10X8X70 VP. | Passfeder A10X8X70 VP. | 13.4
2206245 | Key 12x8x100 VP. | Passfeder 12x8x100 VP. | 13.4
2206246 | Key 8x7x45 VP. | Passfeder 8x7x45 VP. | 5.2
2206247 | Ball bearing 6306-C3-ZZ KIT | Kugellager 6306-C3-ZZ SET | 168
2206248 | Ball bearing 6308-C3-ZZ KIT | Kugellager 6308-C3-ZZ SET | 253
2206249 | Ball bearing 6311-C3-ZZ KIT | Kugellager 6311-C3-ZZ SET | 387
2206250 | V-Ring VA50-30 VP. | V-Ring VA50-30 VP. | 5.2
2206251 | V-Ring VA50-40 VP. | V-Ring VA50-40 VP. | 5.2
2206252 | V-Ring VA50-55 VP. | V-Ring VA50-55 VP. | 8.3
2206253 | Thrower BB1-24-1 EPDM 70 VP. | Spritzring BB1-24-1 EPDM 70 VP. | 9.3
2206254 | Thrower BB2-32-1 EPDM 70 VP. | Spritzring BB2-32-1 EPDM 70 VP. | 11.4
2206255 | Thrower BB3-42-1 EPDM 70 VP. | Spritzring BB3-42-1 EPDM 70 VP. | 12.4
2206256 | Bearing bracket BB1-24-1 GG25 VP. | Lagerträger BB1-24-1 GG25 VP. | 682
2206257 | Bearing bracket BB2-32-1 GG25 VP. | Lagerträger BB2-32-1 GG25 VP. | 1252
2206258 | Bearing bracket BB3-42-1 GG25 VP. | Lagerträger BB3-42-1 GG25 VP. | 1769
2206259 | Shaft protection BB1-24-1 KIT | Wellenschutz BB1-24-1 SET | 5.2
2206260 | Shaft protection BB2-32-1 KIT | Wellenschutz BB2-32-1 SET | 9.3
2206261 | Shaft protection BB3-42-1 KIT | Wellenschutz BB3-42-1 SET | 12.4
2206263 | Motor V1 7,5/2/132/300-IE3-V1 VP. | Motor V1 7,5/2/132/300-IE3-V1 VP. | 2070
2206264 | Pump support foot BB1-112 KIT | Stützfuß BB1-112 SET | 26
2206265 | Pump support foot BB1-132 KIT | Stützfuß BB1-132 SET | 26
2206266 | Pump support foot BB1-160 KIT | Stützfuß BB1-160 SET | 26
2206267 | Pump support foot BB1-180 KIT | Stützfuß BB1-180 SET | 26
2206268 | Pump support foot BB2-180 KIT | Stützfuß BB2-180 SET | 26
2206269 | Pump support foot BB2-200 KIT | Stützfuß BB2-200 SET | 27
2206270 | Pump support foot BB2-225 KIT | Stützfuß BB2-225 SET | 61
2206271 | Pump support foot BB2-250 KIT | Stützfuß BB2-250 SET | 26
2206272 | Pump support foot BB2-280 KIT | Stützfuß BB2-280 SET | 27
2206273 | Pump support foot BB3-235 KIT | Stützfuß BB3-235 SET | 29
2206274 | Pump support foot BB3-250 KIT | Stützfuß BB3-250 SET | 32
2206275 | Pump support foot BB3-280 KIT | Stützfuß BB3-280 SET | 34
2206276 | Pump support foot BB3-315 KIT | Stützfuß BB3-315 SET | 38
2206277 | M.seal GRP.12-Standard(GIGA-N)KIT | GRD.GRP.12-Standard(GIGA-N)SET | 224
2206278 | M.seal GRP.13-Standard(GIGA-N)KIT | GRD.GRP.13-Standard(GIGA-N)SET | 305
2206279 | M.seal GRP.14-Standard(GIGA-N)KIT | GRD.GRP.14-Standard(GIGA-N)SET | 578
2206280 | Mech.seal MG12/28-G60 Q7Q7X4GG S1 KIT | GRD.MG12/28-G60 Q7Q7X4GG S1 SET | 394
2206281 | Fan wheel BG80 WEG VP. | Lüfterrad BG80 WEG VP. | 66
2206283 | Impeller 80/144/18-L1 KIT | Laufrad 80/144/18-L1 SET | 1042
2206285 | Thrower NP150/315V VP. | Spritzring NP150/315V VP. | 106
2206286 | Coupling B200-D.42/80 KIT | Kupplung B200 D.42/80 SET | 868
2206287 | Motor B3 75/2/280 3~400V PTC.IE3 VP. | Motor B3 75/2/280 3~400V KLF.IE3 VP. | 9190
2206289 | Mechanical seal f.NP VP. | Gleitringdichtung f.NP VP. | 2331
2206291 | Control card terminals Wilo-EFC VP. | Steuerkartenklemmen Wilo-EFC VP. | 198
2206294 | Coupling B80-D.24/14 KIT | Kupplung B80 D.24/14 SET | 189
2206305 | Coupling w.spacer H200-L140 D42/80 KIT | Ausbau-Kupplung H200-L140 D42/80 SET | 1026
2206310 | Coupling w.spacer H180-L140 D42/65 KIT | Ausbau-Kupplung H180-L140 D42/65 SET | 945
2206311 | Motor B3 160/2/315 3~400V PTC.IE3 VP. | Motor B3 160/2/315 3~400V KLF.IE3 VP. | 15755
2206315 | Coupling B80-D.42/65 KIT | Kupplung B180 D.42/65 SET | 782
2206391 | Discharge cover P188/85/24 m.seal VP. | Druckdeckel P188/85/24 GLRD VP. | 157
2206392 | Discharge cover P188/110/24 m.seal VP. | Druckdeckel P188/110/24 GLRD VP. | 170
2206393 | Discharge cover P223/84/24 m.seal VP. | Druckdeckel P223/84/24 GLRD VP. | 201
2206394 | Discharge cover P223/120/24 m.seal VP. | Druckdeckel P223/120/24 GLRD VP. | 201
2206395 | Discharge cover P223/145/32 m.seal VP. | Druckdeckel P223/145/32 GLRD VP. | 203
2206396 | Discharge cover P253/84/24.2 m.seal VP. | Druckdeckel P253/84/24.2 GLRD VP. | 215
2206397 | Discharge cover P273/115/24 m.seal VP. | Druckdeckel P273/115/24 GLRD VP. | 221
2206398 | Discharge cover P273/145/32 m.seal VP. | Druckdeckel P273/145/32 GLRD VP. | 232
2206399 | Discharge cover P273/170/32 m.seal VP. | Druckdeckel P273/170/32 GLRD VP. | 264
2206400 | Discharge cover P306/96/24 m.seal VP. | Druckdeckel P306/96/24 GLRD VP. | 245
2206401 | Discharge cover P306/105/24 m.seal VP. | Druckdeckel P306/105/24 GLRD VP. | 255
2206402 | Discharge cover P326/135/32 m.seal VP. | Druckdeckel P326/135/32 GLRD VP. | 307
2206403 | Discharge cover P326/135/42 m.seal VP. | Druckdeckel P326/135/42 GLRD VP. | 317
2206404 | Discharge cover P326/172/32 m.seal VP. | Druckdeckel P326/172/32 GLRD VP. | 319
2206405 | Discharge cover P326/172/42 m.seal VP. | Druckdeckel P326/172/42 GLRD VP. | 323
2206406 | Discharge cover P326/198/42 m.seal VP. | Druckdeckel P326/198/42 GLRD VP. | 331
2206407 | Discharge cover P390/110/32 m.seal VP. | Druckdeckel P390/110/32 GLRD VP. | 357
2206408 | Discharge cover P390/153/32 m.seal VP. | Druckdeckel P390/153/32 GLRD VP. | 358
2206409 | Discharge cover P390/153/42 m.seal VP. | Druckdeckel P390/153/42 GLRD VP. | 390
2206410 | Discharge cover P398/175/42 m.seal VP. | Druckdeckel P398/175/42 GLRD VP. | 389
2206411 | Discharge cover P500/180/42 m.seal VP. | Druckdeckel P500/180/42 GLRD VP. | 545
2206412 | Discharge cover P500/211/42 m.seal VP. | Druckdeckel P500/211/42 GLRD VP. | 551
2206413 | Discharge cover P390/127/32 m.seal VP. | Druckdeckel P390/127/32 GLRD VP. | 373
2206416 | Terminal box cpl.BG280 WEG KIT | Klemmenkasten kpl.BG280 WEG SET | 921
2206417 | Impeller nut NPG VP. | Laufradmutter NPG VP. | 78
2206420 | SEAL HOLDING RING 32/125 BM-S VP. | DICHTUNGSDECKEL 32/125 BM-S VP. | 319
2206421 | shaft sleeve NP150 VH31-TR VP. | Wellenhülse NP150 VH31-TR VP. | 463
2206423 | Motor V1 4/4/112/250-IE3-K12 VP. | Motor V1 4/4/112/250-IE3-K12 VP. | 1919
2206424 | Screw M16X65 ISO4014 8.8 ZN(4Pieces) | Schraube M16X65 ISO4014 8.8 ZN(4 Stück) | 12.4
2206425 | Motor foot cpl. BG112 ELEC VP. | Motorfuß kpl. BG112 ELEC VP. | 52
2206428 | Flange gasket D.65,16/56,56X5(100Pieces) | Flanschdichtung D.65,16X5(100 Stück) | 67
2206445 | Motor foot BG132 ATB KIT | Motorfuss BG132 ATB SET | 78
2206449 | Impeller 125/170-175-115/32 BZ KIT | Laufrad 125/170-175-115/32 BZ SET | 1884
2206451 | Module Stratos MAXO 1.25X3-20 KIT | Modul Stratos MAXO 1.25X3-20 SET | 614
2206459 | Module Stratos MAXO 2X3-35 KIT | Modul Stratos MAXO 2X3-35 SET | 373
2206485 | Fan cover M132 SET | Lüfterhaube M132 SET | 383
2206486 | Impeller D.70/92/25 KIT | Laufrad D.70/92/25 SET | 82
2206490 | Motor B3 200/2/315 3~400V PTC IE3 VP. | Motor B3 200/2/315 3~400V KLF.IE3 VP. | 21785
2206492 | Motor B3 0,25/4/71 3~400V PTC IE3 VP. | Motor B3 0,25/4/71 3~400V KLF.IE3 VP. | 375
2206494 | Motor B3 132/2/315 3~400V PTC.IE3 VP. | Motor B3 132/2/315 3~400V KLF.IE3 VP. | 14159
2206496 | Motor B3 0,55/4/80 3~400V PTC IE3 VP. | Motor B3 0,55/4/80 3~400V KLF.IE3 VP. | 386
2206498 | Motor B3 110/2/315 3~400V PTC IE3 VP. | Motor B3 110/2/315 3~400V KLF.IE3 VP. | 11625
2206501 | Cable/Plug Varios Pico KIT | Kabel/Stecker Varios Pico SET | 62
2206502 | Power plug/Adptor KIT | Netzstecker/Adapter SET | 61
2206503 | Cable gland(5 Pieces) | Kabelverschraubung(5 Stück) | 6.6
2206505 | Motor B3 18,5/4/180 3~400V PTC IE3 VP. | Motor B3 18,5/4/180 3~400V KLF.IE3 VP. | 2601
2206507 | Motor B3 22/4/180 3~400V PTC IE3 VP. | Motor B3 22/4/180 3~400V KLF.IE3 VP. | 3121
2206509 | Motor B3 37/4/225 3~400V PTC IE3 VP. | Motor B3 37/4/225 3~400V KLF.IE3 VP. | 4657
2206511 | Mech.seal IPG250/380 VP. | GRD.IPG250/380 VP. | 3057
2206513 | Motor B3 45/4/225 3~400V KLF.IE3 VP. | Motor B3 45/4/225 3~400V KLF.IE3 VP. | 5952
2206515 | Motor B3 11/4/160 3~400V PTC IE3 VP. | Motor B3 11/4/160 3~400V KLF.IE3 VP. | 1869
2206517 | Motor B3 15/4/160 3~400V PTC IE3 VP. | Motor B3 15/4/160 3~400V KLF.IE3 VP. | 2185
2206519 | Motor B3 22/2/180 3~400V PTC IE3 VP. | Motor B3 22/2/180 3~400V KLF.IE3 VP. | 2768
2207635 | Exchange kit IPL65/175-7,5/2-S1 | Austauschsatz IPL65/175-7,5/2-S1 | 2807
2208160 | cover plate EMUPort PEHD | Abdeckplatte Zulaufkasten EMUPort PEHD | 864
2208161 | Falp 286x4 A2 | Klappenlagerung 286x4 A2 | 319
2208162 | Ring D.280/16,6x5 m.Stange 55x15x150 A2 | Ring D.280/16,6x5 m.Stange 55x15x150 A2 | 531
2208236 | Exchange kit IPL65/110-2,2/2-K3-S1 | Austauschsatz IPL65/110-2,2/2-K3-S1 | 2001
2208621 | Motor B3 15/2/160 3~400V PTC IE3 VP. | Motor B3 15/2/160 3~400V KLF.IE3 VP. | 2102
2208623 | Motor B3 7,5/2/132 3~400V KLF.IE3 VP. | Motor B3 7,5/2/132 3~400V KLF.IE3 VP. | 1164
2208624 | Impeller D.50/125/18 BZ Viton KIT | Laufrad D.50/125/18 BZ Viton SET | 1565
2208626 | Motor B3 11/2/160 3~400V PTC IE3 VP. | Motor B3 11/2/160 3~400V KLF.IE3 VP. | 1793
2208627 | Impeller 150/250-270-198/38 GG20 SET | Laufrad 150/250-270-198/38 GG20 SET | 573
2208628 | Impeller 150/250-262-198/38 SET | Laufrad 150/250-262-198/38 SET | 493
2208630 | Motor V1 15/2/160/350-IE3-K0-ERCD VP. | Motor V1 15/2/160/350-IE3-K0-ERCD VP. | 2771
2208631 | Impeller 150/250-250-198/38 GG20 KIT | Laufrad 150/250-250-198/38 GG20 SET | 452
2208632 | Impeller 150/250-212-198/38 GG20 KIT | Laufrad 150/250-212-198/38 GG20 SET | 396
2208633 | Impeller 32/250.1-232-96/22 GG20 KIT | Laufrad 32/250.1-232-96/22 GG20 SET | 289
2208634 | Impeller 32/250.1-213-96/22 GG20 KIT | Laufrad 32/250.1-213-96/22 GG20 SET | 273
2208635 | Impeller 32/250.1-203-96/22 GG20 KIT | Laufrad 32/250.1-203-96/22 GG20 SET | 273
2208636 | Impeller 32/250.1-188-96/22 GG20 KIT | Laufrad 32/250.1-188-96/22 GG20 SET | 257
2208638 | Impeller 32/250.1-170-96/22 GG20 KIT | Laufrad 32/250.1-170-96/22 GG20 SET | 246
2208639 | Impeller 32/125-144-85/22 KIT | Laufrad 32/125-144-85/22 SET | 233
2208640 | Impeller 32/125-140-85/22 KIT | Laufrad 32/125-140-85/22 SET | 221
2208641 | Impeller 32/125-126-85/22 KIT | Laufrad 32/125-126-85/22 SET | 216
2208642 | Impeller 32/125-115-85/22 GG20 KIT | Laufrad 32/125-115-85/22 GG20 SET | 212
2208643 | Impeller 32/125-106-85/22 GG20 KIT | Laufrad 32/125-106-85/22 GG20 SET | 206
2208644 | Impeller 50/125-148-110/22 KIT | Laufrad 50/125-148-110/22 SET | 233
2208645 | Impeller 50/125-139-110/22 GG20 KIT | Laufrad 50/125-139-110/22 GG20 SET | 221
2208646 | Impeller 50/125-126-110/22 GG20 KIT | Laufrad 50/125-126-110/22 GG20 SET | 216
2208647 | Impeller 65/125-126-110/22 GG20 KIT | Laufrad 65/125-126-110/22 GG20 SET | 221
2208648 | Ball Bearing 6206/2ZJ-C3xS0xU DIN625 VP. | Kugellager 6206/2ZJ-C3xS0xU DIN625 VP. | 114
2208652 | Support feed H48 BM KIT | Stützfuss H48 BM SET | 59
2208654 | Lantern BM KIT | Laterne BM SET | 326
2208658 | Circlip 130x4 DIN472 VP. | Sicherungsring 130x4 DIN472 VP. | 9.3
2208659 | Impeller 150/250-235-198/38 GG20 KIT | Laufrad 150/250-235-198/38 GG20 SET | 443
2208660 | Impeller 65/125-138-110/22 GG20 KIT | Laufrad 65/125-138-110/22 GG20 SET | 233
2208661 | Impeller 65/125-115-110/22 GG20 KIT | Laufrad 65/125-115-110/22 GG20 SET | 216
2208662 | Impeller 50/125-114-110/22 GG20 KIT | LAUFRAD 50/125-114-110/22 GG20 SET | 212
2208663 | Impeller 32/125-144-0/22 GG20 KIT | Laufrad 32/125-144-0/22 GG20 SET | 233
2208664 | Impeller 32/125-139-0/22 GG20 KIT | Laufrad 32/125-139-0/22 GG20 SET | 221
2208665 | Impeller 32/125-126-0/22 GG20 KIT | Laufrad 32/125-126-0/22 GG20 SET | 216
2208666 | Impeller 40/125-146-0/22 GG20 KIT | Laufrad 40/125-146-0/22 GG20 SET | 233
2208668 | Impeller 40/125-137-0/22 GG20 KIT | Laufrad 40/125-137-0/22 GG20 SET | 216
2208670 | Coupling/Shaft 28/14x69-158,5-1 KIT | Kupplung/Welle 28/14x69-158,5-1 SET | 277
2208671 | Coupling/Shaft 28/19x82,5-158,5-1 KIT | Kupplung/Welle 28/19x82,5-158,5-1 SET | 313
2208675 | Coupling/Shaft 28/24x80-158,5-1 KIT | Kupplung/Welle 28/24x80-158,5-1 SET | 162
2208676 | Coupling/Shaft 28/28x86-158,5-1 KIT | Kupplung/Welle 28/28x86-158,5-1 SET | 188
2208677 | Coupling/Shaft 28/38x101-158,5-1 KIT | Kupplung/Welle 28/38x101-158,5-1 SET | 258
2208678 | Coupling/Shaft 28/42x107-158,5-1 KIT | Kupplung/Welle 28/42x107-158,5-1 SET | 320
2208679 | Coupling/Shaft 48/42x137-247,5-2 KIT | Kupplung/Welle 48/42x137-247,5-2 SET | 712
2208680 | Pump housing I65/120/145X340 16RG KIT | Pumpengehäuse I65/120/145X340 16RG SET | 875
2208685 | Impeller D.32/170/18 BZ KIT | Laufrad D.32/170/18 BZ SET | 580
2208686 | Impeller D.65/232/32 BZ KIT | Laufrad D.65/232/32 BZ SET | 3997
2208688 | End shield BG132 D.E.TEE VP. | Lagerschild BG132 D.E.TEE VP. | 119
2208689 | Threaded cable connection 1/2"NPT VP. | Kabelverschraubung 1/2"NPT REMKE VP. | 21.7
2208690 | Threaded cable connection 1/4"NPT VP. | Kabelverschraubung 1/4"NPT REMKE VP. | 21.7
2208692 | Motor B3 7,5/4/132 3~400V KLF.IE3 VP. | Motor B3 7,5/4/132 3~400V KLF.IE3 VP. | 1224
2208693 | Impeller D.45/69/15x9,3 KIT | Laufrad D.45/69/15x9,3 SET | 40
2208695 | Motor B3 30/2/200 3~400V PTC IE3 VP. | Motor B3 30/2/200 3~400V KLF.IE3 VP. | 3486
2208697 | Motor B3 90/4/280 3~400V PTC IE3 VP. | Motor B3 90/4/280 3~400V KLF.IE3 VP. | 9689
2208699 | Motor B3 90/2/280 3~400V PTC IE3 VP. | Motor B3 90/2/280 3~400V KLF.IE3 VP. | 9866
2208703 | Fan wheel BG132 LS VP. | Lüfterrad BG132 LS VP. | 115
2208704 | Impeller 150/296/38 L1 KIT | Laufrad 150/296/38 L1 SET | 5974
2208705 | Impeller 150/296/38 GG KIT | Laufrad 150/296/38 GG SET | 1389
2208706 | Motor V1 11/2/160/350-IE3-OEM VP. | Motor V1 11/2/160/350-IE3-OEM VP. | 2208
2208708 | Motor V1 3/4/100/250-IE3-N3-K4 VP. | Motor V1 3/4/100/250-IE3-N3-K4 VP. | 2043
2208709 | Screw plug 1/4"NPT VP. | Verschlusschraube 1/4"NPT VP. | 5.2
2208710 | Screw plug 1/2"NPT new VP. | Verschlusschraube 1/2"NPT neu VP. | 5.2
2208711 | Ball bearing 7311 BEP VP. | Kugellager 7311 BEP VP. | 193
2208715 | Pump housing DP-E40/2-12-P2 KIT | Pumpengehäuse DP-E40/2-12-P2 SET | 824
2208716 | Impeller D.48/94/17X5,4 KIT | Laufrad D.48/94/17X5,4 SET | 83
2208717 | Protection circuit-control WIS VP. | Schutzschaltung-Regelung WIS VP. | 218
2208718 | Compressor 210/25 WIS VP. | Kompressor 210/25 WIS VP. | 916
2208719 | 2-way ball tap 1/2"IG WIS VP. | 2-Wege Kugelhahn 1/2"IG WIS VP. | 62
2208720 | 2-way ball tap 1 1/4 "IG WIS VP. | 2-Wege Kugelhahn 1 1/4"IG WIS VP. | 129
2208721 | 2-way ball tap 2"IG WIS VP. | 2-Wege Kugelhahn 2"IG WIS VP. | 126
2208723 | Fan housing BG112 Metal ATB VP. | Lüfterhaube BG112 Metall ATB VP. | 107
2208726 | Motor V1 5,5/4/132/300-IE3-K2 VP. | Motor V1 5,5/4/132/300-IE3-K2 VP. | 1995
2208730 | Seal ring 87x70,5x8,5 WEG VP. | Dichtring 87x70,5x8,5 WEG VP. | 125
2208731 | Exchange Casing BAC70/135-4/2 OEM KIT | Austausch Gehäuse BAC70/135-4/2 OEM SET | 281
2208732 | Impeller NLG150/520-525 L1 KIT | Laufrad NLG150/520-525 L1 SET | 7463
2208733 | Motor V1 1,1/4/80/200-IE3-N5 VP. | Motor V1 1,1/4/80/200-IE3-N5 VP. | 955
2208734 | Motor V1 0,25/4/71/160-IE3 VP. | Motor V1 0,25/4/71/160-IE3 VP. | 941
2208735 | Motor V1 0,37/4/71/160-IE3 VP. | Motor V1 0,37/4/71/160-IE3 VP. | 608
2208736 | Motor V1 0,55/4/80/200-IE3 VP. | Motor V1 0,55/4/80/200-IE3 VP. | 1247
2208737 | Pump housing B32/125-P188 GG KTL.KIT | Pumpengehäuse B32/125-P188 GG KTL.SET | 370
2208738 | Pump housing B40/125-P188 GG KTL.KIT | Pumpengehäuse B40/125-P188 GG KTL.SET | 373
2208739 | Pump housing B50/125-P188 GG KTL.KIT | Pumpengehäuse B50/125-P188 GG KTL.SET | 376
2208740 | Pump housing B65/125-P188 GG KTL.KIT | Pumpengehäuse B65/125-P188 GG KTL.SET | 308
2208741 | Pump housing B150/250-P326 GG KLT.KIT | Pumpengehäuse B150/250-P326 GG KTL.SET | 1882
2208742 | Module Stratos MAXO-D 50/0,5-8 MA KIT | Modul Stratos MAXO-D 50/0,5-8 MA SET | 2120
2208743 | Module Stratos MAXO-D 50/0,5-9 MA KIT | Modul Stratos MAXO-D 50/0,5-9 MA SET | 2394
2208744 | Module Stratos MAXO-D 50/0,5-12 MA KIT | Modul Stratos MAXO-D 50/0,5-12 MA SET | 2555
2208745 | Module Stratos MAXO-D 65/0,5-6 MA KIT | Modul Stratos MAXO-D 65/0,5-6 MA SET | 2247
2208746 | Module Stratos MAXO-D 30/0,5-6 MA KIT | Modul Stratos MAXO-D 30/0,5-6 MA SET | 886
2208747 | Module Stratos MAXO-D 32/0,5-8 MA KIT | Modul Stratos MAXO-D 32/0,5-8 MA SET | 991
2208748 | Module Stratos MAXO-D 30/0,5-10 MA KIT | Modul Stratos MAXO-D 30/0,5-10 MA SET | 1079
2208749 | Module Stratos MAXO-D 40/0,5-8 MA KIT | Modul Stratos MAXO-D 40/0,5-8 MA SET | 1636
2208750 | Module Stratos MAXO-D 50/0,5-6 MA KIT | Modul Stratos MAXO-D 50/0,5-6 MA SET | 1842
2208751 | Module Stratos MAXO-D 32/0,5-12 MA KIT | Modul Stratos MAXO-D 32/0,5-12 MA SET | 1281
2208752 | Module Stratos MAXO-D 3X3-20 MA KIT | Modul Stratos MAXO-D 3X3-20 MA SET | 1323
2208753 | Module Stratos MAXO-D 3X3-40 MA KIT | Modul Stratos MAXO-D 3X3-40 MA SET | 1323
2208754 | Module Stratos MAXO-D 3X3-52 MA KIT | Modul Stratos MAXO-D 3X3-52 MA SET | 1323
2208755 | Motor V1 4/4/112/250-IE3-K1 VP. | Motor V1 4/4/112/250-IE3-K1 VP. | 1654
2208758 | Fan cover BG112 WEG VP. | Lüfterhaube BG112 WEG VP. | 74
2208761 | Washer A17 DIN125 (4 Pieces) | Scheibe A17 DIN125 (4 Stück) | 5.2
2208767 | Motor V1 1,1/2/80/200-IE3 VP. | Motor V1 1,1/2/80/200-IE3 VP. | 799
2208770 | Spring band BG100 ATB VP. | Federband BG100 ATB VP. | 9.3
2208776 | Module Stratos MAXO-Z 32/0,5-8 KIT | Modul Stratos MAXO-Z 32/0,5-8 SET | 1012
2208777 | Module Stratos MAXO-Z 32/0,5-12 KIT | Modul Stratos MAXO-Z 32/0,5-12 SET | 1565
2208778 | Module Stratos MAXO-Z 40/0,5-8 KIT | Modul Stratos MAXO-Z 40/0,5-8 SET | 1636
2208779 | Module Stratos MAXO-Z 40/0,5-12 KIT | Modul Stratos MAXO-Z 40/0,5-12 SET | 1937
2208780 | Module Stratos MAXO-Z 50/0,5-9 KIT | Modul Stratos MAXO-Z 50/0,5-9 SET | 2394
2208781 | Module Stratos MAXO-Z 25/0,5-6 KIT | Modul Stratos MAXO-Z 25/0,5-6 SET | 1695
2208782 | Module Stratos MAXO-Z 25/0,5-8 KIT | Modul Stratos MAXO-Z 25/0,5-8 SET | 921
2208783 | Module Stratos MAXO-Z 25/0,5-12 KIT | Modul Stratos MAXO-Z 25/0,5-12 SET | 1233
2208784 | Module Stratos MAXO-Z 30/0,5-6 KIT | Modul Stratos MAXO-Z 30/0,5-6 SET | 886
2208785 | Module Stratos MAXO-Z 30/0,5-8 KIT | Modul Stratos MAXO-Z 30/0,5-8 SET | 991
2208786 | Module Stratos MAXO-Z 30/0,5-12 KIT | Modul Stratos MAXO-Z 30/0,5-12 SET | 1397
2208787 | Module Stratos MAXO-Z 65/0,5-12 KIT | Modul Stratos MAXO-Z 65/0,5-12 SET | 2914
2208792 | Shaft D.38/48/60x347,5-1 KIT | Welle D.38/48/60x347,5-1 SET | 1156
2208793 | Shaft D.38/48/60x347,5-2 KIT | Welle D.38/48/60x347,5-2 SET | 1144
2208794 | Shaft D.38/48/75x347,5-2 KIT | Welle D.38/48/75x347,5-2 SET | 1680
2208795 | Shaft D.38/48/65x347,5-1 KIT | Welle D.38/48/65x347,5-1 SET | 1474
2208796 | Shaft D.38/48/65x347,5-2 KIT | Welle D.38/48/65x347,5-2 SET | 1415
2208798 | Protection shield motor BG160 TEE VP. | Schutzdach Motor BG160 TEE VP. | 209
2208801 | Terminal box cpl.BG200 WEG KIT | Klemmenkasten kpl.BG200 WEG SET | 236
2208802 | Shaft D.30/38/60x321-1 KIT | Welle D.30/38/60x321-1 SET | 414
2208803 | Shaft D.38/48/65x347,5-1 KIT | Welle D.38/48/65x347,5-1 SET | 424
2208817 | Mod.Yonos GIGA-N 32/160-5,5/2 Elec KIT | Modul Yonos GIGA-N 32/160-5,5/2 Elec SET | 3140
2208818 | Mod.Yonos GIGA-N 32/200-5,5/2 Elec KIT | Modul Yonos GIGA-N 32/200-5,5/2 Elec SET | 3177
2208819 | Mod.Yonos GIGA-N 32/200-7,5/2 Elec KIT | Modul Yonos GIGA-N 32/200-7,5/2 Elec SET | 3498
2208823 | Mod.Yonos GIGA-N 40/125-5,5/2 Elec KIT | Modul Yonos GIGA-N 40/125-5,5/2 Elec SET | 3183
2208826 | Mod.Yonos GIGA-N 40/160-5,5/2 Elec KIT | Modul Yonos GIGA-N 40/160-5,5/2 Elec SET | 3259
2208827 | Mod.Yonos GIGA-N 40/160-7,5/2 Elec KIT | Modul Yonos GIGA-N 40/160-7,5/2 Elec SET | 3636
2208828 | Module Yonos GIGA-N 40/160-11/2 WEG KIT | Modul Yonos GIGA-N 40/160-11/2 WEG SET | 4445
2208829 | Mod.Yonos GIGA-N 40/200-7,5/2 Elec KIT | Modul Yonos GIGA-N 40/200-7,5/2 Elec SET | 3692
2208830 | Module Yonos GIGA-N 40/200-15/2 WEG KIT | Modul Yonos GIGA-N 40/200-15/2 WEG SET | 4867
2208833 | Mod.Yonos GIGA-N 50/125-5,5/2 Elec KIT | Modul Yonos GIGA-N 50/125-5,5/2 Elec SET | 3320
2208834 | Mod.Yonos GIGA-N 50/125-7,5/2 Elec KIT | Modul Yonos GIGA-N 50/125-7,5/2 Elec SET | 3714
2208835 | Mod.Yonos GIGA-N 50/160-5,5/2 Elec KIT | Modul Yonos GIGA-N 50/160-5,5/2 Elec SET | 3231
2208836 | Mod.Yonos GIGA-N 50/160-7,5/2 Elec KIT | Modul Yonos GIGA-N 50/160-7,5/2 Elec SET | 3620
2208837 | Module Yonos GIGA-N 50/160-11/2 WEG KIT | Modul Yonos GIGA-N 50/160-11/2 WEG SET | 4471
2208838 | Mod.Yonos GIGA-N 50/200-18,5/2 WEG KIT | Modul Yonos GIGA-N 50/200-18,5/2 WEG SET | 5588
2208839 | Module Yonos GIGA-N 50/200-22/2 WEG KIT | Modul Yonos GIGA-N 50/200-22/2 WEG SET | 6346
2208841 | Mod.Yonos GIGA-N 65/125-5,5/2 Elec KIT | Modul Yonos GIGA-N 65/125-5,5/2 Elec SET | 3184
2208842 | Mod.Yonos GIGA-N 65/125-7,5/2 Elec KIT | Modul Yonos GIGA-N 65/125-7,5/2 Elec SET | 3564
2208843 | Module Yonos GIGA-N 65/125-11/2 WEG KIT | Modul Yonos GIGA-N 65/125-11/2 WEG SET | 4404
2208844 | Mod.Yonos GIGA-N 65/160-7,5/2 Elec KIT | Modul Yonos GIGA-N 65/160-7,5/2 Elec SET | 3632
2208845 | Module Yonos GIGA-N 65/160-11/2 WEG KIT | Modul Yonos GIGA-N 65/160-11/2 WEG SET | 4473
2208846 | Module Yonos GIGA-N 65/160-15/2 WEG KIT | Modul Yonos GIGA-N 65/160-15/2 WEG SET | 4906
2208847 | Mod.Yonos GIGA-N 65/160-18,5/2 WEG KIT | Modul Yonos GIGA-N 65/160-18,5/2 WEG SET | 5511
2208848 | Module Yonos GIGA-N 65/200-11/2 WEG KIT | Modul Yonos GIGA-N 65/200-11/2 WEG SET | 4863
2208849 | Module Yonos GIGA-N 65/200-15/2 WEG KIT | Modul Yonos GIGA-N 65/200-15/2 WEG SET | 5316
2208850 | Mod.Yonos GIGA-N 65/200-18,5/2 WEG KIT | Modul Yonos GIGA-N 65/200-18,5/2 WEG SET | 5927
2208851 | Module Yonos GIGA-N 65/200-22/2 WEG KIT | Modul Yonos GIGA-N 65/200-22/2 WEG SET | 6584
2208852 | Module Yonos GIGA-N 80/160-11/2 WEG KIT | Modul Yonos GIGA-N 80/160-11/2 WEG SET | 4963
2208853 | Module Yonos GIGA-N 80/160-15/2 WEG KIT | Modul Yonos GIGA-N 80/160-15/2 WEG SET | 5355
2208854 | Mod.Yonos GIGA-N 80/160-18,5/2 WEG KIT | Modul Yonos GIGA-N 80/160-18,5/2 WEG SET | 6084
2208855 | Module Yonos GIGA-N 80/160-22/2 WEG KIT | Modul Yonos GIGA-N 80/160-22/2 WEG SET | 6820
2208856 | Mod.Yonos GIGA-N 80/200-5,5/4 Elec KIT | Modul Yonos GIGA-N 80/200-5,5/4 Elec SET | 3767
2208857 | Mod.Yonos GIGA-N 80/200-7,5/4 Elec KIT | Modul Yonos GIGA-N 80/200-7,5/4 Elec SET | 4151
2208858 | Mod.Yonos GIGA-N 100/200-5,5/4 Elec KIT | Mod.Yonos GIGA-N 100/200-5,5/4 Elec SET | 4109
2208859 | Mod.Yonos GIGA-N 100/200-7,5/4 Elec KIT | Mod.Yonos GIGA-N 100/200-7,5/4 Elec SET | 4503
2208860 | Mod.Yonos GIGA-N 100/250-5,5/4 Elec KIT | Mod.Yonos GIGA-N 100/250-5,5/4 Elec SET | 4826
2208861 | Mod.Yonos GIGA-N 100/250-7,5/4 Elec KIT | Mod.Yonos GIGA-N 100/250-7,5/4 Elec SET | 4743
2208862 | Module Yonos GIGA-N 100/250-11/4 WEG KIT | Modul Yonos GIGA-N 100/250-11/4 WEG SET | 5447
2208863 | Module Yonos GIGA-N 100/250-15/4 WEG SET | Modul Yonos GIGA-N 100/250-15/4 WEG SET | 5985
2208864 | Mod.Yonos GIGA-N 125/200-5,5/4 Elec KIT | Mod.Yonos GIGA-N 125/200-5,5/4 Elec SET | 4267
2208865 | Mod.Yonos GIGA-N 125/200-7,5/4 Elec KIT | Mod.Yonos GIGA-N 125/200-7,5/4 Elec SET | 4633
2208866 | Module Yonos GIGA-N 125/200-11/4 WEG KIT | Modul Yonos GIGA-N 125/200-11/4 WEG SET | 5428
2208867 | Module Yonos GIGA-N 125/200-15/4 WEG SET | Modul Yonos GIGA-N 125/200-15/4 WEG SET | 5847
2208868 | Mod.Yonos GIGA-N 125/250-7,5/4 Elec KIT | Mod.Yonos GIGA-N 125/250-7,5/4 Elec SET | 5546
2208869 | Module Yonos GIGA-N 125/250-11/4 WEG KIT | Modul Yonos GIGA-N 125/250-11/4 WEG SET | 5809
2208870 | Module Yonos GIGA-N 125/250-15/4 WEG SET | Modul Yonos GIGA-N 125/250-15/4 WEG SET | 6261
2208871 | Mod.Yonos GIGA-N 125/250-18,5/4 WEG KIT | Mod.Yonos GIGA-N 125/250-18,5/4 WEG SET | 7061
2208872 | Module Yonos GIGA-N 125/250-22/4 WEG KIT | Modul Yonos GIGA-N 125/250-22/4 WEG SET | 7178
2208873 | Mod.Yonos GIGA-N 150/200-7,5/4 Elec KIT | Mod.Yonos GIGA-N 150/250-7,5/4 Elec SET | 5679
2208874 | Module Yonos GIGA-N 150/200-11/4 WEG KIT | Modul Yonos GIGA-N 150/200-11/4 WEG SET | 6335
2208875 | Module Yonos GIGA-N 150/200-15/4 WEG SET | Modul Yonos GIGA-N 150/200-15/4 WEG SET | 6860
2208876 | Module Yonos GIGA-N 150/250-11/4 WEG KIT | Modul Yonos GIGA-N 150/250-11/4 WEG SET | 6948
2208877 | Module Yonos GIGA-N 150/250-15/4 WEG SET | Modul Yonos GIGA-N 150/250-15/4 WEG SET | 7286
2208878 | Mod.Yonos GIGA-N 150/250-18,5/4 WEG KIT | Mod.Yonos GIGA-N 150/250-18,5/4 WEG SET | 8091
2208879 | Module Yonos GIGA-N 150/250-22/4 WEG KIT | Modul Yonos GIGA-N 150/250-22/4 WEG SET | 8878
2208880 | Key A 20x12x125 VP. | Passfeder A 20x12x125 VP. | 38
2208881 | Pump housing B150/315-P398 GG KTL.KIT | Pumpengehäuse B150/315-P398 GG KTL.SET | 3041
2208883 | Motor B35 55/4/250/550-IE3-K3 VP. | Motor B35 55/4/250/550-IE3-K3 VP. | 11904
2208885 | Motor B35 75/4/280/550-IE3-K3 VP. | Motor B35 75/4/280/550-IE3-K3 VP. | 9104
2208887 | Terminal board BG200 ATB VP. | Klemmbrett BG200 ATB VP. | 401
2208889 | Insolator BG200 ATB VP. | Isolator BG200 ATB VP. | 81
2208890 | Coupling/shaft 38/28x101-203,5-1 KIT | Kupplung/Welle 38/28x101-203,5-1 SET | 223
2208891 | Coupling/shaft 38/48x131-203,5-1 KIT | Kupplung/Welle 38/48x131-203,5-1 SET | 499
2208892 | Coupling/shaft 38/55x141,5-203,5-1 KIT | Kupplung/Welle 38/55x141,5-203,5-1 SET | 807
2208893 | Shaft D.30/38/65x321-1 1.4021 KIT | Welle D.30/38/65x321-1 1.4021 SET | 1696
2208894 | Shaft D.38/48/80x377.5-2 1.4021 KIT | Welle D.38/48/80x377.5-2 1.4021 SET | 2387
2208895 | Lantern P223/84-F130 GG25 KTL KIT | Laterne P223/84-F130 GG25 KTL SET | 245
2208896 | Lantern P223/84-F165 GG25 KTL KIT | Laterne P223/84-F165 GG25 KTL SET | 323
2208897 | Lantern P223/84-F215 GG25 KTL KIT | Laterne P223/84-F215 GG25 KTL SET | 389
2208898 | Lantern P253/84-F130 GG25 KTL KIT | Laterne P253/84-F130 GG25 KTL SET | 265
2208899 | Lantern P253/84-F165 GG25 KTL KIT | Laterne P253/84-F165 GG25 KTL SET | 297
2208900 | Lantern P306/96-F215 GG25 KTL KIT | Laterne P306/96-F215 GG25 KTL SET | 390
2208901 | Lantern P326/135-F300 GG25 KTL KIT | Laterne P326/135-F300 GG25 KTL SET | 1060
2208902 | Lantern P326/135-F350 GG25 KTL KIT | Laterne P326/135-F350 GG25 KTL SET | 1591
2208903 | Lantern P390/110-F215 GG25 KTL KIT | Laterne P390/110-F215 GG25 KTL SET | 473
2208904 | Lantern P390/110-F265 GG25 KTL KIT | Laterne P390/110-F265 GG25 KTL SET | 578
2208905 | Lantern P390/110-F350 GG25 KTL KIT | Laterne P390/110-F350 GG25 KTL SET | 1670
2208906 | Lantern P390/110-F300 GG25 KTL KIT | Laterne P390/110-F300 GG25 KTL SET | 712
2208907 | Lantern P390/153-F300 GG25 KTL KIT | Laterne P390/153-F300 GG25 KTL SET | 945
2208908 | Lantern P390/127-F265 GG25 KTL KIT | Laterne P390/127-F265 GG25 KTL SET | 721
2208910 | Lantern P326/135/38-F400 189,9 KTL KIT | Laterne P326/135/38-F400_189,9 KTL SET | 1999
2208911 | Lantern P326/135/38-F500 219,9 KTL KIT | Laterne P326/135/38-F500 219,9 KTL SET | 2769
2208912 | Lantern P390/153/48-F600 229,7 KIT | Laterne P390/153/48-F600 229,7 SET | 5756
2208913 | Lantern P500/180/48-F400 223 KIT | Laterne P500/180/48-F400 223 SET | 1826
2208914 | Lantern P500/180/48-F500 223 KIT | Laterne P500/180/48-F500 223 SET | 2336
2208915 | Lantern P500/211/48-F600 241,1 KIT | Laterne P500/211/48-F600 241,1 SET | 5069
2208916 | Lantern P390/110/38-F400 199,1 KIT | Laterne P390/110/38-F400 199,1 SET | 2125
2208917 | Lantern P390/110/38-F500 229,1 KIT | Laterne P390/110/38-F500 229,1 SET | 2726
2208918 | Lantern P390/153/38-F600 218,2 M18 KIT | Laterne P390/153/38-F600 218,2 M18 SET | 4183
2208919 | Lantern P390/153/38-F500 218,2 KIT | Laterne P390/153/38-F500 218,2 SET | 2812
2208998 | Exchange kit DPL80/155-7,5/2-NGS-ERCD | Austauschsatz DPL80/155-7,5/2-NGS-ERCD | 2947
2209100 | Exchange kit IPL65/130-4/2-K3 | Austauschsatz IPL65/130-4/2-K3 | 2194
2209228 | Exchange kit IPL32/135-1,5/2-L2-S1 | Austauschsatz IPL32/135-1,5/2-L2-S1 | 1442
2209750 | Exchange kit IPL32/175-4/2-S1 | Austauschsatz IPL32/175-4/2-S1 | 2035
2209982 | SERV.MO.IP/DP-E50/130-2,2/2-S1-IE4 ELEC | SERV.MO.IP/DP-E50/130-2,2/2-S1-IE4 ELEC | 2141
2210300 | Ball bearing 6207/2RS-C3 VEM VP. | Kugellager 6207/2RS-C3 VEM VP. | 94
2210398 | Exchange kit IPL50/130-0,37/4-S1 | Austauschsatz IPL50/130-0,37/4-S1 | 1293
2210488 | Lantern P390/127/38-F600 218,2 KIT | Laterne P390/127/38-F600 218,2 SET | 3932
2210489 | Lantern P390/127/38-F500 218,2 KIT | Laterne P390/127/38-F500 218,2 SET | 3202
2210490 | Impeller 32/125,1-122-85/22 GG20 KIT | Laufrad 32/125,1-122-85/22 GG20 SET | 205
2210491 | Impeller 32/125,1-138-0/22 GG20 KIT | Laufrad 32/125,1-138-0/22 GG20 SET | 134
2210492 | Impeller 32/125,1-135-85/22 GG20 KIT | Laufrad 32/125,1-135-85/22 GG20 SET | 214
2210493 | Impeller 32/125,1-142-0/22 GG20 KIT | Laufrad 32/125,1-142-0/22 GG20 SET | 139
2210494 | Impeller 32/125,1-142-85/22 GG20 KIT | Laufrad 32/125,1-142-85/22 GG20 SET | 221
2210495 | Impeller 32/160,1-129-84/22 GG20 KIT | Laufrad 32/160,1-129-84/22 GG20 SET | 198
2210496 | Impeller 32/160,1-144-0/22 GG20 KIT | Laufrad 32/160,1-144-0/22 GG20 SET | 141
2210497 | Impeller 32/160,1-145-84/22 GG20 KIT | Laufrad 32/160,1-145-84/22 GG20 SET | 212
2210499 | Impeller 32/160,1-158-84/22 GG20 KIT | Laufrad 32/160,1-158-84/22 GG20 SET | 223
2210500 | Impeller 32/160,1-172-0/22 GG20 KIT | Laufrad 32/160,1-172-0/22 GG20 SET | 163
2210501 | Impeller 32/160,1-172-84/22 GG20 KIT | Laufrad 32/160,1-172-84/22 GG20 SET | 236
2210502 | Impeller 32/200,1-152-84/22 GG20 KIT | Laufrad 32/200,1-152-84/22 GG20 SET | 151
2210504 | Impeller 32/200,1-180-84/22 GG20 KIT | Laufrad 32/200,1-180-84/22 GG20 SET | 174
2210505 | Impeller 32/200,1-186-84/22 GG20 KIT | Laufrad 32/200,1-186-84/22 GG20 SET | 177
2210506 | Impeller 32/250-196-96/22 GG20 KIT | Laufrad 32/250-196-96/22 GG20 SET | 367
2210507 | Impeller 32/250-227-96/22 GG20 KIT | Laufrad 32/250-227-96/22 GG20 SET | 212
2210508 | Impeller 32/250-218-96/22 KIT | Laufrad 32/250-218-96/22 SET | 393
2210509 | Impeller 32/250-243-96/22 GG20 KIT | Laufrad 32/250-243-96/22 GG20 SET | 426
2210510 | Impeller 32/250-252-96/22 GG20 KIT | Laufrad 32/250-252-96/22 GG20 SET | 225
2210511 | Impeller 32/250-260-84/22 GG20 KIT | Laufrad 32/250-260-84/22 GG20 SET | 469
2210512 | Impeller 32/250-258-96/22 GG20 KIT | Laufrad 32/250-258-96/22 GG20 SET | 233
2210513 | Impeller 32/125,1-101-85/22 GG20 KIT | Laufrad 32/125,1-101-85/22 GG20 SET | 189
2210514 | Impeller 32/125,1-112-85/22 GG20 KIT | Laufrad 32/125,1-112-85/22 GG20 SET | 198
2210515 | Impeller 40/315-275-110/30 GG20 KIT | Laufrad 40/315-275-110/30 GG20 SET | 862
2210516 | Impeller 40/315-292-110/30 GG20 KIT | Laufrad 40/315-292-110/30 GG20 SET | 1035
2210517 | Impeller 40/315-280-110/30 GG20 KIT | Laufrad 40/315-280-110/30 GG20 SET | 280
2210518 | Impeller 40/315-308-110/30 GG20 KIT | Laufrad 40/315-308-110/30 GG20 SET | 1242
2210519 | Impeller 40/315-305-110/30 GG20 KIT | Laufrad 40/315-305-110/30 GG20 SET | 284
2210520 | Impeller 40/315-319-110/30 GG20 KIT | Laufrad 40/315-319-110/30 GG20 SET | 1490
2210521 | Impeller 40/315-331-110/30 GG20 KIT | Laufrad 40/315-331-110/30 GG20 SET | 295
2210522 | Impeller 50/315-260-110/30 GG20 KIT | Laufrad 50/315-260-110/30 GG20 SET | 1048
2210523 | Impeller 50/315-276-110/30 GG20 KIT | Laufrad 50/315-276-110/30 GG20 SET | 612
2210524 | Impeller 50/315-293-110/30 GG20 KIT | Laufrad 50/315-293-110/30 GG20 SET | 1510
2210525 | Impeller 50/315-303-110/30 GG20 KIT | Laufrad 50/315-303-110/30 GG20 SET | 399
2210526 | Impeller 50/315-328-110/30 KIT | Laufrad 50/315-328-110/30 SET | 421
2210527 | Impeller 50/315-321-110/30 GG20 KIT | Laufrad 50/315-321-110/30 GG20 SET | 1812
2210528 | Impeller 65/250-208-135/30 GG20 KIT | Laufrad 65/250-208-135/30 GG20 SET | 624
2210529 | Impeller 65/250-226-135/30 GG20 KIT | Laufrad 65/250-226-135/30 GG20 SET | 775
2210530 | Impeller 65/250-241-135/30 GG20 KIT | Laufrad 65/250-241-135/30 GG20 SET | 998
2210531 | Impeller 65/250-253-135/30 GG20 KIT | Laufrad 65/250-253-135/30 GG20 SET | 1157
2210532 | Impeller 65/250-264-135/30 KIT | Laufrad 65/250-264-135/30 SET | 1359
2210533 | Impeller 65/315-279-127/30 GG20 KIT | Laufrad 65/315-279-127/30 GG20 SET | 426
2210534 | Impeller 65/315-295-127/30 GG20 KIT | Laufrad 65/315-295-127/30 GG20 SET | 1761
2210535 | Impeller 65/315-310-127/30 KIT | Laufrad 65/315-310-127/30 SET | 667
2210536 | Impeller 65/140-105/17 PPO Viton KIT | Laufrad 65/140-105/17 PPO Viton SET | 131
2210537 | Impeller 65/315-321-127/30 GG20 KIT | Laufrad 65/315-321-127/30 GG20 SET | 2006
2210538 | Impeller 65/315-330-127/30 KIT | Laufrad 65/315-330-127/30 SET | 460
2210539 | Impeller 80/250-214-135/30 GG20 KIT | Laufrad 80/250-214-135/30 GG20 SET | 1036
2210540 | Impeller 80/250-228-135/30 GG20 KIT | Laufrad 80/250-228-135/30 GG20 SET | 1195
2210541 | Impeller 80/250-243-135/30 GG20 KIT | Laufrad 80/250-243-135/30 GG20 SET | 1402
2210542 | Impeller 80/250-268-135/30 GG20 KIT | Laufrad 80/250-268-135/30 GG20 SET | 1654
2210543 | Impeller 80/250-273-135/30 KIT | Laufrad 80/250-273-135/30 SET | 1913
2210544 | Impeller 80/315G2-270-153/30 GG20 KIT | Laufrad 80/315G2-270-153/30 GG20 SET | 1654
2210545 | Impeller 80/315G2-286-153/30 GG20 KIT | Laufrad 80/315G2-286-153/30 GG20 SET | 460
2210546 | Impeller 80/315G2-284-153/30 GG20 KIT | Laufrad 80/315G2-284-153/30 GG20 SET | 1984
2210547 | Impeller 80/315G2-301-153/30 GG20 KIT | Laufrad 80/315G2-301-153/30 GG20 SET | 2382
2210548 | Impeller 80/315G2-312-153/30 KIT | Laufrad 80/315G2-312-153/30 SET | 519
2210549 | Impeller 80/315G2-317-153/30 KIT | Laufrad 80/315G2-317-153/30 SET | 2858
2210550 | Impeller 80/315-324-153/30 GG20 KIT | Laufrad 80/315-324-153/30 GG20 SET | 587
2210551 | Impeller 80/315,1-324-153/38 GG20 KIT | Laufrad 80/315,1-324-153/38 GG20 SET | 3142
2210552 | Impeller 80/315G2-342-153/30 KIT | Laufrad 80/315G2-342-153/30 SET | 662
2210553 | Impeller 80/400-356-180/38 GG20 KIT | Laufrad 80/400-356-180/38 GG20 SET | 726
2210555 | Impeller 80/400-388-180/38 GG20 KIT | Laufrad 80/400-388-180/38 GG20 SET | 820
2210556 | Impeller 80/400-412-180/38 GG20 KIT | Laufrad 80/400-412-180/38 GG20 SET | 927
2210557 | Impeller 80/400-426-180/38 GG20 KIT | Laufrad 80/400-426-180/38 GG20 SET | 1047
2210558 | Impeller 100/315-290-127/30 KIT | Laufrad 100/315-290-127/30 SET | 2619
2210559 | Impeller 100/315,1-307-153/38 GG20 KIT | Laufrad 100/315,1-307-153/38 GG20 SET | 3199
2210560 | Impeller 100/315,1-328-153/38 GG20 KIT | Laufrad 100/315,1-328-153/38 GG20 SET | 3821
2210561 | Impeller 100/400-366-180/38 GG20 KIT | Laufrad 100/400-366-180/38 GG20 SET | 1075
2210562 | Impeller 100/400-388-180/38 GG20 KIT | Laufrad 100/400-388-180/38 GG20 SET | 1217
2210563 | Impeller 100/400-415-180/38 GG20 KIT | Laufrad 100/400-415-180/38 GG20 SET | 1375
2210564 | Impeller 150/400G2-346-211/38 GG20 KIT | Laufrad 150/400G2-346-211/38 GG20 SET | 2040
2210565 | Impeller 150/400G2-380-211/38 GG20 KIT | Laufrad 150/400G2-380-211/38 GG20 SET | 2110
2210566 | Impeller 150/400G2-400-211/38 GG20 KIT | Laufrad 150/400G2-400-211/38 GG20 SET | 2220
2210567 | Impeller 150/400G2-418-211/38 GG20 KIT | Laufrad 150/400G2-418-211/38 GG20 SET | 2982
2210568 | Screw M20x70 DIN912 A4-70(4 Pieces) | Schraube M20x70 DIN912 A4-70(4 Stück) | 22.7
2210570 | Motor B35 37/4/225/450-IE3-K3-K10 VP. | Motor B35 37/4/225/450-IE3-K3-K10 VP. | 8890
2210571 | Impeller 65/233/32 L1 KIT | Laufrad 65/233/32 L1 SET | 1627
2210572 | Modulcover/fixing GR.24 KIT | Modulabdeckung/Befestigung GR.24 SET | 5.2
2210573 | Rotary button Yonos MAXO VP. | Drehknopf Yonos MAXO plus VP. | 5.2
2210575 | Motor B35 55/2/250/550-IE3-K3 VP. | Motor B35 55/2/250/550-IE3-K3 VP. | 7465
2210577 | Motor B35 75/2/280/550-IE3-K3 VP. | Motor B35 75/2/280/550-IE3-K3 VP. | 9218
2210579 | Motor B35 90/2/280/550-IE3-K3 VP. | Motor B35 90/2/280/550-IE3-K3 VP. | 9895
2210581 | Motor B35 110/2/315/660-IE3-K3 VP. | Motor B35 110/2/315/660-IE3-K3 VP. | 11658
2210583 | Motor B35 132/2/315/660-IE3-K3 VP. | Motor B35 132/2/315/660-IE3-K3 VP. | 14200
2210585 | Motor B35 160/2/315/660-IE3-K3 VP. | Motor B35 160/2/315/660-IE3-K3 VP. | 15799
2210587 | Motor B35 200/2/315/660-IE3-K3 VP. | Motor B35 200/2/315/660-IE3-K3 VP. | 21850
2210589 | Motor B35 110/4/315/660-IE3-K3 VP. | Motor B35 110/4/315/660-IE3-K3 VP. | 16985
2210590 | Modulcover/fixing GR.54/64 KIT | Modulabdeckung/Befestigung GR.54/64 SET | 17.6
2210592 | Motor V1 0,75/2/80/200 IE3 VP. | Motor V1 0,75/2/80/200 IE3 VP. | 450
2210593 | Modulcover/fixing GR.44 KIT | Modulabdeckung/Befestigung GR.44 SET | 9.3
2210594 | Modulcover/fixing GR.34 KIT | Modulabdeckung/Befestigung GR.34 SET | 8.3
2210596 | Motor B35 45/2/225/450-IE3-K3 VP. | Motor B35 45/2/225/450-IE3-K3 VP. | 5348
2210597 | Impeller 125/315-274-175/38 L4 KIT | Laufrad 125/315-274-175/38 L4 SET | 2432
2210599 | Fan wheel BG132 LS VP. | Lüfterrad BG132 LS VP. | 115
2210600 | Impeller 65/315-336-127/30 GG20 KIT | Laufrad 65/315-336-127/30 GG20 SET | 544
2210601 | Impeller 65/315-309-127/30 GG20 KIT | Laufrad 65/315-309-127/30 GG20 SET | 436
2210602 | Impeller 65/315-280-127/30 GG20 KIT | Laufrad 65/315-280-127/30 GG20 SET | 436
2210603 | Impeller 65/315-256-127/30 GG20 KIT | Laufrad 65/315-256-127/30 GG20 SET | 424
2210604 | Impeller 65/250-252-135/30 KIT | Laufrad 65/250-252-135/30 SET | 766
2210605 | Impeller 80/315G2-326-153/30 GG20 KIT | Laufrad 80/315G2-326-153/30 GG20 SET | 730
2210606 | Impeller 80/315G2-308-153/30 GG20 KIT | Laufrad 80/315G2-308-153/30 GG20 SET | 669
2210607 | Impeller 80/315G2-281-153/30 GG20 KIT | Laufrad 80/315G2-281-153/30 GG20 SET | 629
2210608 | Impeller 80/315G2-253-153/30 GG20 KIT | Laufrad 80/315G2-253-153/30 GG20 SET | 511
2210609 | Impeller 80/315G2-233-153/30 GG20 KIT | Laufrad 80/315G2-233-153/30 GG20 SET | 604
2210610 | Lantern P390/153-F265 GG25 KIT | Laterne P390/153-F265 GG25 SET | 823
2210612 | Lantern P390/127-F265 GG25 KIT | Laterne P390/127-F265 GG25 SET | 610
2210613 | Lantern P390/127-F300 GG25 KIT | Laterne P390/127-F300 GG25 SET | 892
2210614 | Coupling/shaft 338/48x131-203,5-1 KIT | Kupplung/Welle 38/48x131-203,5-1 SET | 608
2210615 | Pumphousing I80/315-P390 16 GG KIT | Pumpengehäuse I80/315-P390 16 GG SET | 855
2210616 | Pumphousing I100/315-P390 16 GG KIT | Pumpengehäuse I100/315-P390 16 GG SET | 1317
2210617 | Pumphousing I200/200-P273 16 GG KIT | Pumpengehäuse I200/200-P273 16 GG SET | 1743
2210621 | Motor foot Q3H200TEE KIT | Motorfuß Q3H200 TEE SET | 289
2210623 | Motor 5,5/2/132 P190X79-IE3-OEM VP. | Motor 5,5/2/132 P190X79-IE3-OEM VP. | 1136
2210624 | O-ring ID.78,5X3,53 E7518 FF VP. | O-Ring ID.78,5X3,53 E7518 FF VP. | 5.2
2210625 | Lantern IPL IEC90 F188 KIT | Laterne IPL IEC90 F188 SET | 83
2210626 | Lantern IPL IEC90 F170 KIT | Laterne IPL IEC90 F170 SET | 121
2210627 | Lantern IPL IEC100 F188 KIT | Laterne IPL IEC100 F188 SET | 112
2210628 | Lantern IPL IEC112 F188 KIT | Laterne IPL IEC112 F188 SET | 118
2210631 | Cable gland M25X1,5 ATB VP. | Kabelverschraubung M25X1,5 ATB VP. | 15.5
2210632 | Impeller 150/200-210-170/30 GG20 KIT | Laufrad 150/200-210-170/30 GG20 SET | 919
2210633 | Impeller 150/200-189-170/30 GG20 KIT | Laufrad 150/200-189-170/30 GG20 SET | 873
2210634 | O-Ring ID.56X4,0 EPDM VP. | O-Ring ID.56X4,0 EPDM VP. | 5.2
2210637 | Mo.B3 7,5/4/132 3~230/400V KLF.IE3 V1 VP | Mo.B3 7,5/4/132 3~230/400V KLF.IE3-V1 VP | 1347
2210638 | Impeller 100/200-181-145/30 GG20 KIT | Laufrad 100/200-181-145/30 GG20 SET | 448
2210640 | Impeller 100/200-202-145/30 GG20 KIT | Laufrad 100/200-202-145/30 GG20 SET | 576
2210642 | End shield BG80 D.E.ATB VP. | Lagerschild BG80 D.E.ATB VP. | 141
2210643 | Impeller 100/200-211-145/30 GG20 KIT | Laufrad 100/200-211-145/30 GG20 SET | 673
2210644 | Impeller 100/200-224-145/30 GG20 KIT | Laufrad 100/200-224-145/30 GG20 SET | 808
2210645 | Impeller 100/250-220-135/30 GG20 KIT | Laufrad 100/250-220-135/30 GG20 SET | 684
2210646 | Impeller 100/250-240-135/30 GG20 KIT | Laufrad 100/250-240-135/30 GG20 SET | 830
2210647 | Impeller 100/250-254-135/30 GG20 KIT | Laufrad 100/250-254-135/30 GG20 SET | 933
2210648 | Impeller 100/250-270-135/30 GG20 KIT | Laufrad 100/250-270-135/30 GG20 SET | 1138
2210649 | Impeller 100/250-276-135/30 GG20 KIT | Laufrad 100/250-276-135/30 GG20 SET | 1333
2210650 | Impeller 125/200-184-170/30 GG20 KIT | Laufrad 125/200-184-170/30 GG20 SET | 563
2210651 | Impeller 125/200-197-170/30 GG20 KIT | Laufrad 125/200-197-170/30 GG20 SET | 695
2210652 | Impeller 125/200-215-170/30 GG20 KIT | Laufrad 125/200-215-170/30 GG20 SET | 801
2210653 | Impeller 125/200-226-170/30 GG20 KIT | Laufrad 125/200-226-170/30 GG20 SET | 898
2210654 | Impeller 125/250-218-172/30 GG20 KIT | Laufrad 125/250-218-172/30 GG20 SET | 808
2210655 | Impeller 125/250-230-172/30 GG20 KIT | Laufrad 125/250-230-172/30 GG20 SET | 914
2210656 | Impeller 125/250-242-172/38 GG20 KIT | Laufrad 125/250-242-172/38 GG20 SET | 1120
2210658 | Impeller 50/183/173/24 L1 KIT | Laufrad 50/183/173/24 L1 SET | 953
2210661 | Impeller 125/340-317-149,6/38 BZ KIT | Laufrad 125/340-317-149,6/38 BZ SET | 2372
2210662 | Impeller 125/250-256-172/38 GG20 KIT | Laufrad 125/250-256-172/38 GG20 SET | 1304
2210663 | Impeller 125/250-270-172/38 GG20 KIT | Laufrad 125/250-270-172/38 GG20 SET | 1597
2210664 | Impeller 150/200-198-170/30 GG20 KIT | Laufrad 150/200-198-170/30 GG20 SET | 936
2210665 | Impeller 150/200-220-170/30 GG20 KIT | Laufrad 150/200-220-170/30 GG20 SET | 1236
2210666 | Impeller 150/250-216-198/38 GG20 KIT | Laufrad 150/250-216-198/38 GG20 SET | 1347
2210667 | Impeller 150/250-228-198/38 GG20 KIT | Laufrad 150/250-228-198/38 GG20 SET | 1437
2210668 | Impeller 150/250-241-198/38 GG20 KIT | Laufrad 150/250-241-198/38 GG20 SET | 1751
2210669 | Impeller 150/250-256-198/38 GG20 KIT | Laufrad 150/250-256-198/38 GG20 SET | 1911
2210670 | Lantern P273/145-F350 GG25 KTL KIT | Laterne P273/145-F350 GG25 KTL SET | 1773
2210672 | Lantern P273/145/38-F500_216.6 KIT | Laterne P273/145/38-F500_216.6 SET | 2514
2210673 | Lantern P326/135/38-F600_219.9 KTL KIT | Laterne P326/135/38-F600_219.9 KTL SET | 4198
2210674 | Lantern P273/170/38-F400_165.7 KIT | Laterne P273/170/38-F400_165.7 SET | 1908
2210675 | Lantern P273/170/38-F500_195.7 KIT | Laterne P273/170/38-F500_195.7 SET | 2968
2210676 | Lantern P326/172/38-F500_203.1 KTL KIT | Laterne P326/172/38-F500_203.1 KTL SET | 2925
2210677 | Lantern P326/172/48-F600_214.6 KTL KIT | Laterne P326/172/48-F600_214.6 KTL SET | 4556
2210678 | Lantern P273/170/38-F600_195.7 KIT | Laterne P273/170/38-F600_195.7 SET | 4205
2210679 | Lantern P326/198/48-F500_205.5 KTL KIT | Laterne P326/198/48-F500_205.5 KTL SET | 4578
2210680 | Lantern P326/198/48-F600_205.5 KTL KIT | Laterne P326/198/48-F600_205.5 KTL SET | 6026
2210684 | Shaft D.38/48/65x347.5-2 1.4021 KIT | Welle D.38/48/65x347.5-2 1.4021 SET | 2082
2210687 | Pump housing B100/200-P273 16 GG KIT | Pumpengehäuse B100/200-P273 16 GG SET | 2235
2210688 | Pump housing B100/250-P326 16 GG KIT | Pumpengehäuse B100/250-P326 16 GG SET | 3642
2210689 | Pump housing B125/200-P273 16 GG KIT | Pumpengehäuse B125/200-P273 16 GG SET | 2510
2210690 | Pump housing B125/250-P326 16 GG KIT | Pumpengehäuse B125/250-P326 16 GG SET | 3851
2210692 | Fan wheel 1LA7/9 BG132 SM. VP. | Lüfterrad 1LA7/9 BG132 SM. VP. | 112
2210696 | Fan hood BG250 WEG VP. | Lüfterhaube BG250 WEG VP. | 624
2210700 | Motor V1 0,55/4/80/200-IE2-V3 VP. | Motor V1 0,55/4/80/200-IE2-V3 VP. | 821
2210701 | Impeller 40/143/18 GG KIT | Laufrad 40/143/18 GG SET | 232
2210703 | Pump housing IL100/270-P2 KIT | Pumpengehäuse IL100/270-P2 SET | 1401
2210705 | Motor V1 0,75/4/80/200-IE3-V2 VP. | Motor V1 0,75/4/80/200-IE3-V2 VP. | 884
2210706 | Impeller D.65/108/10°/24 GG KIT | Laufrad D.65/108/10°/24 GG SET | 369
2210707 | Impeller 50/165/155/24-L1 KIT | Laufrad 50/165/155/24-L1 SET | 799
2210711 | Impeller 100/222/212/32 L1 KIT | Laufrad 100/222/212/32 L1 SET | 1113
2210714 | Fan cover BG90 WEG VP. | Lüfterhaube BG90 WEG VP. | 110
2210715 | Impeller NL150/200 GG CTL KIT | Laufrad NL150/200 GG CTL SET | 2681
2210716 | Impeller D.70/95/25 PP SET | Laufrad D.70/95/25 PP SET | 280
2211110 | Exchange kit IPL50/165-5,5/2-S1 | Austauschsatz IPL50/165-5,5/2-S1 | 2684
2211175 | Exchange kit IPL80/115-2,2/2-S1 | Austauschsatz IPL80/115-2,2/2-S1 | 1952
2211344 | Exchange kit IPL50/155-4/2-V13 | Austauschsatz IPL50/155-4/2-V13 | 2284
2211345 | Exchange kit IPL50/165-5,5/2-K3 | Austauschsatz IPL50/165-5,5/2-K3 | 2769
2211391 | Exchange kit IPL80/140-4/2-K3 | Austauschsatz IPL80/140-4/2-K3 | 2251
2211392 | Exchange kit IPL40/115-0,55/2-IE3 | Austauschsatz IPL40/115-0,55/2-IE3 | 1298
2211502 | Exchange kit IPL80/145-5,5/2-N7-Trane | Austauschsatz IPL80/145-5,5/2-N7-Trane | 2873
2211503 | Exchange kit IPL80/155-7,5/2-N5-Trane | Austauschsatz IPL80/155-7,5/2-N5-Trane | 2907
2211504 | Exchange kit IPL40/130-2,2/2-N5 | Austauschsatz IPL40/130-2,2/2-N5 | 1482
2211505 | Exchange kit IPL50/150-4/2-N5 | Austauschsatz IPL50/150-4/2-N5 | 1912
2211506 | Exchange kit IPL65/145-5,5/2-N7-TRANE | Austauschsatz IPL65/145-5,5/2-N7-TRANE | 2515
2211507 | Exchange kit IPL65/155-7,5/2-N5-Trane | Austauschsatz IPL65/155-7,5/2-N5-Trane | 2642
2211764 | SERV.MO.IP/DP-E65/120-3/2-S1-IE4 ELEC | SERV.MO.IP/DP-E65/120-3/2-S1-IE4 ELEC | 2451
2211765 | Exchange kit IPL40/130-2,2/2-N5-S1 | Austauschsatz IPL40/130-2,2/2-N5-S1 | 1358
2211766 | Exchange kit IPL40/160-4/2-N5-S1 | Austauschsatz IPL40/160-4/2-N5-S1 | 1895
2211767 | Exchange kit IPL80/145-5,5/2-N5-S1 | Austauschsatz IPL80/145-5,5/2-N5-S1 | 2842
2211819 | Exchange kit IPL100/135-1,1/4-K3 | Austauschsatz IPL100/135-1,1/4-K3 | 2393
2211820 | Exchange kit IPL65/110(103)-2,2/2 | Austauschsatz IPL65/110(103)-2,2/2 | 3708
2211828 | Exchange kit IPL65/130(122)-3/2-ERCD | Austauschsatz IPL65/130(122)-3/2-ERCD | 1989
2211921 | Impeller D.32/131/18 L1 KIT | Laufrad D.32/131/18 L1 SET | 557
2211922 | Motor V1 18,5/4/180/350-IE3-K0 VP. | Motor V1 18,5/4/180/350-IE3-K0 VP. | 4778
2211924 | Motor V1 11/2/160/350-IE3-K3-K4 VP. | Motor V1 11/2/160/350-IE3-K3-K4 VP. | 4963
2211925 | Impeller D.50/160-118/17 PPO Viton KIT | Laufrad D.50/160-118/17 PPO Viton SET | 190
2211927 | Impeller D.40/119/18 GG Viton KIT | Laufrad D.40/119/18 GG Viton SET | 306
2211928 | Impeller D.80/132/24 GG Viton KIT | Laufrad D.80/132/24 GG Viton SET | 427
2211930 | Impeller D.50/160-117/17 PPO Viton KIT | Laufrad D.50/160-117/17 PPO Viton SET | 148
2211931 | IMPELLER D.100/192/32-L1 KIT | LAUFRAD D.100/192/32-L1 SET | 1684
2211932 | Ball bearing 6306A8T1XLVVC3E EA7L VP. | Kugellager 6306A8T1XLVVC3E EA7L VP. | 27
2211933 | Ball bearing 6205A4T1XLVVC3 EA7L VP. | Kugellager 6205A4T1XLVVC3 EA7L VP. | 26
2211934 | Ball bearing 6307T1XVV C3E EA7L VP. | Kugellager 6307T1XVV C3E EA7L VP. | 40
2211935 | Ball bearing 6206T1XVV D EA7L VP. | Kugellager 6206T1XVV D EA7L VP. | 36
2211936 | Ball bearing 6305A10T1XV-01 D EA7L VP. | Kugellager 6305A10T1XV-01 D EA7L VP. | 36
2211937 | Ball bearing 6204A4T1XLV-01 D EA7L VP. | Kugellager 6204A4T1XLV-01 D EA7L VP. | 26
2211938 | Pump housing B32/160.1-P223 GG KTL.KIT | Pumpengehäuse B32/160.1-P223 GG KTL.SET | 210
2211939 | Pump housing B32/250-P306 GG KTL.KIT | Pumpengehäuse B32/250-P306 GG KTL.SET | 293
2211940 | Pump housing B40/315-P390 GG KTL.KIT | Pumpengehäuse B40/315-P390 GG KTL.SET | 1476
2211941 | Pump housing B50/315-P390 GG KTL.KIT | Pumpengehäuse B50/315-P390 GG KTL.SET | 1497
2211942 | Pump housing B65/250-P326 GG KTL.KIT | Pumpengehäuse B65/250-P326 GG KTL.SET | 846
2211943 | Pump housing B65/315-P390 GG KTL.KIT | Pumpengehäuse B65/315-P390 GG KTL.SET | 2286
2211944 | Pump housing B80/250-P326 GG KT.KIT | Pumpengehäuse B80/250-P326 GG KTL.SET | 3006
2211945 | Pump housing B80/315-P390 GG KTL.KIT | Pumpengehäuse B80/315-P390 GG KTL.SET | 680
2211947 | Pump housing B100/315-P390 GG KTL.KIT | Pumpengehäuse B100/315-P390 GG KTL.SET | 1941
2211948 | Pump housing B100/400-P500 GG KTL.KIT | Pumpengehäuse B100/400-P500 GG KTL.SET | 1454
2211949 | Pump housing B150/400-P500 GG KIT | Pumpengehäuse B150/400-P500 GG SET | 3048
2211951 | Mechanical seal IPH-W VP. | Gleitringdichtung IPH-W VP. | 177
2211955 | Motor 15/2/132 400/690V BM-S/BM-B K3 VP. | Motor 15/2/132 400/690V BM-S/BM-B K3 VP. | 6448
2211956 | Motor 17/2/132 400/690V BM-S/BM-B K3 VP. | Motor 17/2/132 400/690V BM-S/BM-B K3 VP. | 8052
2211957 | Fan cover BG112 TEE VP. | Lüfterhaube BG112 TEE VP. | 58
2211960 | Motor B3 11/4/160 3~400V PTC IE4 VP. | Motor B3 11/4/160 3~400V KLF.IE4 VP. | 2130
2211962 | Ball bearing 6308/VV-C3 VP. | Kugellager 6308/VV-C3 VP. | 42
2211965 | End shield BG160 N.D.E.TEE VP. | Lagerschild BG160 N.D.E.TEE VP. | 103
2211967 | Pump housing IP50/100-F154 P2 KIT | Pumpengehäuse IP50/100-F154 P2 SET | 253
2211972 | End shield BG200L N.D.E.WEG VP. | Lagerschild BG200L N.D.E.WEG VP. | 218
2211975 | Fan housing BG200 WEG VP. | Lüfterhaube BG200 WEG VP. | 578
2211982 | Motor V1 4/2/112/250-IE3-K2 VP. | Motor V1 4/2/112/250-IE3-K2 VP. | 1180
2211986 | Terminal box BG180 TEE KIT | Klemmenkasten BG180 TEE SET | 147
2211987 | Coupling w.spacer H125-L100 D24/48 KIT | Ausbau-Kupplung H125-L100 D24/48 SET | 408
2211988 | Coupling w.spacer H125-L140 D24/48 KIT | Ausbau-Kupplung H125-L140 D24/48 SET | 430
2211989 | Coupling without spacer B125 D24/48 SET | Kupplung B125 D24/48 SET | 417
2211992 | DPS20-15(0-10V) KIT | DDG20-15(0-10V) SET | 455
2211993 | DPS40-14(0-10V) KIT | DDG40-14(0-10V) SET | 455
2211994 | DPS60-9(0-10V) KIT | DDG60-9(0-10V) SET | 455
2211995 | DPS20-16(0-10V) KIT | DDG20-16(0-10V) SET | 455
2211996 | DPS40-15(0-10V) KIT | DDG40-15(0-10V) SET | 455
2211997 | DPS20-17(0-10V) KIT | DDG20-17(0-10V) SET | 455
2211998 | DPS40-16(0-10V) KIT | DDG40-16(0-10V) SET | 455
2211999 | DPS60-10(0-10V) KIT | DDG60-10(0-10V) SET | 455
2212000 | DPS100-4(0-10V) KIT | DDG100-4(0-10V) SET | 455
2212002 | Motor V1 2,2/4/100/250-IE3-N3 VP. | Motor V1 2,2/4/100/250-IE3-N3 VP. | 1085
2212003 | Motor V1 4/4/112/250-IE3-N3 VP. | Motor V1 4/4/112/250-IE3-N3 VP. | 1358
2212004 | Motor V1 11/6/160/350-IE3-K3-N3 VP. | Motor V1 11/6/160/350-IE3-K3-N3 VP. | 2998
2212005 | Impeller D.80/112/24 GG Viton KIT | Laufrad D.80/112/24 GG Viton SET | 280
2212006 | Ball bearing 6310TYAZZC3 D EA7L5 VP. | Kugellager 6310TYAZZC3 D EA7L5 VP. | 70
2212016 | Motor B3 5,5/2/132/E-IE4-Elec VP. | Motor B3 5,5/2/132/E-IE4-Elec VP. | 2749
2212018 | Motor B3 7,5/2/132/E-IE4-Elec VP. | Motor B3 7,5/2/132/E-IE4-Elec VP. | 3088
2212020 | Motor B3 5,5/4/132/E-IE4-Elec VP. | Motor B3 5,5/4/132/E-IE4-Elec VP. | 3665
2212022 | Motor B3 7,5/4/132/E-IE4-Elec VP. | Motor B3 7,5/4/132/E-IE4-Elec VP. | 4188
2212024 | Motor B3 11/2/160/E-IE4-WEG VP. | Motor B3 11/2/160/E-IE4-WEG VP. | 3874
2212026 | Motor B3 11/4/180/E-IE4-WEG VP. | Motor B3 11/4/180/E-IE4-WEG VP. | 4582
2212028 | Motor B3 15/2/160/E-IE4-WEG VP. | Motor B3 15/2/160/E-IE4-WEG VP. | 4241
2212030 | Motor B3 15/24/180/E-IE4-WEG VP. | Motor B3 15/4/180/E-IE4-WEG VP. | 5627
2212032 | Motor B3 18,5/2/180/E-IE4-WEG VP. | Motor B3 18,5/2/180/E-IE4-WEG VP. | 4974
2212034 | Motor B3 18,5/4/200/E-IE4-WEG VP. | Motor B3 18,5/4/200/E-IE4-WEG VP. | 6544
2212036 | Motor B3 22/2/180/E-IE4-WEG VP. | Motor B3 22/2/180/E-IE4-WEG VP. | 5627
2212038 | Motor B3 22/4/200/E-IE4-WEG VP. | Motor B3 22/4/200/E-IE4-WEG VP. | 6937
2212042 | End shield BG132 D.E.ATB KIT | Lagerschild BG132 D.E.ATB SET | 705
2212050 | Mechanical seal IPH-W VP. | Gleitringdichtung IPH-W VP. | 392
2212051 | Impeller D.55/65/15X15,2 KIT | Laufrad D.55/65/15X15,2 SET | 63
2212052 | Impeller D.80/119/24 GG KIT | Laufrad D.80/119/24 GG SET | 315
2212054 | Impeller D.150/201/24 L1 KIT | Laufrad D.150/201/24 L1 SET | 1404
2212055 | Impeller 125/250-242-172/38 L1 KIT | Laufrad 125/250-242-172/38 L1 SET | 1307
2212062 | Fan cover BG132/160 TEE VP. | Lüfterhaube BG132/160 TEE VP. | 39
2212064 | Fan wheel BG180L SM.VP. | Lüfterrad BG180L SM.VP. | 187
2212066 | Immersion sleeve/nut WS VP. | Tauchhülse/Mutter WS VP. | 19.6
2212068 | Namurventil 1/4-Plug-Coil 230V WIS KIT | Namurvent.1/4-Stecker-Spule 230V WIS SET | 188
2212069 | Namurventil 1/4-Plug-Coil 24V WIS KIT | Namurventil1/4-Stecker-Spule 24V WIS SET | 187
2212070 | Non-return valve IG 1 1/4" WIS VP. | Rückfkußverhinderer IG 1 1/4" WIS VP. | 106
2212071 | Non-return valve IG 2" WIS VP. | Rückfkußverhinderer IG 2" WIS VP. | 215
2212072 | Seal ring 2" WIS VP. | Dichtscheibe 2" WIS VP. | 27
2212073 | Membrane 28G for KMR DN32+O-Ring KIT | Membrane 28G für KMR DN32+O-Ring SET | 77
2212074 | Membrane 28G for KMR DN50+O-Ring KIT | Membrane 28G für KMR DN50+O-Ring SET | 137
2212075 | Membran Non-return valve DN65 WIS VP. | Membran Rückflußverhinderer DN65 WIS VP. | 141
2212076 | Membran Non-return valve DN80 WIS VP. | Membran Rückflußverhinderer DN80 WIS VP. | 261
2212077 | Membran Non-return valve DN100 WIS VP. | Membran Rückflußverhind.DN100 WIS VP. | 276
2212078 | Armarture protection KIT WIS VP. | Armaturensicherungsset WIS VP. | 91
2212079 | Baffle plate AD 140 D.20 WIS VP. | Stauscheibe AD 140 D.20 WIS VP. | 58
2212080 | Baffle plate AD 140 D.22 WIS VP. | Stauscheibe AD 140 D.22 WIS VP. | 58
2212081 | Baffle plate AD 140 D.24 WIS VP. | Stauscheibe AD 140 D.24 WIS VP. | 58
2212082 | Baffle plate AD 140 D.27 WIS VP. | Stauscheibe AD 140 D.27 WIS VP. | 58
2212083 | Baffle plate AD 140 D.29 WIS VP. | Stauscheibe AD 140 D.29 WIS VP. | 58
2212084 | Baffle plate AD 140 D.31 WIS VP. | Stauscheibe AD 140 D.31 WIS VP. | 58
2212085 | Baffle plate AD 140 D.34 WIS VP. | Stauscheibe AD 140 D.34 WIS VP. | 58
2212086 | Baffle plate AD 140 D.37 WIS VP. | Stauscheibe AD 140 D.37 WIS VP. | 58
2212087 | Baffle plate AD 140 D.52 WIS VP. | Stauscheibe AD 140 D.52 WIS VP. | 58
2212088 | Compressor SK405 Serv.Kit FE80 WIS KIT | Kompressor SK405 Serv.SET FE80 WIS SET | 582
2212089 | Bleigelakku 12V 12Ah FE80 WIS VP. | Bleigelakku 12V 12Ah FE80 WIS VP. | 256
2212094 | Impeller 50/134/18 GG Viton KIT | Laufrad 50/134/18 GG Viton SET | 237
2212100 | Motor V1 3/4/100/250-IE3-K3 VP. | Motor V1 3/4/100/250-IE3-K3 VP. | 1261
2212101 | Plug DP VP. | Blindstopfen DP VP. | 5.2
2212102 | Impeller 80/154/24 GG Viton KIT | Laufrad 80/154/24 GG Viton SET | 493
2212103 | Impeller 32/130-125/17 PPO Viton KIT | Laufrad 32/130-125/17 PPO Viton SET | 134
2212107 | Impeller D.80/114/18 L1 KIT | Laufrad D.80/114/18 L1 SET | 1049
2212112 | Membrane MV/AV 1200l VP. | Membrane MV/AV 1200l VP. | 1476
2212114 | Membrane MV/AV 1600l VP. | Membrane MV/AV 1600l VP. | 2097
2212116 | Membrane MV/AV 2000l VP. | Membrane MV/AV 2000l VP. | 2211
2212118 | Membrane MV/AV 2800l VP. | Membrane MV/AV 2800l VP. | 2943
2212120 | Membrane MV/AV 3500l VP. | Membrane MV/AV 3500l VP. | 3671
2212122 | Membrane MV/AV 5000l VP. | Membrane MV/AV 5000l VP. | 4435
2212124 | Membrane MV/AV 6500l VP. | Membrane MV/AV 6500l VP. | 6551
2212126 | Membrane MV/AV 8000l VP. | Membrane MV/AV 8000l VP. | 7240
2212128 | Membrane MV/AV 10000l VP. | Membrane MV/AV 10000l VP. | 8947
2212130 | Weigth capacity sensor 1000-2000l VP. | Gewichtskapazitätssensor 1000-2000l VP. | 538
2212132 | Weigth capacity sensor 2800-3500l VP. | Gewichtskapazitätssensor 2800-3500l VP. | 406
2212134 | Weigth capacity sensor 5000-10000l VP. | Gewichtskapazitätssensor 5000-10000l VP. | 386
2212141 | Terminal box cpl. BG250 ATB KIT | Klemmenkasten kpl. BG250 ATB SET | 355
2212166 | Terminal box cpl.BG132 ELEC KIT | Klemmenkasten kpl.BG132 ELEC SET | 93
2212167 | Terminal board 70X45 M6 ELEC KIT | Klemmbrett 70X45 M6 ELEC SET | 8.3
2212168 | Terminal box cover/gasket BG132 ELEC KIT | KK.Deckel/Dichtung BG132 ELEC SET | 8.3
2212169 | Gaskets/screws f. terminal box BG132 ELE | Dichtungen/Schrauben f.KK.BG132 ELEC SET | 12.4
2212171 | Shaft NP VP. | Welle NP VP. | 3518
2212184 | Fan housing BG90 TEE VP. | Lüfterhaube BG90 TEE VP. | 115
2212191 | Motor foot BG180 TEE QH KIT | Motorfuss BG180 QH TEE SET | 77
2212192 | Serrated lock washers A13(4 Pieces) | Fächerscheibe A13(4 Stück) | 5.2
2212193 | Flap DL200 from 01/20 VP. | Klappe DL200 ab 01/20 VP. | 835
2212194 | Screw M12x100/serrated lock washers KIT | Schraube M12x100/Fächerscheibe SET | 13.4
2212203 | Serrated lock washers A10,5(4 Pieces) | Fächerscheibe A10,5(4 Stück) | 5.2
2212204 | Serrated lock washers A17 (4 Pieces) | Fächerscheibe A17 (4 Stück) | 5.2
2212205 | Impeller D.100/162/24 PHI GG KIT | Laufrad D.100/162/24 PHI GG SET | 1293
2212206 | Impeller 32/160,1-172-84/22 L1 KIT | Laufrad 32/160,1-172-84/22 L1 SET | 629
2212209 | Impeller 32/130-116/17 PPO FE1630 KIT | Laufrad 32/130-116/17 PPO FE1630 SET | 76
2212210 | Insert V4 overflow BT600L A KIT | Einsatz V4 Überlauf VBH600L E SET | 76
2212211 | Insert V4 overflow BT800-3000L A KIT | Einsatz V4 Überlauf VBH800-3000L E SET | 76
2212213 | Pressure cover N VP. | Druckdeckel N VP. | 2175
2212440 | Exchange kit IPL65/120-3/2-V12 | Austauschsatz IPL65/120-3/2-V12 | 1983
2212505 | Angle power plug Stratos MAXO VP. | Netz-Winkelstecker Stratos MAXO VP. | 48
2212571 | SERV.MO.IP/DP-E40/130-2,2/2-S1-IE4 ELEC | SERV.MO.IP/DP-E40/130-2,2/2-S1-IE4 ELEC | 2098
2213205 | Impeller 50/200-224-115/22 L1 KIT | Laufrad 50/200-224-115/22 L1 SET | 992
2213210 | Fan housing BG160 TEE KIT | Lüfterhaube BG160 TEE SET | 144
2213211 | Impeller 100/265/255/32 L1 KIT | Laufrad 100/265/255/32 L1 SET | 1442
2213215 | Impeller 200/272/38 L1 S13 KIT | Laufrad 200/272/38 L1 S13 SET | 1218
2213216 | Lantern P330X164-F350 S13 KIT | Laterne P330X164-F350 S13 SET | 1312
2213221 | End shield BG100 D.E.TEE KIT | Lagerschild BG100 D.E.TEE SET | 46
2213223 | Pump housing B32/200-P253 GG WR KIT | Pumpengehäuse B32/200-P253 GG WR SET | 235
2213225 | Pump housing B32/250-P306 GG WR KIT | Pumpengehäuse B32/250-P306 GG WR SET | 278
2213227 | Pump housing B40/200-P253 GG WR KIT | Pumpengehäuse B40/200-P253 GG WR SET | 256
2213229 | Pump housing B40/250-P306 GG WR KIT | Pumpengehäuse B40/250-P306 GG WR SET | 308
2213231 | Pump housing B50/160-P223 GG WR KIT | Pumpengehäuse B50/160-P223 GG WR SET | 254
2213233 | Pump housing B50/200-P273 GG WR KIT | Pumpengehäuse B50/200-P273 GG WR SET | 287
2213235 | Pump housing B50/250-P306 GG WR KIT | Pumpengehäuse B50/250-P306 GG WR SET | 311
2213237 | Pump housing B65/200-P273 GG WR KIT | Pumpengehäuse B65/200-P273 GG WR SET | 306
2213239 | Pump housing B65/250-P326 GG WR KIT | Pumpengehäuse B65/250-P326 GG WR SET | 397
2213241 | Pump housing B65/315-P390 GG WR KIT | Pumpengehäuse B65/315-P390 GG WR SET | 449
2213243 | Pump housing B80/200-P273 GG WR KIT | Pumpengehäuse B80/200-P273 GG WR SET | 374
2213245 | Pump housing B80/250-P326 GG WR KIT | Pumpengehäuse B80/250-P326 GG WR SET | 451
2213247 | Pump housing B80/315-P390 GG WR KIT | Pumpengehäuse B80/315-P390 GG WR SET | 499
2213249 | Pump housing B100/200-P273 GG WR KIT | Pumpengehäuse B100/200-P273 GG WR SET | 424
2213251 | Pump housing B100/250-P326 GG WR KIT | Pumpengehäuse B100/250-P326 GG WR SET | 451
2213253 | Pump housing B100/315-P390 GG WR KIT | Pumpengehäuse B100/315-P390 GG WR SET | 559
2213265 | Wear Ring 135.43-15-8 1.4408 VP. | Spaltring 135.43-15-8 1.4408 VP. | 95
2213285 | End shield BG1112 N.D.E.TEE VP. | Lagerschild BG112 N.D.E.TEE VP. | 56
2213287 | Pump housing B125/250-P326 GG WR KIT | Pumpengehäuse B125/250-P326 GG WR SET | 557
2213289 | Fan wheel BG200 SM.VP. | Lüfterrad BG200 SM.VP. | 198
2213291 | Fan wheel BG100 TEE VP. | Lüfterrad BG100 TEE VP. | 63
2213292 | Impeller 40/114/18 GG KIT | Laufrad 40/114/18 GG SET | 250
2213299 | Impeller D.70/99/17X11 KIT | Laufrad D.70/99/17X11 SET | 51
2213300 | Shaft coupling D.17/22,25 KIT | Steckwelle D.17/22,25 SET | 289
2213305 | End shield BG1132 N.D.E.TEE VP. | Lagerschild BG132 N.D.E.TEE VP. | 137
2213307 | Threaded cable gland M63x1,5 VP. | Kabelverschraubung M63x1,5 VP. | 242
2213308 | Cable f.DPS20 SignalTrans.(4-20mA)2G KIT | Kabel f.DDG20Signal Trans.(4-20mA)2G SET | 52
2213318 | Fan Cover BG80 TEE KIT | Lüfterhaube BG80 TEE SET | 40
2213320 | End shield BG200 N.D.E.TEE KIT | Lagerschild BG200 N.D.E.TEE SET | 383
2213323 | Impeller D.45/67/15X9,4 KIT | Laufrad D.45/67/15X9,4 SET | 37
2213324 | Mechanical seal ID.32 IPG VP. | Gleitringdichtung ID.32 IPG VP. | 1110
2213326 | O-Ring 315x6,3 IPG VP. | O-Ring 315x6,3 IPG VP. | 129
2213329 | Pump support foot BB1-160 KIT | Stützfuß BB1-160 SET | 41
2213331 | Pump support foot BB1-180 KIT | Stützfuß BB1-180 SET | 37
2213333 | Pump support foot BB2-180 KIT | Stützfuß BB2-180 SET | 39
2213335 | Pump support foot BB2-200 KIT | Stützfuß BB2-200 SET | 41
2213337 | Pump support foot BB2-225 KIT | Stützfuß BB2-225 SET | 35
2213339 | Pump support foot BB2-250 KIT | Stützfuß BB2-250 SET | 50
2213341 | Pump housing D32/130-F188 P2 KIT | Pumpengehäuse D32/130-F188 P2 SET | 393
2213343 | Bearing bracket BB1-24-1 GG25 VP. | Lagerträger BB1-24-1 GG25 VP. | 128
2213345 | Bearing bracket BB2-32-1 GG25 VP. | Lagerträger BB2-32-1 GG25 VP. | 174
2213346 | Connection GIGA B Wendel M12 KIT | Anschluß DDG GIGA B Wendel M12 SET | 91
2213348 | Discharge cover P253/84/24.2 KIT | Druckdeckel P253/84/24.2 SET | 206
2213350 | Discharge cover P306/96/24 KIT | Druckdeckel P306/96/24 SET | 225
2213352 | Discharge cover P306/105/24 KIT | Druckdeckel P306/105/24 SET | 247
2213354 | Discharge cover P273/115/24 KIT | Druckdeckel P273/115/24 SET | 230
2213356 | Discharge cover P223/120/24 KIT | Druckdeckel P223/120/24 SET | 202
2213358 | Discharge cover P273/145/32 KIT | Druckdeckel P273/145/32 SET | 252
2213360 | Discharge cover P326/135/32 KIT | Druckdeckel P326/135/32 SET | 299
2213366 | Discharge cover P326/172/42 KIT | Druckdeckel P326/172/42 SET | 323
2213370 | Discharge cover P390/153/42 KIT | Druckdeckel P390/153/42 SET | 350
2213375 | Discharge cover P273/145/32 KIT | Druckdeckel P273/145/32 SET | 268
2213376 | Impeller 32/125SA D.140 BM KIT | Laufrad 32/125SA D.140 BM SET | 238
2213379 | Impeller 32/160SC D.145 BM KIT | Laufrad 32/160SC D.145 BM SET | 281
2213380 | DPS100-5(0-10V) KIT | DDG100-5(0-10V) SET | 633
2213386 | Motor V1 0,55/4/80/200-IE2-K2 VP. | Motor V1 0,55/4/80/200-IE2-K2 VP. | 834
2213387 | Motor V1 1,1/4/90/200-IE3-K2 VP. | Motor V1 1,1/4/90/200-IE3-K2 VP. | 997
2213388 | Motor V1 2,2/2/90/200-IE3-K2 VP. | Motor V1 2,2/2/90/200-IE3-K2 VP. | 1066
2213393 | Impeller 80/250-279-135/30 L1 KIT | Laufrad 80/250-279-135/30 L1 SET | 2394
2213394 | Impeller D.80/160-172-120/19 GG20 KIT | Laufrad D.80/160-172-120/19 GG20 SET | 630
2213395 | Impeller 125/215/24 L1 KIT | Laufrad 125/215/24 L1 SET | 3214
2213396 | Key A 6x6x32 DIN6885 VP. | Passfeder A 6x6x32 DIN6885 VP. | 5.2
2213397 | Washer 12,5x28x5-200HV-A2 VP. | Scheibe 12,5x28x5-200HV-A2 VP. | 12.4
2213398 | Impeller D.80/160-166-120/19 GG20 KIT | Laufrad D.80/160-166-120/19 GG20 SET | 585
2213399 | Impeller D.100/160-168-145/19 GG20 KIT | Laufrad D.100/160-168-145/19 GG20 SET | 730
2213401 | End shield BG90/100 N.D.E.TEE VP. | Lagerschild BG90/100 N.D.E.TEE VP. | 212
2213404 | End shield BG225 D.E.TEE KIT | Lagerschild BG225 D.E.TEE SET | 191
2213406 | End shield BG225 N.D.E.TEE KIT | Lagerschild BG225 N.D.E.TEE SET | 250
2213408 | End shield BG132 D.E.TEE VP. | Lagerschild BG132 D.E.TEE VP. | 95
2213413 | End shield BG132 N.D.E.TEE VP. | Lagerschild BG132 N.D.E.TEE VP. | 77
2213414 | End shield BG100 D.E.TEE VP. | Lagerschild BG100 D.E.TEE VP. | 58
2213415 | Pump housing I100/160/P223 16 KIT | Pumpengehäuse I100/160/P223 16 SET | 852
2213416 | Pump housing I125/160/P223 16 KIT | Pumpengehäuse I125/160/P223 16 SET | 909
2213417 | Impeller D.80/160-180-120/19 GG20 KIT | Laufrad D.80/160-180-120/19 GG20 SET | 670
2213418 | Protecting sheet/Fixing BO KIT | Schutzblech/Befestigung BO SET | 11.4
2213419 | Mechanical seal GRP.17 Standard KIT | Gleitringdichtung GRP.17 Standard SET | 177
2213420 | Impeller 40/141/133/18 L1 KIT | Laufrad 40/141/133/18 L1 SET | 1276
2213421 | Impeller 50/160-157-45,1/17 GG KIT | Laufrad 50/160-157-45,1/17 GG SET | 530
2213422 | DPS40-1(2-10V) KIT | DDG40-1(2-10V) SET | 517
2213423 | DPS60-1(2-10V) KIT | DDG60-1(2-10V) SET | 644
2213424 | DPS20-1(2-10V) KIT | DDG20-1(2-10V) SET | 517
2213425 | MO.Stratos GIGA2.0-I/D 40/1-23/1,5 KIT | MO.Stratos GIGA2.0-I/D 40/1-23/1,5 SET | 1640
2213426 | MO.Stratos GIGA2.0-I/D 40/1-37/3,0 KIT | MO.Stratos GIGA2.0-I/D 40/1-37/3,0 SET | 2022
2213427 | Motor M071060-4-FF165 KIT | Motor M071060-4-FF165 SET | 1847
2213428 | MO.Stratos GIGA2.0-I/D 50/1-20/1,5 KIT | MO.Stratos GIGA2.0-I/D 50/1-20/1,5 SET | 1782
2213429 | MO.Stratos GIGA2.0-I/D 50/1-37/3,0 KIT | MO.Stratos GIGA2.0-I/D 50/1-37/3,0 SET | 2294
2213430 | MO.Stratos GIGA2.0-I/D 50/1-30/2,2 KIT | MO.Stratos GIGA2.0-I/D 50/1-30/2,2 SET | 1963
2213431 | MO.Stratos GIGA2.0-I/D 65/1-15/1,5 KIT | MO.Stratos GIGA2.0-I/D 65/1-15/1,5 SET | 1732
2213432 | Motor M071120-4-FF165 KIT | Motor M071120-4-FF165 SET | 2452
2213433 | Motor M071090-4-FF165 KIT | Motor M071090-4-FF165 SET | 2228
2213434 | MO.Stratos GIGA2.0-I/D 65/1-25/2,2 KIT | MO.Stratos GIGA2.0-I/D 65/1-25/2,2 SET | 1947
2213435 | MO.Stratos GIGA2.0-I/D 80/1-13/1,5 KIT | MO.Stratos GIGA2.0-I/D 80/1-13/1,5 SET | 1961
2213436 | Motor M071120-4-FF165 KIT | Motor M071120-4-FF165 SET | 2510
2213437 | MO.Stratos GIGA2.0-I/D 80/1-24/3,0 KIT | MO.Stratos GIGA2.0-I/D 80/1-24/3,0 SET | 2390
2213438 | Motor M071090-4-FF165 KIT | Motor M071090-4-FF165 SET | 2078
2213439 | MO.Stratos GIGA2.0-I/D 100/1-9/1,5 KIT | MO.Stratos GIGA2.0-I/D 100/1-9/1,5 SET | 2085
2213440 | MO.Stratos GIGA2.0-I/D 100/1-25/4,0 KIT | MO.Stratos GIGA2.0-I/D 100/1-25/4,0 SET | 2469
2213441 | MO.Stratos GIGA2.0-I/D 100/1-20/3,0 KIT | MO.Stratos GIGA2.0-I/D 100/1-20/3,0 SET | 2329
2213442 | MO.Stratos GIGA2.0-I/D 100/1-17/2,2 KIT | MO.Stratos GIGA2.0-I/D 100/1-17/2,2 SET | 2208
2213443 | Motor M112200-4-P223x120 KIT | Motor M112200-4-P223x120 SET | 2714
2213444 | MO.Stratos GIGA2.0-I/D 100/1-9/3,0 KIT | MO.Stratos GIGA2.0-I/D 100/1-9/3,0 SET | 2555
2213445 | MO.Stratos GIGA2.0-I/D 100/1-8/2,2 KIT | MO.Stratos GIGA2.0-I/D 100/1-8/2,2 SET | 2302
2213446 | Motor M112200-4-P223x145 KIT | Motor M112200-4-P223x145 SET | 2889
2213447 | MO.Stratos GIGA2.0-I/D 125/1-9/3,0 KIT | MO.Stratos GIGA2.0-I/D 125/1-9/3,0 SET | 2723
2213448 | MO.Stratos GIGA2.0-I/D 125/1-7/2,2 KIT | MO.Stratos GIGA2.0-I/D 125/1-7/2,2 SET | 2510
2213474 | Module Stratos GIGA2.0-I 40/1-37/3,0 KIT | Modul Stratos GIGA2.0-I 40/1-37/3,0 SET | 4041
2213476 | Module Stratos GIGA2.0-I 50/1-20/1,5 KIT | Modul Stratos GIGA2.0-I 50/1-20/1,5 SET | 3560
2213477 | Module Stratos GIGA2.0-I 50/1-37/3,0 KIT | Modul Stratos GIGA2.0-I 50/1-37/3,0 SET | 4586
2213478 | Module Stratos GIGA2.0-I 50/1-30/2,2 KIT | Modul Stratos GIGA2.0-I 50/1-30/2,2 SET | 3922
2213479 | Module Stratos GIGA2.0-I 65/1-15/1,5 KIT | Modul Stratos GIGA2.0-I 65/1-15/1,5 SET | 3465
2213480 | Module Stratos GIGA2.0-I 65/1-37/4,0 KIT | Modul Stratos GIGA2.0-I 65/1-37/4,0 SET | 4902
2213481 | Module Stratos GIGA2.0-I 65/1-31/3,0 KIT | Modul Stratos GIGA2.0-I 65/1-31/3,0 SET | 4457
2213482 | Module Stratos GIGA2.0-I 65/1-25/2,2 KIT | Modul Stratos GIGA2.0-I 65/1-25/2,2 SET | 3893
2213483 | Module Stratos GIGA2.0-I 80/1-13/1,5 KIT | Modul Stratos GIGA2.0-I 80/1-13/1,5 SET | 3921
2213484 | Module Stratos GIGA2.0-I 80/1-30/4,0 KIT | Modul Stratos GIGA2.0-I 80/1-30/4,0 SET | 5020
2213486 | Module Stratos GIGA2.0-I 80/1-20/2,2 KIT | Modul Stratos GIGA2.0-I 80/1-20/2,2 SET | 4159
2213487 | Module Stratos GIGA2.0-I 100/1-9/1,5 KIT | Modul Stratos GIGA2.0-I 100/1-9/1,5 SET | 4171
2213488 | Module Stratos GIGA2.0-I 100/1-25/4,0KIT | Modul Stratos GIGA2.0-I 100/1-25/4,0 SET | 4936
2213489 | Module Stratos GIGA2.0-I 100/1-20/3,0KIT | Modul Stratos GIGA2.0-I 100/1-20/3,0 SET | 4653
2213490 | Module Stratos GIGA2.0-I 100/1-17/2,2KIT | Modul Stratos GIGA2.0-I 100/1-17/2,2 SET | 4415
2213491 | Module Stratos GIGA2.0-I 100/1-11/4,0KIT | Modul Stratos GIGA2.0-I 100/1-11/4,0 SET | 5426
2213492 | Module Stratos GIGA2.0-I 100/1-9/3,0 KIT | Modul Stratos GIGA2.0-I 100/1-9/3,0 SET | 5108
2213493 | Module Stratos GIGA2.0-I 100/1-8/2,2 KIT | Modul Stratos GIGA2.0-I 100/1-8/2,2 SET | 4598
2213494 | Module Stratos GIGA2.0-I 125/1-11/4,0KIT | Modul Stratos GIGA2.0-I 125/1-11/4,0 SET | 5778
2213495 | Module Stratos GIGA2.0-I 125/1-9/3,0 KIT | Modul Stratos GIGA2.0-I 125/1-9/3,0 SET | 5447
2213496 | Module Stratos GIGA2.0-I 125/1-7/2,2 KIT | Modul Stratos GIGA2.0-I 125/1-7/2,2 SET | 5020
2213497 | Impeller D.100/160-160-145/19 GG20 KIT | Laufrad D.100/160-160-145/19 GG20 SET | 674
2213499 | Mechanical seal GRP.17-S1 KIT | Gleitringdichtung GRP.17-S1 SET | 507
2214540 | Exchange kit IPL40/130-2,2/2-S2 | Austauschsatz IPL40/130-2,2/2-S2 | 1567
2215062 | Exchange kit IPL40/115-0,55/2-P2-V4 | Austauschsatz IPL40/115-0,55/2-P2-V4 | 1318
2215129 | Exchange kit IPL30/70-0,12/2-K2-Suez | Austauschsatz IPL30/70-0,12/2-K2-Suez | 695
2215131 | Cable gland M20x1,5 CIF-Module | Kabelverschraubung M20x1,5 CIF-Modul | 19.6
2215132 | Connection M12 RJ45 CIF-Ethernet | Anschluss M12 RJ45 CIF-Ethernet | 74
2215284 | Module Stratos GIGA2.0-D 40/1-23/1,5 KIT | Modul Stratos GIGA2.0-D 40/1-23/1,5 SET | 3279
2215285 | Module Stratos GIGA2.0-D 40/1-37/3,0 KIT | Modul Stratos GIGA2.0-D 40/1-37/3,0 SET | 4041
2215286 | Module Stratos GIGA2.0-D 40/1-31/2,2 KIT | Modul Stratos GIGA2.0-D 40/1-31/2,2 SET | 3695
2215287 | Module Stratos GIGA2.0-D 50/1-20/1,5 KIT | Modul Stratos GIGA2.0-D 50/1-20/1,5 SET | 3560
2215288 | Module Stratos GIGA2.0-D 50/1-37/3,0 KIT | Modul Stratos GIGA2.0-D 50/1-37/3,0 SET | 4586
2215289 | Module Stratos GIGA2.0-D 50/1-30/2,2 KIT | Modul Stratos GIGA2.0-D 50/1-30/2,2 SET | 3922
2215290 | Module Stratos GIGA2.0-D 65/1-15/1,5 KIT | Modul Stratos GIGA2.0-D 65/1-15/1,5 SET | 3465
2215291 | Module Stratos GIGA2.0-D 65/1-37/4,0 KIT | Modul Stratos GIGA2.0-D 65/1-37/4,0 SET | 4902
2215292 | Module Stratos GIGA2.0-D 65/1-31/3,0 KIT | Modul Stratos GIGA2.0-D 65/1-31/3,0 SET | 4457
2215293 | Module Stratos GIGA2.0-D 65/1-25/2,2 KIT | Modul Stratos GIGA2.0-D 65/1-25/2,2 SET | 3893
2215294 | Module Stratos GIGA2.0-D 80/1-13/1,5 KIT | Modul Stratos GIGA2.0-D 80/1-13/1,5 SET | 3921
2215295 | Module Stratos GIGA2.0-D 80/1-30/4,0 KIT | Modul Stratos GIGA2.0-D 80/1-30/4,0 SET | 5020
2215296 | Module Stratos GIGA2.0-D 80/1-24/3,0 KIT | Modul Stratos GIGA2.0-D 80/1-24/3,0 SET | 4779
2215297 | Module Stratos GIGA2.0-D 80/1-20/2,2 KIT | Modul Stratos GIGA2.0-D 80/1-20/2,2 SET | 4159
2215298 | Module Stratos GIGA2.0-D 100/1-9/1,5 KIT | Modul Stratos GIGA2.0-D 100/1-9/1,5 SET | 4171
2215299 | Module Stratos GIGA2.0-D 100/1-25/4,0KIT | Modul Stratos GIGA2.0-D 100/1-25/4,0 SET | 4936
2215300 | Module Stratos GIGA2.0-D 100/1-20/3,0KIT | Modul Stratos GIGA2.0-D 100/1-20/3,0 SET | 4653
2215301 | Module Stratos GIGA2.0-D 100/1-17/2,2KIT | Modul Stratos GIGA2.0-D 100/1-17/2,2 SET | 4415
2215302 | Module Stratos GIGA2.0-D 100/1-11/4,0KIT | Modul Stratos GIGA2.0-D 100/1-11/4,0 SET | 5426
2215303 | Module Stratos GIGA2.0-D 100/1-9/3,0 KIT | Modul Stratos GIGA2.0-D 100/1-9/3,0 SET | 5108
2215304 | Module Stratos GIGA2.0-D 100/1-8/2,2 KIT | Modul Stratos GIGA2.0-D 100/1-8/2,2 SET | 4598
2215305 | Module Stratos GIGA2.0-D 125/1-11/4,0KIT | Modul Stratos GIGA2.0-D 125/1-11/4,0 SET | 5778
2215306 | Module Stratos GIGA2.0-D 125/1-9/3,0 KIT | Modul Stratos GIGA2.0-D 125/1-9/3,0 SET | 5447
2215307 | Module Stratos GIGA2.0-D 125/1-7/2,2 KIT | Modul Stratos GIGA2.0-D 125/1-7/2,2 SET | 5020
2215308 | O-ring ID.171,04x3,53 FKM VP. | O-Ring ID.171,04x3,53 FKM VP. | 23.8
2215309 | Mechanical seal GRP.18-S1 KIT | Gleitringdichtung GRP.18-S1 SET | 256
2215310 | Thrower D.55/19x6 VP. | Spritzring D.55/19x6 VP. | 5.2
2215311 | Thrower D.50/28x4 VP. | Spritzring D.50/28x4 VP. | 5.2
2215312 | Lantern D.112/140x118x18 FF165 GG KIT | Laterne D.112/140x118x18 FF165 GG SET | 820
2215313 | Lantern Stratos GIGA2.0 40/1-37/3,0 KIT | Laterne Stratos GIGA2.0 40/1-37/3,0 SET | 1012
2215314 | Lantern Stratos GIGA2.0 40/1-31/2,2 KIT | Laterne Stratos GIGA2.0 40/1-31/2,2 SET | 923
2215315 | Lantern D.112/140x109x18 FF165 GG KIT | Laterne D.112/140x109x18 FF165 GG SET | 891
2215316 | Lantern Stratos GIGA2.0 50/1-37/3,0 KIT | Laterne Stratos GIGA2.0 50/1-37/3,0 SET | 1147
2215317 | Lantern Stratos GIGA2.0 50/1-30/2,2 KIT | Laterne Stratos GIGA2.0 50/1-30/2,2 SET | 982
2215318 | Lantern D.112/140x103x18 FF165 GG KIT | Laterne D.112/140x103x18 FF165 GG SET | 868
2215319 | Lantern Stratos GIGA2.0 65/1-37/4,0 KIT | Laterne Stratos GIGA2.0 65/1-37/4,0 SET | 1226
2215320 | Lantern Stratos GIGA2.0 65/1-31/3,0 KIT | Laterne Stratos GIGA2.0 65/1-31/3,0 SET | 1117
2215321 | Lantern Stratos GIGA2.0 65/1-25/2,2 KIT | Laterne Stratos GIGA2.0 65/1-25/2,2 SET | 975
2215322 | Lantern D.143/146x102x18 FF165 GG KIT | Laterne D.143/146x102x18 FF165 GG SET | 982
2215323 | Lantern D.136/180x95x18 P215 FF165 KIT | Laterne D.136/180x95x18 P215 FF165 SET | 1257
2215324 | Lantern Stratos GIGA2.0 80/1-24/3,0 KIT | Laterne Stratos GIGA2.0 80/1-24/3,0 SET | 1197
2215325 | Lantern Stratos GIGA2.0 80/1-20/2,2 KIT | Laterne Stratos GIGA2.0 80/1-20/2,2 SET | 1040
2215326 | Laterne D.164/180x90x18 P215 FF165 KIT | Laterne D.164/180x90x18 P215 FF165 SET | 1043
2215327 | Lantern Stratos GIGA2.0 100/1-25/4,0 KIT | Laterne Stratos GIGA2.0 100/1-25/4,0 SET | 1235
2215328 | Lantern Stratos GIGA2.0 100/1-20/3,0 KIT | Laterne Stratos GIGA2.0 100/1-20/3,0 SET | 1164
2215329 | Lantern Stratos GIGA2.0 100/1-17/2,2 KIT | Laterne Stratos GIGA2.0 100/1-17/2,2 SET | 1105
2215330 | Lantern P223/120-F265 GG KIT | Laterne P223/120-F265 GG SET | 1357
2215331 | Lantern P223/120-F215 GG KIT | Laterne P223/120-F215 GG SET | 1278
2215332 | Lantern Stratos GIGA2.0 100/1-8/2,2 KIT | Laterne Stratos GIGA2.0 100/1-8/2,2 SET | 1151
2215333 | Lantern P223/145-F265 GG KIT | Laterne P223/145-F265 GG SET | 1448
2215334 | Lantern P223/145-F215 GG KIT | Laterne P223/145-F215 GG SET | 1362
2215335 | Lantern Stratos GIGA2.0 125/1-7/2,2 KIT | Laterne Stratos GIGA2.0 125/1-7/2,2 SET | 1257
2215336 | Differential pessure sensor 20 BO KIT | Differenzdrucksensor 20 BO SET | 636
2215337 | Connection sensor GIGA spieal M12 BO KIT | Anschluß DDG GIGA Wendel M12 BO SET | 95
2215338 | Differential pessure sensor 40 BO KIT | Differenzdrucksensor 40 BO SET | 636
2215340 | Impeller 32/170-144/138-18 L1 KIT | Laufrad 32/170-144/138-18 L1 SET | 1766
2215341 | Module upper with L-Profile KIT | Modul-Oberteil mit L-Profil SET | 129
2215342 | Cover WCI KIT | Kappe WCI SET | 11.4
2215343 | Cable SCU-HMI VP. | Kabel SCU-HMI VP. | 5.2
2215344 | HMI-unit premium KIT | HMI-Bedieneinheit Premium SET | 277
2215345 | O-ring ID.44.04x3.53 EPDM VP. | O-Ring ID.44,04x3,53 EPDM VP. | 5.2
2215346 | Fan cover M112 KIT | Lüfterhaube M112 SET | 105
2215348 | Fan cover M90 KIT | Lüfterhaube M90 SET | 95
2215354 | Impeller D.62/108/18x13,8 PPS FKM KIT | Laufrad D.62/108/18x13,8 PPS FKM SET | 140
2215356 | Impeller D.77/127/18 PPS FKM KIT | Laufrad D.77/127/18 PPS FKM SET | 438
2215359 | Fan cover M71 KIT | Lüfterhaube M71 SET | 83
2215361 | Fan wheel IEC 110x15x15.3 ELEC KIT | Lüfterrad IEC 110x15x15.3 ELEC SET | 45
2215362 | Fan wheel IEC 138X20X17 ELEC KIT | Lüfterrad IEC 138X20X17 ELEC SET | 47
2215363 | Fan wheel IEC 174X20X17 ELEC KIT | Lüfterrad IEC 174X20X17 ELEC SET | 50
2215366 | Pump housing D100/160-P223 16 GG KIT | Pumpengehäuse D100/160-P223 16 GG SET | 1787
2215368 | Pump housing D125_BO-MX29 KIT | Pumpengehäuse D125_BO-MX29 SET | 1902
2215369 | Flap DN125 T3 D.14 VP. | Klappe DN125 T3 D.14 VP. | 320
2215370 | Battery 3V CR2032X VP. | Batterie 3V CR2032X VP. | 5.2
2215371 | Fan cpl. KIT | Lüfter kpl. SET | 44
2215372 | Threaded cable gland cpl. KIT | Kabelverschraubung kpl. SET | 24.8
2215373 | Mechanical seal GRP.18 Standard KIT | Gleitringdichtung GRP.18 Standard SET | 168
2215374 | Pump housing I40/105/P165x98,1 FKM KIT | Pumpengehäuse I40/105/P165x98,1 FKM SET | 680
2215375 | Pump housing I50/90/P165x102 FKM KIT | Pumpengehäuse I50/90/P165x102 FKM SET | 600
2215376 | Pump housing I50/105/P165x100,4 FKM KIT | Pumpengehäuse I50/105/P165x100,4 FKM SET | 716
2215377 | Pump housing I65/105/P165x118 FKM KIT | Pumpengehäuse I65/105/P165x118 FKM SET | 586
2215378 | Pump housing I65/105/P165x104 FKM KIT | Pumpengehäuse I65/105/P165x104 FKM SET | 750
2215379 | Pump housing I80/120/P165x123 FKM KIT | Pumpengehäuse I80/120/P165x123 FKM SET | 661
2215380 | Pump housing I80/120/P215x117 FKM KIT | Pumpengehäuse I80/120/P215x117 FKM SET | 804
2215381 | Pump housing I100/150/P125x140 FKM KIT | Pumpengehäuse I100/150/P125x140 FKM SET | 701
2215382 | Pump housing I100/120/P215x125 FKM KIT | Pumpengehäuse I100/120/P215x125 FKM SET | 782
2215383 | Pump housing I100/160-P223 GG FKM KIT | Pumpengehäuse I100/160-P223 GG FKM SET | 857
2215384 | Pump housing I125/160-P223 GG FKM KIT | Pumpengehäuse I125/160-P223 GG FKM SET | 914
2215385 | Pump housing D40/105/P165X98 FKM KIT | Pumpengehäuse D40/105/P165X98 FKM SET | 1437
2215388 | Bearing bracket NP VP. | Lagerträger NP VP. | 1700
2215389 | Pump housing D50/90/P165x102 FKM KIT | Pumpengehäuse D50/90/P165x102 FKM SET | 1172
2215390 | Pump housing D50/105/P165x100 FKM KIT | Pumpengehäuse D50/105/P165x100 FKM SET | 1535
2215391 | Pump housing D65/105/P165x118 FKM KIT | Pumpengehäuse D65/105/P165x118 FKM SET | 1353
2215392 | Pump housing D65/105/P165x104 FKM KIT | Pumpengehäuse D65/105/P165x104 FKM SET | 1404
2215393 | Pump housing D80/120/P165x123 FKM KIT | Pumpengehäuse D80/120/P165x123 FKM SET | 1471
2215394 | Pump housing D80/120/P215X117 FKM KIT | Pumpengehäuse D80/120/P215X117 FKM SET | 1702
2215395 | Pump housing D100/150/P215x140 FKM KIT | Pumpengehäuse D100/150/P215x140 FKM SET | 1482
2215396 | Pump housing D100/120/P215x125 FKM KIT | Pumpengehäuse D100/120/P215x125 FKM SET | 1896
2215397 | Pump housing D100/160-P223 GG FKM KIT | Pumpengehäuse D100/160-P223 GG FKM SET | 1801
2215399 | Pump housing D125_BO-MX29 FKM KIT | Pumpengehäuse D125_BO-MX29 FKM SET | 1913
2215405 | Screw M12x80/serrated lock washers KIT | Schraube M12x80/Fächerscheibe SET | 5.2
2215406 | Screw M12x80/serrated lock washers KIT | Schraube M12x80/Fächerscheibe SET | 5.2
2215407 | Screw M12x30/serrated lock washers KIT | Schraube M12x30/Fächerscheibe SET | 5
2215411 | Terminal box cover/gas.BG71-80 ELEC KIT | Klemmenkastendeckel/DT.BG71-80 ELEC SET | 9.3
2215414 | Lantern 180/200 BM-S VP. | Laterne 180/200 BM-S VP. | 557
2215417 | Discharge cover NPG VP. | Druckdeckel NPG VP. | 16272
2215418 | Impeller 32/125-140-85/22 L1 KIT | Laufrad 32/125-140-85/22 L1 SET | 361
2215421 | Ball bearing 6213-2RS1/HC5C3WT VP. | Kugellager 6213-2RS1/HC5C3WT VP. | 1071
2215425 | 2-way ball tap(DVGW)1/2"IG w/o adapt.VP. | 2-Wege Kugelhahn(DVGW)1/2"IG o.Adapt.VP | 81
2215429 | Rotary shaft seal BG315 SM.VP. | Wellendichtring BG315 SM.VP. | 133
2215430 | Deflector NPG VP. | Spritzring NPG VP. | 140
2215431 | Shaft NPG VP. | Welle NPG VP. | 5515
2215446 | Impeller 40/125-131-0/22 GG20 KIT | Laufrad 40/125-131-0/22 GG20 SET | 359
2215449 | End shield BG132 D.E.TEE VP. | Lagerschild BG132 D.E.TEE VP. | 305
2215450 | Coupling guard NPG250/400 KIT | KUPPLUNGSSCHUTZ NPG250/400 SET | 322
2215456 | Terminal box BG200 TEE KIT | Klemmenkasten BG200 TEE SET | 320
2215460 | End shield BG90 D.E.TEE KIT | Lagerschild BG90 D.E.TEE SET | 87
2215467 | Terminal box BG90 TEE | Klemmenkasten BG90 TEE SET | 75
2215469 | End shield BG100 D.E.TEE VP. | Lagerschild BG100 D.E.TEE VP. | 189
2215471 | End shield BG100 N.D.E.TEE VP. | Lagerschild BG100 N.D.E.TEE VP. | 139
2215473 | End shield BG100 D.E.TEE VP. | Lagerschild BG100 D.E.TEE VP. | 99
2215475 | End shield BG132 D.E.TEE VP. | Lagerschild BG132 D.E.TEE VP. | 185
2215480 | End shield BG160 D.E.TEE VP. | Lagerschild BG160 D.E.TEE VP. | 233
2215485 | End shield BG160 D.E.TEE VP. | Lagerschild BG160 D.E.TEE VP. | 128
2215487 | Impeller 40/171/18 L1 KIT | Laufrad 40/171/18 L1 SET | 635
2215491 | Flanged ring BG80 D.E.ATB KIT | Flanschring BG80 D.E.ATB SET | 92
2215495 | Impeller IPH-65/109(109) KIT | Laufrad IPH-65/109(109) SET | 582
2215496 | Mech.seal eMG12/38-G6 BQ7EGG(S3) | GRD.eMG12/38-G6 BQ7EGG(S3)SET | 467
2215499 | End shield BG132 D.E.TEE VP. | Lagerschild BG132 D.E.TEE VP. | 175
2215500 | O-Ring D128x5.3 G-N GB3452.1-05 EPDM VP. | O-Ring D128x5.3 G-N GB3452.1-05 EPDM VP. | 8.3
2215501 | Pump casing 15m3/h 50-139 KIT | Pumpengehäuse 15m3/h 50-139 SET | 157
2215502 | Pump casing 20m3/h 50-139 KIT | Pumpengehäuse 20m3/h 50-139 SET | 160
2215507 | Impeller 15m3/h 12-59-112 KIT | Laufrad 15m3/h 12-59-112 SET | 109
2215508 | Impeller 20m3/h 12-54-116 KIT | Laufrad 20m3/h 12-54-116 SET | 109
2215509 | Impeller 20m3/h 12-54-122 KIT | Laufrad 20m3/h 12-54-122 SET | 109
2215510 | Impeller 20m3/h 12-54-128 KIT | Laufrad 20m3/h 12-54-128 SET | 112
2215511 | Impeller 20m3/h 12-54-134 KIT | Laufrad 20m3/h 12-54-134 SET | 121
2215512 | Mechanical seal KIT BAC 50 | Gleitringdichtung BAC 50 SET | 103
2215519 | Screw M8x20 ISO4017(4 Pieces) | Schraube M8x20 ISO4017(4 Stück) | 5.2
2215521 | Lantern BG80 BAC KIT | Laterne BG80 BAC SET | 82
2215523 | Thrower D.30x3 VP. | Spritzring D.30x3 VP. | 5.2
2215530 | Srews M5x203 TORX (4 Pieces) | Schraube M5x203 TORX (4 Stück) | 7.3
2215534 | Pump casing 15m3/h 50-139 -C0-G1 KIT | Pumpengehäuse 15m3/h 50-139 -C0-G1 SET | 157
2215535 | Pump casing 20m3/h 50-139 -C0-G1 KIT | Pumpengehäuse 20m3/h 50-139 -C0-G1 SET | 160
2215543 | Lantern BG80 BAC-C0-G1 KIT | Laterne BG80 BAC-C0-G1 SET | 82
2215547 | Fan cover BG80 ELEC KIT | Lüfterhaube BG80 ELEC SET | 78
2215549 | Fan cover BG90 ELEC KIT | Lüfterhaube BG90 ELEC SET | 38
2215550 | Terminal box cover/Gask.BG71-90 ELEC KIT | Klemmenkastendeckel/DT.BG71-90 ELEC SET | 40
2215551 | TERMINAL BOX CPL.BG71/80 ELEC KIT | KLEMMENKASTEN KPL.BG71/80 ELEC SET | 87
2216255 | Exchange kit IPL65/120-3/2-S1 | Austauschsatz IPL65/120-3/2-S1 | 1903
2217221 | Exchange kit IPL40/150-3/2-K3-S1 | Austauschsatz IPL40/150-3/2-K3-S1 | 1822
2217350 | key A12x8x90 DIN6885 C45 | Paßfeder A12x8x90 DIN6885 C45 | 3.1
2217351 | key A14x9x100 DIN6885 C45 | Paßfeder A14x9x100 DIN6885 C45 | 3.1
2217504 | Exchange kit IPL32/160-1,1/2-S1 | Austauschsatz IPL32/160-1,1/2-S1 | 1516
2217521 | Coupling guard P500 (2 pieces) | Kupplungsschutz P500 (2 Stück) | 190
2217527 | Mechanical seal NL65/200 P2 KIT | Gleitringdichtung NL65/200 P2 SET | 820
2217529 | Impeller 40/200-199_84/22 KIT | Laufrad 40/200-199_84/22 SET | 535
2217533 | Motor B35 75/2/280/550 IE3-K3-N24 VP. | Motor B35 75/2/280/550 IE3-K3-N24 VP. | 17336
2217540 | Module Stratos GIGA2.0-I 32/1-25/1,5 KIT | Modul Stratos GIGA2.0-I 32/1-25/1,5 SET | 2649
2217541 | Module Stratos GIGA2.0-I 32/1-20/1,1 KIT | Modul Stratos GIGA2.0-I 32/1-20/1,1 SET | 2410
2217542 | Module Strat.GIGA2.0-I 32/1-15/0,75 KIT | Modul Stratos GIGA2.0-I 32/1-15/0,75 SET | 2218
2217543 | Module Strat.GIGA2.0-I 32/1-13/0,55 KIT | Modul Stratos GIGA2.0-I 32/1-13/0,55 SET | 2102
2217545 | Mod.Stratos GIGA2.0-I40/1-23/M-1,5 KIT | Mod.Stratos GIGA2.0-I40/1-23/M-1,5 SET | 3779
2217546 | Module Stratos GIGA2.0-I 40/1-19/1,1 KIT | Modul Stratos GIGA2.0-I 40/1-19/1,1 SET | 2639
2217547 | Module Strat.GIGA2.0-I 40/1-14/0,75 KIT | Modul Stratos GIGA2.0-I 40/1-14/0,75 SET | 2401
2217548 | Module Strat.GIGA2.0-I 40/1-11/0,55 KIT | Modul Stratos GIGA2.0-I 40/1-11/0,55 SET | 2184
2217550 | Module Strat.GIGA2.0-I 50/1-17/1,1 KIT | Modul Stratos GIGA2.0-I 50/1-17/1,1 SET | 2688
2217551 | Module Strat.GIGA2.0-I 50/1-13/0,75 KIT | Modul Stratos GIGA2.0-I 50/1-13/0,75 SET | 2447
2217552 | Module Strat.GIGA2.0-I 50/1-10/0,55 KIT | Modul Stratos GIGA2.0-I 50/1-10/0,55 SET | 2250
2217554 | Module Strat.GIGA2.0-I 65/1-12/1,1 KIT | Modul Stratos GIGA2.0-I 65/1-12/1,1 SET | 2805
2217555 | Module Strat.GIGA2.0-I 65/1-9/0,75 KIT | Modul Stratos GIGA2.0-I 65/1-9/0,75 SET | 2580
2217556 | Module Strat.GIGA2.0-I 65/1-7/0,55 KIT | Modul Stratos GIGA2.0-I 65/1-7/0,55 SET | 2447
2217558 | Module Strat.GIGA2.0-I 80/1-10/1,1 KIT | Modul Stratos GIGA2.0-I 80/1-10/1,1 SET | 2992
2217559 | Module Strat.GIGA2.0-I 80/1-8/0,75 KIT | Modul Stratos GIGA2.0-I 80/1-8/0,75 SET | 2678
2217560 | Module Strat.GIGA2.0-I 80/1-6/0,55 KIT | Modul Stratos GIGA2.0-I 80/1-6/0,55 SET | 2506
2217562 | Mod.Stratos GIGA2.0-I80/1-43/7,5 KIT | Mod.Stratos GIGA2.0-I80/1-43/7,5 SET | 5689
2217563 | Mod.Stratos GIGA2.0-I80/1-35/5,5 KIT | Mod.Stratos GIGA2.0-I80/1-35/5,5 SET | 5067
2217564 | Module Strat.GIGA2.0-I 100/1-8/1,1 KIT | Modul Stratos GIGA2.0-I 100/1-8/1,1 SET | 3169
2217568 | Mod.Stratos GIGA2.0-I100/1-38/7,5 KIT | Mod.Stratos GIGA2.0-I100/1-38/7,5 SET | 5944
2217569 | Mod.Stratos GIGA2.0-I100/1-30/5,5 KIT | Mod.Stratos GIGA2.0-I100/1-30/5,5 SET | 6535
2217570 | Mod.Stratos GIGA2.0-I100/1-18/7,5 KIT | Mod.Stratos GIGA2.0-I100/1-18/7,5 SET | 5706
2217571 | Mod.Stratos GIGA2.0-I100/1-14/5,5 KIT | Mod.Stratos GIGA2.0-I100/1-14/5,5 SET | 6126
2217572 | Mod.Stratos GIGA2.0-I125/1-17/7,5 KIT | Mod.Stratos GIGA2.0-I125/1-17/7,5 SET | 7082
2217573 | Mod.Stratos GIGA2.0-I125/1-14/5,5 KIT | Mod.Stratos GIGA2.0-I125/1-14/5,5 SET | 5856
2217574 | Module Yonos GIGA2.0-I 32/1-24/1,5 KIT | Modul Yonos GIGA2.0-I 32/1-24/1,5 SET | 2067
2217575 | Module Yonos GIGA2.0-I 32/1-19/1,1 KIT | Modul Yonos GIGA2.0-I 32/1-19/1,1 SET | 1704
2217576 | Module Yonos GIGA2.0-I 32/1-15/0,75 KIT | Modul Yonos GIGA2.0-I 32/1-15/0,75 SET | 1654
2217577 | Module Yonos GIGA2.0-I 32/1-12/0,55 KIT | Modul Yonos GIGA2.0-I 32/1-12/0,55 SET | 1574
2217579 | Module Yonos GIGA2.0-I 32/1-32/2,2 KIT | Modul Yonos GIGA2.0-I 32/1-32/2,2 SET | 2305
2217580 | Module Yonos GIGA2.0-I 40/1-16/1,5 KIT | Modul Yonos GIGA2.0-I 40/1-16/1,5 SET | 2241
2217581 | Module Yonos GIGA2.0-I 40/1-13/1,1 KIT | Modul Yonos GIGA2.0-I 40/1-13/1,1 SET | 2040
2217582 | Module Yonos GIGA2.0-I 40/1-10/0,75 KIT | Modul Yonos GIGA2.0-I 40/1-10/0,75 SET | 1853
2217583 | Module Yonos GIGA2.0-I 40/1-8/0,55 KIT | Modul Yonos GIGA2.0-I 40/1-8/0,55 SET | 1681
2217585 | Module Yonos GIGA2.0-I 40/1-31/4,0 KIT | Modul Yonos GIGA2.0-I 40/1-31/4,0 SET | 3200
2217586 | Module Yonos GIGA2.0-I 40/1-26/3,0 KIT | Modul Yonos GIGA2.0-I 40/1-26/3,0 SET | 2861
2217587 | Module Yonos GIGA2.0-I 40/1-21/2,2 KIT | Modul Yonos GIGA2.0-I 40/1-21/2,2 SET | 2666
2217588 | Module Yonos GIGA2.0-I 50/1-13/1,5 KIT | Modul Yonos GIGA2.0-I 50/1-13/1,5 SET | 2469
2217589 | Module Yonos GIGA2.0-I 50/1-10/1,1 KIT | Modul Yonos GIGA2.0-I 50/1-10/1,1 SET | 2071
2217590 | Module Yonos GIGA2.0-I 50/1-8/0,75 KIT | Modul Yonos GIGA2.0-I 50/1-8/0,75 SET | 1829
2217591 | Module Yonos GIGA2.0-I 50/1-6/0,55 KIT | Modul Yonos GIGA2.0-I 50/1-6/0,55 SET | 1494
2217593 | Module Yonos GIGA2.0-I 50/1-25/4,0 KIT | Modul Yonos GIGA2.0-I 50/1-25/4,0 SET | 3442
2217594 | Module Yonos GIGA2.0-I 50/1-20/3,0 KIT | Modul Yonos GIGA2.0-I 50/1-20/3,0 SET | 2906
2217595 | Module Yonos GIGA2.0-I 50/1-17/2,2 KIT | Modul Yonos GIGA2.0-I 50/1-17/2,2 SET | 2666
2217596 | Module Yonos GIGA2.0-I 65/1-10/1,5 KIT | Modul Yonos GIGA2.0-I 65/1-10/1,5 SET | 2365
2217597 | Module Yonos GIGA2.0-I 65/1-8/1,1 KIT | Modul Yonos GIGA2.0-I 65/1-8/1,1 SET | 2102
2217598 | Module Yonos GIGA2.0-I 65/1-6/0,75 KIT | Modul Yonos GIGA2.0-I 65/1-6/0,75 SET | 1862
2217599 | Module Yonos GIGA2.0-I 65/1-5/0,55 KIT | Modul Yonos GIGA2.0-I 65/1-5/0,55 SET | 1743
2217601 | Module Yonos GIGA2.0-I 65/1-31/7,5 KIT | Modul Yonos GIGA2.0-I 65/1-31/7,5 SET | 5377
2217602 | Module Yonos GIGA2.0-I 65/1-24/5,5 KIT | Modul Yonos GIGA2.0-I 65/1-24/5,5 SET | 4786
2217603 | Module Yonos GIGA2.0-I 65/1-20/4,0 KIT | Modul Yonos GIGA2.0-I 65/1-20/4,0 SET | 3475
2217604 | Module Yonos GIGA2.0-I 65/1-16/3,0 KIT | Modul Yonos GIGA2.0-I 65/1-16/3,0 SET | 2975
2217605 | Module Yonos GIGA2.0-I 65/1-14/2,2 KIT | Modul Yonos GIGA2.0-I 65/1-14/2,2 SET | 2761
2217606 | Module Yonos GIGA2.0-I 80/1-8/1,5 KIT | Modul Yonos GIGA2.0-I 80/1-8/1,5 SET | 2495
2217607 | Module Yonos GIGA2.0-I 80/1-6/1,1 KIT | Modul Yonos GIGA2.0-I 80/1-6/1,1 SET | 2215
2217608 | Module Yonos GIGA2.0-I 80/1-5/0,75 KIT | Modul Yonos GIGA2.0-I 80/1-5/0,75 SET | 1964
2217609 | Module Yonos GIGA2.0-I 80/1-4/0,55 KIT | Modul Yonos GIGA2.0-I 80/1-4/0,55 SET | 1737
2217611 | Module Yonos GIGA2.0-I 80/1-23/7,5 KIT | Modul Yonos GIGA2.0-I 80/1-23/7,5 SET | 5449
2217612 | Module Yonos GIGA2.0-I 80/1-19/5,5 KIT | Modul Yonos GIGA2.0-I 80/1-19/5,5 SET | 4882
2217613 | Module Yonos GIGA2.0-I 80/1-15/4,0 KIT | Modul Yonos GIGA2.0-I 80/1-15/4,0 SET | 3346
2217614 | Module Yonos GIGA2.0-I 80/1-12/3,0 KIT | Modul Yonos GIGA2.0-I 80/1-12/3,0 SET | 3081
2217615 | Module Yonos GIGA2.0-I 80/1-10/2,2 KIT | Modul Yonos GIGA2.0-I 80/1-10/2,2 SET | 2905
2217616 | Module Yonos GIGA2.0-I 100/1-18-7,5 KIT | Modul Yonos GIGA2.0-I 100/1-18-7,5 SET | 5066
2217617 | Module Yonos GIGA2.0-I 100/1-14-5,5 KIT | Modul Yonos GIGA2.0-I 100/1-14-5,5 SET | 5028
2217618 | Module Yonos GIGA2.0-I 100/1-11/4,0 KIT | Modul Yonos GIGA2.0-I 100/1-11/4,0 SET | 4013
2217619 | Module Yonos GIGA2.0-I 100/1-9/3,0 KIT | Modul Yonos GIGA2.0-I 100/1-9/3,0 SET | 3780
2217620 | Module Yonos GIGA2.0-I 100/1-8/2,2 KIT | Modul Yonos GIGA2.0-I 100/1-8/2,2 SET | 3502
2217623 | Module Yonos GIGA2.0-I 125/1-11/4,0 KIT | Modul Yonos GIGA2.0-I 125/1-11/4,0 SET | 4608
2217624 | Module Yonos GIGA2.0-I 125/1-9/3,0 KIT | Modul Yonos GIGA2.0-I 125/1-9/3,0 SET | 4371
2217625 | Module Yonos GIGA2.0-I 125/1-7/2,2 KIT | Modul Yonos GIGA2.0-I 125/1-7/2,2 SET | 4039
2217626 | Module Stratos GIGA2.0-D 32/1-25/1,5 KIT | Modul Stratos GIGA2.0-D 32/1-25/1,5 SET | 2649
2217627 | Module Stratos GIGA2.0-D 32/1-20/1,1 KIT | Modul Stratos GIGA2.0-D 32/1-20/1,1 SET | 2410
2217628 | Module Strat.GIGA2.0-D 32/1-15/0,75 KIT | Modul Stratos GIGA2.0-D 32/1-15/0,75 SET | 2218
2217629 | Module Strat.GIGA2.0-D 32/1-13/0,55 KIT | Modul Stratos GIGA2.0-D 32/1-13/0,55 SET | 2102
2217631 | Module Stratos GIGA2.0-D 40/1-19/1,1 KIT | Modul Stratos GIGA2.0-D 40/1-19/1,1 SET | 2639
2217632 | Module Strat.GIGA2.0-D 40/1-14/0,75 KIT | Modul Stratos GIGA2.0-D 40/1-14/0,75 SET | 2401
2217633 | Module Strat.GIGA2.0-D 40/1-11/0,55 KIT | Modul Stratos GIGA2.0-D 40/1-11/0,55 SET | 2184
2217635 | Module Strat.GIGA2.0-D 50/1-17/1,1 KIT | Modul Stratos GIGA2.0-D 50/1-17/1,1 SET | 2688
2217636 | Module Strat.GIGA2.0-D 50/1-13/0,75 KIT | Modul Stratos GIGA2.0-D 50/1-13/0,75 SET | 2447
2217637 | Module Strat.GIGA2.0-D 50/1-10/0,55 KIT | Modul Stratos GIGA2.0-D 50/1-10/0,55 SET | 2250
2217639 | Module Strat.GIGA2.0-D 65/1-12/1,1 KIT | Modul Stratos GIGA2.0-D 65/1-12/1,1 SET | 2805
2217640 | Module Strat.GIGA2.0-D 65/1-9/0,75 KIT | Modul Stratos GIGA2.0-D 65/1-9/0,75 SET | 2580
2217641 | Module Strat.GIGA2.0-D 65/1-7/0,55 KIT | Modul Stratos GIGA2.0-D 65/1-7/0,55 SET | 2447
2217643 | Module Strat.GIGA2.0-D 80/1-10/1,1 KIT | Modul Stratos GIGA2.0-D 80/1-10/1,1 SET | 2992
2217644 | Module Strat.GIGA2.0-D 80/1-8/0,75 KIT | Modul Stratos GIGA2.0-D 80/1-8/0,75 SET | 2678
2217645 | Module Strat.GIGA2.0-D 80/1-6/0,55 KIT | Modul Stratos GIGA2.0-D 80/1-6/0,55 SET | 2506
2217647 | Mod.Stratos GIGA2.0-D80/1-43/7,5 KIT | Mod.Stratos GIGA2.0-D80/1-43/7,5 SET | 5836
2217649 | Module Strat.GIGA2.0-D 100/1-8/1,1 KIT | Modul Stratos GIGA2.0-D 100/1-8/1,1 SET | 3169
2217653 | Mod.Stratos GIGA2.0-D100/1-38/7,5 KIT | Mod.Stratos GIGA2.0-D100/1-38/7,5 SET | 5926
2217654 | Mod.Stratos GIGA2.0-D100/1-30/5,5 KIT | Mod.Stratos GIGA2.0-D100/1-30/5,5 SET | 5051
2217655 | Mod.Stratos GIGA2.0-D100/1-18/7,5 KIT | Mod.Stratos GIGA2.0-D100/1-18/7,5 SET | 5927
2217657 | Mod.Stratos GIGA2.0-D125/1-17/7,5 KIT | Mod.Stratos GIGA2.0-D125/1-17/7,5 SET | 6992
2217659 | Module Yonos GIGA2.0-D 32/1-24/1,5 KIT | Modul Yonos GIGA2.0-D 32/1-24/1,5 SET | 1574
2217660 | Module Yonos GIGA2.0-D 32/1-19/1,1 KIT | Modul Yonos GIGA2.0-D 32/1-19/1,1 SET | 1654
2217661 | Module Yonos GIGA2.0-D 32/1-15/0,75 KIT | Modul Yonos GIGA2.0-D 32/1-15/0,75 SET | 1704
2217662 | Module Yonos GIGA2.0-D 32/1-12/0,55 KIT | Modul Yonos GIGA2.0-D 32/1-12/0,55 SET | 2067
2217664 | Module Yonos GIGA2.0-D 32/1-32/2,2 KIT | Modul Yonos GIGA2.0-D 32/1-32/2,2 SET | 2305
2217665 | Module Yonos GIGA2.0-D 40/1-16/1,5 KIT | Modul Yonos GIGA2.0-D 40/1-16/1,5 SET | 1681
2217666 | Module Yonos GIGA2.0-D 40/1-13/1,1 KIT | Modul Yonos GIGA2.0-D 40/1-13/1,1 SET | 1853
2217667 | Module Yonos GIGA2.0-D 40/1-10/0,75 KIT | Modul Yonos GIGA2.0-D 40/1-10/0,75 SET | 2040
2217668 | Module Yonos GIGA2.0-D 40/1-8/0,55 KIT | Modul Yonos GIGA2.0-D 40/1-8/0,55 SET | 2241
2217670 | Module Yonos GIGA2.0-D 40/1-31/4,0 KIT | Modul Yonos GIGA2.0-D 40/1-31/4,0 SET | 2666
2217671 | Module Yonos GIGA2.0-D 40/1-26/3,0 KIT | Modul Yonos GIGA2.0-D 40/1-26/3,0 SET | 2861
2217672 | Module Yonos GIGA2.0-D 40/1-21/2,2 KIT | Modul Yonos GIGA2.0-D 40/1-21/2,2 SET | 3200
2217673 | Module Yonos GIGA2.0-D 50/1-13/1,5 KIT | Modul Yonos GIGA2.0-D 50/1-13/1,5 SET | 1494
2217674 | Module Yonos GIGA2.0-D 50/1-10/1,1 KIT | Modul Yonos GIGA2.0-D 50/1-10/1,1 SET | 1829
2217675 | Module Yonos GIGA2.0-D 50/1-8/0,75 KIT | Modul Yonos GIGA2.0-D 50/1-8/0,75 SET | 2071
2217676 | Module Yonos GIGA2.0-D 50/1-6/0,55 KIT | Modul Yonos GIGA2.0-D 50/1-6/0,55 SET | 2469
2217678 | Module Yonos GIGA2.0-D 50/1-25/4,0 KIT | Modul Yonos GIGA2.0-D 50/1-25/4,0 SET | 2666
2217679 | Module Yonos GIGA2.0-D 50/1-20/3,0 KIT | Modul Yonos GIGA2.0-D 50/1-20/3,0 SET | 2906
2217680 | Module Yonos GIGA2.0-D 50/1-17/2,2 KIT | Modul Yonos GIGA2.0-D 50/1-17/2,2 SET | 3442
2217681 | Module Yonos GIGA2.0-D 65/1-10/1,5 KIT | Modul Yonos GIGA2.0-D 65/1-10/1,5 SET | 1743
2217682 | Module Yonos GIGA2.0-D 65/1-8/1,1 KIT | Modul Yonos GIGA2.0-D 65/1-8/1,1 SET | 1862
2217683 | Module Yonos GIGA2.0-D 65/1-6/0,75 KIT | Modul Yonos GIGA2.0-D 65/1-6/0,75 SET | 2102
2217684 | Module Yonos GIGA2.0-D 65/1-5/0,55 KIT | Modul Yonos GIGA2.0-D 65/1-5/0,55 SET | 2365
2217686 | Module Yonos GIGA2.0-D 65/1-31/7,5 KIT | Modul Yonos GIGA2.0-D 65/1-31/7,5 SET | 5377
2217687 | Module Yonos GIGA2.0-D 65/1-24/5,5 KIT | Modul Yonos GIGA2.0-D 65/1-24/5,5 SET | 4786
2217688 | Module Yonos GIGA2.0-D 65/1-20/4,0 KIT | Modul Yonos GIGA2.0-D 65/1-20/4,0 SET | 2761
2217689 | Module Yonos GIGA2.0-D 65/1-16/3,0 KIT | Modul Yonos GIGA2.0-D 65/1-16/3,0 SET | 2975
2217690 | Module Yonos GIGA2.0-D 65/1-14/2,2 KIT | Modul Yonos GIGA2.0-D 65/1-14/2,2 SET | 3475
2217691 | Module Yonos GIGA2.0-D 80/1-8/1,5 KIT | Modul Yonos GIGA2.0-D 80/1-8/1,5 SET | 1737
2217692 | Module Yonos GIGA2.0-D 80/1-6/1,1 KIT | Modul Yonos GIGA2.0-D 80/1-6/1,1 SET | 1964
2217693 | Module Yonos GIGA2.0-D 80/1-5/0,75 KIT | Modul Yonos GIGA2.0-D 80/1-5/0,75 SET | 2215
2217694 | Module Yonos GIGA2.0-D 80/1-4/0,55 KIT | Modul Yonos GIGA2.0-D 80/1-4/0,55 SET | 2495
2217696 | Module Yonos GIGA2.0-D 80/1-23/7,5 KIT | Modul Yonos GIGA2.0-D 80/1-23/7,5 SET | 5449
2217697 | Module Yonos GIGA2.0-D 80/1-19/5,5 KIT | Modul Yonos GIGA2.0-D 80/1-19/5,5 SET | 4882
2217698 | Module Yonos GIGA2.0-D 80/1-15/4,0 KIT | Modul Yonos GIGA2.0-D 80/1-15/4,0 SET | 2905
2217699 | Module Yonos GIGA2.0-D 80/1-12/3,0 KIT | Modul Yonos GIGA2.0-D 80/1-12/3,0 SET | 3081
2217700 | Module Yonos GIGA2.0-D 80/1-10/2,2 KIT | Modul Yonos GIGA2.0-D 80/1-10/2,2 SET | 3346
2217701 | Module Yonos GIGA2.0-D 100/1-18-7,5 KIT | Modul Yonos GIGA2.0-D 100/1-18-7,5 SET | 5006
2217703 | Module Yonos GIGA2.0-D 100/1-11/4,0 KIT | Modul Yonos GIGA2.0-D 100/1-11/4,0 SET | 3502
2217704 | Module Yonos GIGA2.0-D 100/1-9/3,0 KIT | Modul Yonos GIGA2.0-D 100/1-9/3,0 SET | 3780
2217705 | Module Yonos GIGA2.0-D 100/1-8/2,2 KIT | Modul Yonos GIGA2.0-D 100/1-8/2,2 SET | 4013
2217707 | Module Yonos GIGA2.0-D 125/1-14-5,5 KIT | Modul Yonos GIGA2.0-D 125/1-14-5,5 SET | 5020
2217708 | Module Yonos GIGA2.0-D 125/1-11/4,0 KIT | Modul Yonos GIGA2.0-D 125/1-11/4,0 SET | 4039
2217709 | Module Yonos GIGA2.0-D 125/1-9/3,0 KIT | Modul Yonos GIGA2.0-D 125/1-9/3,0 SET | 4371
2217710 | Module Yonos GIGA2.0-D 125/1-7/2,2 KIT | Modul Yonos GIGA2.0-D 125/1-7/2,2 SET | 4608
2217711 | Mod.Stratos GIGA2.0-I32/1-25/M-1,5 KIT | Mod.Stratos GIGA2.0-I32/1-25/M-1,5 SET | 3490
2217712 | Mod.Stratos GIGA2.0-I32/1-20/M-1,1 KIT | Mod.Stratos GIGA2.0-I32/1-20/M-1,1 SET | 3215
2217713 | Mod.Stratos GIGA2.0-I32/1-15/M-0,75 KIT | Mod.Stratos GIGA2.0-I32/1-15/M-0,75 SET | 2984
2217714 | Mod.Stratos GIGA2.0-I32/1-13/M-0,55 KIT | Mod.Stratos GIGA2.0-I32/1-13/M-0,55 SET | 2845
2217715 | Mod.Stratos GIGA2.0-I32/1-9/M-0,37 KIT | Mod.Stratos GIGA2.0-I32/1-9/M-0,37 SET | 2705
2217716 | Mod.Stratos GIGA2.0-I40/1-19/M-1,1 KIT | Mod.Stratos GIGA2.0-I40/1-19/M-1,1 SET | 3482
2217717 | Mod.Stratos GIGA2.0-I40/1-14/M-0,75 KIT | Mod.Stratos GIGA2.0-I40/1-14/M-0,75 SET | 3203
2217718 | Mod.Stratos GIGA2.0-I40/1-11/M-0,55 KIT | Mod.Stratos GIGA2.0-I40/1-11/M-0,55 SET | 2941
2217719 | Mod.Stratos GIGA2.0-I40/1-8/M-0,37 KIT | Mod.Stratos GIGA2.0-I40/1-8/M-0,37 SET | 2801
2217720 | Mod.Stratos GIGA2.0-I50/1-20/M-1,5 KIT | Mod.Stratos GIGA2.0-I50/1-20/M-1,5 SET | 4110
2217721 | Mod.Stratos GIGA2.0-I50/1-17/M-1,1 KIT | Mod.Stratos GIGA2.0-I50/1-17/M-1,1 SET | 3540
2217722 | Mod.Stratos GIGA2.0-I50/1-13/M-0,75 KIT | Mod.Stratos GIGA2.0-I50/1-13/M-0,75 SET | 3254
2217723 | Mod.Stratos GIGA2.0-I50/1-10/M-0,55 KIT | Mod.Stratos GIGA2.0-I50/1-10/M-0,55 SET | 3019
2217724 | Mod.Stratos GIGA2.0-I50/1-8/M-0,37 KIT | Mod.Stratos GIGA2.0-I50/1-8/M-0,37 SET | 2871
2217725 | Mod.Stratos GIGA2.0-I65/1-15/M-1,5 KIT | Mod.Stratos GIGA2.0-I65/1-15/M-1,5 SET | 4044
2217726 | Mod.Stratos GIGA2.0-I65/1-12/M-1,1 KIT | Mod.Stratos GIGA2.0-I65/1-12/M-1,1 SET | 3673
2217727 | Mod.Stratos GIGA2.0-I65/1-9/M-0,75 KIT | Mod.Stratos GIGA2.0-I65/1-9/M-0,75 SET | 3408
2217728 | Mod.Stratos GIGA2.0-I65/1-7/M-0,55 KIT | Mod.Stratos GIGA2.0-I65/1-7/M-0,55 SET | 3254
2217729 | Mod.Stratos GIGA2.0-I65/1-5/M-0,37 KIT | Mod.Stratos GIGA2.0-I65/1-5/M-0,37 SET | 3096
2217730 | Mod.Stratos GIGA2.0-I80/1-13/M-1,5 KIT | Mod.Stratos GIGA2.0-I80/1-13/M-1,5 SET | 4129
2217731 | Mod.Stratos GIGA2.0-I80/1-10/M-1,1 KIT | Mod.Stratos GIGA2.0-I80/1-10/M-1,1 SET | 3892
2217732 | Mod.Stratos GIGA2.0-I80/1-8/M-0,75 KIT | Mod.Stratos GIGA2.0-I80/1-8/M-0,75 SET | 3525
2217733 | Mod.Stratos GIGA2.0-I80/1-6/M-0,55 KIT | Mod.Stratos GIGA2.0-I80/1-6/M-0,55 SET | 3324
2217734 | Mod.Stratos GIGA2.0-I80/1-5/M-0,37 KIT | Mod.Stratos GIGA2.0-I80/1-5/M-0,37 SET | 3160
2217735 | Mod.Stratos GIGA2.0-I100/1-9/M-1,5 KIT | Mod.Stratos GIGA2.0-I100/1-9/M-1,5 SET | 4388
2217736 | Mod.Stratos GIGA2.0-I100/1-8/M-1,1 KIT | Mod.Stratos GIGA2.0-I100/1-8/M-1,1 SET | 4105
2217740 | Module Yonos GIGA2.0-I 32/1-24/M-1,5 KIT | Modul Yonos GIGA2.0-I 32/1-24/M-1,5 SET | 2611
2217741 | Module Yonos GIGA2.0-I 32/1-19/M-1,1 KIT | Modul Yonos GIGA2.0-I 32/1-19/M-1,1 SET | 2367
2217742 | Mod.Yonos GIGA2.0-I 32/1-15/M-0,75 KIT | Modul Yonos GIGA2.0-I 32/1-15/M-0,75 SET | 2173
2217743 | Mod.Yonos GIGA2.0-I 32/1-12/M-0,55 KIT | Modul Yonos GIGA2.0-I 32/1-12/M-0,55 SET | 2052
2217744 | Module Yonos GIGA2.0-I 32/1-9/M-0,37 KIT | Modul Yonos GIGA2.0-I 32/1-9/M-0,37 SET | 1951
2217745 | Module Yonos GIGA2.0-I 40/1-16/M-1,5 KIT | Modul Yonos GIGA2.0-I 40/1-16/M-1,5 SET | 2864
2217746 | Module Yonos GIGA2.0-I 40/1-13/M-1,1 KIT | Modul Yonos GIGA2.0-I 40/1-13/M-1,1 SET | 2601
2217747 | Mod.Yonos GIGA2.0-I 40/1-10/M-0,75 KIT | Modul Yonos GIGA2.0-I 40/1-10/M-0,75 SET | 2360
2217748 | Mod.Yonos GIGA2.0-I 40/1-8/M-0,55 KIT | Modul Yonos GIGA2.0-I 40/1-8/M-0,55 SET | 2138
2217749 | Module Yonos GIGA2.0-I 40/1-6/M-0,37 KIT | Modul Yonos GIGA2.0-I 40/1-6/M-0,37 SET | 2032
2217750 | Module Yonos GIGA2.0-I 50/1-13/M-1,5 KIT | Modul Yonos GIGA2.0-I 50/1-13/M-1,5 SET | 2974
2217751 | Module Yonos GIGA2.0-I 50/1-10/M-1,1 KIT | Modul Yonos GIGA2.0-I 50/1-10/M-1,1 SET | 2251
2217752 | Module Yonos GIGA2.0-I 50/1-8/M-0,75 KIT | Modul Yonos GIGA2.0-I 50/1-8/M-0,75 SET | 2406
2217753 | Module Yonos GIGA2.0-I 50/1-6/M-0,55 KIT | Modul Yonos GIGA2.0-I 50/1-6/M-0,55 SET | 2196
2217754 | Module Yonos GIGA2.0-I 50/1-5/M-0,37 KIT | Modul Yonos GIGA2.0-I 50/1-5/M-0,37 SET | 2088
2217755 | Module Yonos GIGA2.0-I 65/1-10/M-1,5 KIT | Modul Yonos GIGA2.0-I 65/1-10/M-1,5 SET | 3092
2217756 | Module Yonos GIGA2.0-I 65/1-8/M-1,1 KIT | Modul Yonos GIGA2.0-I 65/1-8/M-1,1 SET | 2769
2217757 | Module Yonos GIGA2.0-I 65/1-6/M-0,75 KIT | Modul Yonos GIGA2.0-I 65/1-6/M-0,75 SET | 2451
2217758 | Module Yonos GIGA2.0-I 65/1-5/M-0,55 KIT | Modul Yonos GIGA2.0-I 65/1-5/M-0,55 SET | 2295
2217759 | Module Yonos GIGA2.0-I 65/1-4/M-0,37 KIT | Modul Yonos GIGA2.0-I 65/1-4/M-0,37 SET | 2181
2217760 | Module Yonos GIGA2.0-I 80/1-8/M-1,5 KIT | Modul Yonos GIGA2.0-I 80/1-8/M-1,5 SET | 3161
2217761 | Module Yonos GIGA2.0-I 80/1-6/M-1,1 KIT | Modul Yonos GIGA2.0-I 80/1-6/M-1,1 SET | 2803
2217762 | Module Yonos GIGA2.0-I 80/1-5/M-0,75 KIT | Modul Yonos GIGA2.0-I 80/1-5/M-0,75 SET | 2482
2217763 | Module Yonos GIGA2.0-I 80/1-4/M-0,55 KIT | Modul Yonos GIGA2.0-I 80/1-4/M-0,55 SET | 2190
2217764 | Module Yonos GIGA2.0-I 80/1-3/M-0,37 KIT | Modul Yonos GIGA2.0-I 80/1-3/M-0,37 SET | 2080
2217765 | Mod.Stratos GIGA2.0-D32/1-25/M-1,5 KIT | Mod.Stratos GIGA2.0-D32/1-25/M-1,5 SET | 3490
2217766 | Mod.Stratos GIGA2.0-D32/1-20/M-1,1 KIT | Mod.Stratos GIGA2.0-D32/1-20/M-1,1 SET | 3215
2217767 | Mod.Stratos GIGA2.0-D32/1-15/M-0,75 KIT | Mod.Stratos GIGA2.0-D32/1-15/M-0,75 SET | 2984
2217768 | Mod.Stratos GIGA2.0-D32/1-13/M-0,55 KIT | Mod.Stratos GIGA2.0-D32/1-13/M-0,55 SET | 2845
2217769 | Mod.Stratos GIGA2.0-D32/1-9/M-0,37 KIT | Mod.Stratos GIGA2.0-D32/1-9/M-0,37 SET | 2705
2217770 | Mod.Stratos GIGA2.0-D40/1-23/M-1,5 KIT | Mod.Stratos GIGA2.0-D40/1-23/M-1,5 SET | 3779
2217771 | Mod.Stratos GIGA2.0-D40/1-19/M-1,1 KIT | Mod.Stratos GIGA2.0-D40/1-19/M-1,1 SET | 3482
2217772 | Mod.Stratos GIGA2.0-D40/1-14/M-0,75 KIT | Mod.Stratos GIGA2.0-D40/1-14/M-0,75 SET | 3203
2217773 | Mod.Stratos GIGA2.0-D40/1-11/M-0,55 KIT | Mod.Stratos GIGA2.0-D40/1-11/M-0,55 SET | 2941
2217774 | Mod.Stratos GIGA2.0-D40/1-8/M-0,37 KIT | Mod.Stratos GIGA2.0-D40/1-8/M-0,37 SET | 2801
2217775 | Mod.Stratos GIGA2.0-D50/1-20/M-1,5 KIT | Mod.Stratos GIGA2.0-D50/1-20/M-1,5 SET | 4110
2217776 | Mod.Stratos GIGA2.0-D50/1-17/M-1,1 KIT | Mod.Stratos GIGA2.0-D50/1-17/M-1,1 SET | 3533
2217777 | Mod.Stratos GIGA2.0-D50/1-13/M-0,75 KIT | Mod.Stratos GIGA2.0-D50/1-13/M-0,75 SET | 3254
2217778 | Mod.Stratos GIGA2.0-D50/1-10/M-0,55 KIT | Mod.Stratos GIGA2.0-D50/1-10/M-0,55 SET | 3019
2217779 | Mod.Stratos GIGA2.0-D50/1-8/M-0,37 KIT | Mod.Stratos GIGA2.0-D50/1-8/M-0,37 SET | 2871
2217780 | Mod.Stratos GIGA2.0-D65/1-15/M-1,5 KIT | Mod.Stratos GIGA2.0-D65/1-15/M-1,5 SET | 4044
2217781 | Mod.Stratos GIGA2.0-D65/1-12/M-1,1 KIT | Mod.Stratos GIGA2.0-D65/1-12/M-1,1 SET | 3673
2217782 | Mod.Stratos GIGA2.0-D65/1-9/M-0,75 KIT | Mod.Stratos GIGA2.0-D65/1-9/M-0,75 SET | 3408
2217783 | Mod.Stratos GIGA2.0-D65/1-7/M-0,55 KIT | Mod.Stratos GIGA2.0-D65/1-7/M-0,55 SET | 3254
2217784 | Mod.Stratos GIGA2.0-D65/1-5/M-0,37 KIT | Mod.Stratos GIGA2.0-D65/1-5/M-0,37 SET | 3096
2217785 | Mod.Stratos GIGA2.0-D80/1-13/M-1,5 KIT | Mod.Stratos GIGA2.0-D80/1-13/M-1,5 SET | 4129
2217786 | Mod.Stratos GIGA2.0-D80/1-10/M-1,1 KIT | Mod.Stratos GIGA2.0-D80/1-10/M-1,1 SET | 3892
2217787 | Mod.Stratos GIGA2.0-D80/1-8/M-0,75 KIT | Mod.Stratos GIGA2.0-D80/1-8/M-0,75 SET | 3525
2217788 | Mod.Stratos GIGA2.0-D80/1-6/M-0,55 KIT | Mod.Stratos GIGA2.0-D80/1-6/M-0,55 SET | 3324
2217789 | Mod.Stratos GIGA2.0-D80/1-5/M-0,37 KIT | Mod.Stratos GIGA2.0-D80/1-5/M-0,37 SET | 3160
2217790 | Mod.Stratos GIGA2.0-D100/1-9/M-1,5 KIT | Mod.Stratos GIGA2.0-D100/1-9/M-1,5 SET | 4388
2217791 | Mod.Mod.Stratos GI2.0-D100/1-8/M-1,1 KIT | Mod.Mod.Stratos GI2.0-D100/1-8/M-1,1 SET | 4105
2217795 | Module Yonos GIGA2.0-D 32/1-24/M-1,5 KIT | Modul Yonos GIGA2.0-D 32/1-24/M-1,5 SET | 2611
2217796 | Module Yonos GIGA2.0-D 32/1-19/M-1,1 KIT | Modul Yonos GIGA2.0-D 32/1-19/M-1,1 SET | 2367
2217797 | Mod.Yonos GIGA2.0-D 32/1-15/M-0,75 KIT | Modul Yonos GIGA2.0-D 32/1-15/M-0,75 SET | 2173
2217798 | Mod.Yonos GIGA2.0-D 32/1-12/M-0,55 KIT | Modul Yonos GIGA2.0-D 32/1-12/M-0,55 SET | 2052
2217799 | Module Yonos GIGA2.0-D 32/1-9/M-0,37 KIT | Modul Yonos GIGA2.0-D 32/1-9/M-0,37 SET | 1951
2217800 | Module Yonos GIGA2.0-D 40/1-16/M-1,5 KIT | Modul Yonos GIGA2.0-D 40/1-16/M-1,5 SET | 2864
2217801 | Module Yonos GIGA2.0-D 40/1-13/M-1,1 KIT | Modul Yonos GIGA2.0-D 40/1-13/M-1,1 SET | 2601
2217802 | Mod.Yonos GIGA2.0-D 40/1-10/M-0,75 KIT | Modul Yonos GIGA2.0-D 40/1-10/M-0,75 SET | 2360
2217803 | Mod.Yonos GIGA2.0-D 40/1-8/M-0,55 KIT | Modul Yonos GIGA2.0-D 40/1-8/M-0,55 SET | 2138
2217804 | Module Yonos GIGA2.0-D 40/1-6/M-0,37 KIT | Modul Yonos GIGA2.0-D 40/1-6/M-0,37 SET | 2032
2217805 | Module Yonos GIGA2.0-D 50/1-13/M-1,5 KIT | Modul Yonos GIGA2.0-D 50/1-13/M-1,5 SET | 2974
2217806 | Module Yonos GIGA2.0-D 50/1-10/M-1,1 KIT | Modul Yonos GIGA2.0-D 50/1-10/M-1,1 SET | 2636
2217807 | Module Yonos GIGA2.0-D 50/1-8/M-0,75 KIT | Modul Yonos GIGA2.0-D 50/1-8/M-0,75 SET | 2406
2217808 | Module Yonos GIGA2.0-D 50/1-6/M-0,55 KIT | Modul Yonos GIGA2.0-D 50/1-6/M-0,55 SET | 2196
2217809 | Module Yonos GIGA2.0-D 50/1-5/M-0,37 KIT | Modul Yonos GIGA2.0-D 50/1-5/M-0,37 SET | 2088
2217810 | Module Yonos GIGA2.0-D 65/1-10/M-1,5 KIT | Modul Yonos GIGA2.0-D 65/1-10/M-1,5 SET | 3092
2217811 | Module Yonos GIGA2.0-D 65/1-8/M-1,1 KIT | Modul Yonos GIGA2.0-D 65/1-8/M-1,1 SET | 2769
2217812 | Module Yonos GIGA2.0-D 65/1-6/M-0,75 KIT | Modul Yonos GIGA2.0-D 65/1-6/M-0,75 SET | 2451
2217813 | Module Yonos GIGA2.0-D 65/1-5/M-0,55 KIT | Modul Yonos GIGA2.0-D 65/1-5/M-0,55 SET | 2295
2217814 | Module Yonos GIGA2.0-D 65/1-4/M-0,37 KIT | Modul Yonos GIGA2.0-D 65/1-4/M-0,37 SET | 2181
2217815 | Module Yonos GIGA2.0-D 80/1-8/M-1,5 KIT | Modul Yonos GIGA2.0-D 80/1-8/M-1,5 SET | 3161
2217816 | Module Yonos GIGA2.0-D 80/1-6/M-1,1 KIT | Modul Yonos GIGA2.0-D 80/1-6/M-1,1 SET | 2803
2217817 | Module Yonos GIGA2.0-D 80/1-5/M-0,75 KIT | Modul Yonos GIGA2.0-D 80/1-5/M-0,75 SET | 2482
2217818 | Module Yonos GIGA2.0-D 80/1-4/M-0,55 KIT | Modul Yonos GIGA2.0-D 80/1-4/M-0,55 SET | 2190
2217819 | Module Yonos GIGA2.0-D 80/1-3/M-0,37 KIT | Modul Yonos GIGA2.0-D 80/1-3/M-0,37 SET | 2080
2217824 | Exchange kit IPL30/70-0,12/2-S1 | Austauschsatz IPL30/70-0,12/2-S1 | 662
2218461 | Mec.Seal eMG1/28-G24-Q7Q7EMM SAER KIT | GLRD eMG1/28-G24-Q7Q7EMM SAER SET | 1005
2218462 | Impeller D.33/77/15x5,6 KIT | Laufrad D.33/77/15x5,6 SET | 89
2218465 | Mech.seal cpl.MG12/55-G60 AQ1EGG(545)KIT | Gleitringd.kpl.MG12/55-G60AQ1EGG(545)SET | 820
2218468 | Motor foot BG160 TEE KIT | Motorfuss BG160 TEE SET | 66
2218470 | Motor V1 11/2/160/350-IE3-K2 VP. | Motor V1 11/2/160/350-IE3-K2 VP. | 2419
2218471 | Impeller 32/130-96/17 FKM KIT | Laufrad 32/130-96/17 FKM SET | 120
2218474 | End shield BG80 N.D.E.LS VP. | Lagerschild BG80 N.D.E.LS VP. | 206
2218475 | Impeller 150/182/24 GG KIT | Laufrad 150/182/24 GG SET | 697
2218477 | PH.I25/70/86x180 G1 1/2" R7 SET | PH.I25/70/86x180 G1 1/2" R7 SET | 161
2218478 | Pump housing I30/70/86x180 G2" R7 KIT | Pumpengehäuse I30/70/86x180 G2" R7 SET | 216
2218479 | Pump housing D30/70/86x180 G2" R7 KIT | Pumpengehäuse D30/70/86x180 G2" R7 SET | 390
2218614 | Sensor dummy KIT | Sensor dummy SET | 8.3
2218615 | Impeller 32/200-183_0/22 KIT | Laufrad 32/200-183_0/22 SET | 238
2218616 | Impeller 32/200-200_0/22 KIT | Laufrad 32/200-200_0/22 SET | 249
2218617 | Impeller 40/200-190_84/22 KIT | Laufrad 40/200-190_84/22 SET | 260
2218618 | Impeller 40/200-205_84/22 KIT | Laufrad 40/200-205_84/22 SET | 263
2218619 | Impeller 40/200-211_84/22 KIT | Laufrad 40/200-211_84/22 SET | 304
2218620 | Module IL-E/DL-E40/220-11/2-IE4 WAT KIT | Modul IL-E/DL-E40/220-11/2-IE4 WAT SET | 6382
2218621 | Module IL-E/DL-E50/210-11/2-IE4 WAT KIT | Modul IL-E/DL-E50/210-11/2-IE4 WAT SET | 5614
2218622 | Module IL-E/DL-E50/220-15/2-IE4 WAT KIT | Modul IL-E/DL-E50/220-15/2-IE4 WAT SET | 7777
2218623 | Module IL-/DL-E65/170-11/2-IE4 WAT KIT | Modul IL-/DL-E65/170-11/2-IE4 WAT SET | 7154
2218625 | Module IL/DL-E65/210-18,5/2-IE4 WAT KIT | Modul IL/DL-E65/210-18,5/2-IE4 WAT SET | 7746
2218626 | Module IL-E/DL-E65/220-22/2-IE4 WAT KIT | Modul IL-E/DL-E65/220-22/2-IE4 WAT SET | 8967
2218627 | Module IL-E/DL-E80/160-11/2-IE4 WAT KIT | Modul IL-E/DL-E80/160-11/2-IE4 WAT SET | 7154
2218628 | Module IL-E/DL-E80/170-15/2-IE4 WAT KIT | Modul IL-E/DL-E80/170-15/2-IE4 WAT SET | 7828
2218629 | Module IL/DL-E80/190-18,5/2-IE4 WAT KIT | Modul IL-E/DL-E80/190-18,5/2-IE4 WAT SET | 8212
2218630 | Module IL-E/DL-E80/200-22/2-IE4 WAT KIT | Modul IL-E/DL-E80/200-22/2-IE4 WAT SET | 9112
2218631 | Module IL-E/DL-E100/145-11/2-IE4 WAT KIT | Modul IL-E/DL-E100/145-11/2-IE4 WAT SET | 7023
2218632 | Module IL-E/DL-E100/150-15/2-IE4 WAT KIT | Modul IL-E/DL-E100/150-15/2-IE4 WAT SET | 7828
2218633 | Module IL/DL-E100/160-18,5/2-IE4 WAT KIT | Modul IL/DL-E100/160-18,5/2-IE4 WAT SET | 9674
2218634 | Module IL-E/DL-E100/165-22/2-IE4 WAT KIT | Modul IL-E/DL-E100/165-22/2-IE4 WAT SET | 11569
2218635 | Module IL-E/DL-E100/270-11/4-IE4 WAT KIT | Modul IL-E/DL-E100/270-11/4-IE4 WAT SET | 7044
2218636 | Module IL-E/DL-E150/220-11/4-IE4 WAT KIT | Modul IL-E/DL-E150/220-11/4-IE4 WAT SET | 6853
2218637 | Module IL-E/DL-E150/250-15/4-IE4 WAT KIT | Modul IL-E/DL-E150/250-15/4-IE4 WAT SET | 9815
2218638 | Module IL/DL-E150/260-18,5/4-IE4 WAT KIT | Modul IL/DL-E150/260-18,5/4-IE4 WAT SET | 12610
2218639 | Module IL-E/DL-E150/270-22/4-IE4 WAT KIT | Modul IL-E/DL-E150/270-22/4-IE4 WAT SET | 12423
2218640 | Module IL-E/DL-E200/240-15/4-IE4 WAT KIT | Modul IL-E/DL-E200/240-15/4-IE4 WAT SET | 11146
2218642 | Module IL/DL-E2200/260-22/4-IE4 WAT KIT | Modul IL-E/DL-E200/260-22/4-IE4 WAT SET | 10696
2218648 | Module BL-E50/170-11/2-IE4 WAT KIT | Modul BL-E50/170-11/2-IE4 WAT SET | 7739
2218649 | Module BL-E50/200-15/2-IE4 WAT KIT | Modul BL-E50/200-15/2-IE4 WAT SET | 8292
2218653 | Module BL-E65/170-15/2-IE4 WAT KIT | Modul BL-E65/170-15/2-IE4 WAT SET | 9951
2218655 | Module BL-E65/210-22/2-IE4 WAT KIT | Modul BL-E65/210-22/2-IE4 WAT SET | 10458
2218656 | Module BL-E80/145-11/2-IE4 WAT KIT | Modul BL-E80/145-11/2-IE4 WAT SET | 6801
2218658 | Module BL-E80/160-18,5/2-IE4 WAT KIT | Modul BL-E80/160-18,5/2-IE4 WAT SET | 9282
2218660 | Module BL-E80/270-11/4-IE4 WAT KIT | Modul BL-E80/270-11/4-IE4 WAT SET | 7715
2218663 | Module BL-E100/305-18,5/4-IE4 WAT KIT | Modul BL-E100/305-18,5/4-IE4 WAT SET | 9784
2218664 | Module BL-E100/315-22/4-IE4 WAT KIT | Modul BL-E100/315-22/4-IE4 WAT SET | 12595
2218666 | Module BL-E125/245-15/4-IE4 WAT KIT | Modul BL-E125/245-15/4-IE4 WAT SET | 11913
2218667 | Module BL-E125/265-18,5/4-IE4 WAT KIT | Modul BL-E125/265-18,5/4-IE4 WAT SET | 10870
2218668 | Module BL-E125/275-22/4-IE4 WAT KIT | Modul BL-E125/275-22/4-IE4 WAT SET | 12406
2218718 | Motor V1 11/2/160/350E-IE4-WAT VP. | Motor V1 11/2/160/350E-IE4-WAT VP. | 2150
2218719 | Motor V1 15/2/160/350E-IE4-WAT VP. | Motor V1 15/2/160/350E-IE4-WAT VP. | 2278
2218720 | Motor V1 18,5/2/180/350E-IE4-WAT VP. | Motor V1 18,5/2/180/350E-IE4-WAT VP. | 2702
2218721 | Motor V1 22/2/180/350E-IE4-WAT VP. | Motor V1 22/2/180/350E-IE4-WAT VP. | 3355
2218722 | Motor V1 11/4/180/350E-IE4-WAT VP. | Motor V1 11/4/180/350E-IE4-WAT VP. | 3302
2218723 | Motor V1 15/4/180/350E-IE4-WAT VP. | Motor V1 15/4/180/350E-IE4-WAT VP. | 3254
2218725 | Motor V1 22/4/200/400E-IE4-WAT VP. | Motor V1 22/4/200/400E-IE4-WAT VP. | 7053
2218734 | Impeller 40/160-161_0/22 KIT | Laufrad 40/160-161_0/22 SET | 250
2218735 | Impeller 40/160-174-0/22 KIT | Laufrad 40/160-174-0/22 SET | 258
2218736 | Impeller 50/160-152-120/22 KIT | Laufrad 50/160-152-120/22 SET | 258
2218737 | Impeller 50/160-170-120/22 KIT | Laufrad 50/160-170-120/22 SET | 258
2218738 | Impeller 50/160-180-120/22 KIT | Laufrad 50/160-180-120/22 SET | 260
2218739 | Impeller 65/160-152-0/22 KIT | Laufrad 65/160-152-0/22 SET | 261
2218740 | Impeller 65/160-179-0/22 KIT | Laufrad 65/160-179-0/22 SET | 280
2218741 | Impeller 80/160-133-120/22 KIT | Laufrad 80/160-133-120/22 SET | 304
2218742 | Impeller 80/160-147-120/22 KIT | Laufrad 80/160-147-120/22 SET | 328
2218743 | Impeller 80/160-166-120/22 KIT | Laufrad 80/160-166-120/22 SET | 350
2218744 | Impeller 80/160-181-120/22 KIT | Laufrad 80/160-181-120/22 SET | 403
2218745 | Impeller 32/150-163-84/22 KIT | Laufrad 32/150-163-84/22 SET | 296
2218746 | Impeller 40/160-144-84/22 KIT | Laufrad 40/160-144-84/22 SET | 333
2218749 | Bearing bracket D.E.NPG 150/500 KIT | Lagerträger D.E. NPG 150/500 SET | 1137
2218750 | Bearing bracket N.D.E.NPG 150/500 KIT | Lagerträger N.D.E. NPG 150/500 SET | 1133
2218751 | Impeller 50/160-178-120/22 KIT | Laufrad 50/160-178-120/22 SET | 499
2218752 | Impeller 65/160-162-120/22 KIT | Laufrad 65/160-162-120/22 SET | 586
2218753 | Impeller 65/160-174-120/22 KIT | Laufrad 65/160-174-120/22 SET | 626
2218754 | Impeller 65/160-178-120/22 KIT | Laufrad 65/160-178-120/22 SET | 666
2218755 | Impeller 80/160-141-120/22 KIT | Laufrad 80/160-141-120/22 SET | 696
2218756 | Impeller 80/160-155-120/22 KIT | Laufrad 80/160-155-120/22 SET | 769
2218757 | Impeller 80/160-175-120/22 KIT | Laufrad 80/160-175-120/22 SET | 1059
2218758 | Impeller 40/250-207-105/22 KIT | Laufrad 40/250-207-105/22 SET | 289
2218759 | Impeller 40/250-231-105/22 KIT | Laufrad 40/250-231-105/22 SET | 306
2218760 | Impeller 40/250-250-105/22 KIT | Laufrad 40/250-250-105/22 SET | 306
2218761 | Impeller 50/250-235-105/22 KIT | Laufrad 50/250-235-105/22 SET | 327
2218762 | Impeller 50/250-248-105/22 KIT | Laufrad 50/250-248-105/22 SET | 362
2218763 | Impeller 50/250-256-105/22 KIT | Laufrad 50/250-256-105/22 SET | 362
2218764 | Impeller 50/250-217-105/22 KIT | Laufrad 50/250-217-105/22 SET | 617
2218765 | Impeller 40/250-243-105/22 KIT | Laufrad 40/250-243-105/22 SET | 658
2218766 | Impeller 40/250-252-105/22 KIT | Laufrad 40/250-252-105/22 SET | 997
2218767 | Impeller 50/250-249-105/22 KIT | Laufrad 50/250-249-105/22 SET | 1264
2218769 | Impeller 50/200-192-115/22 KIT | Laufrad 50/200-192-115/22 SET | 262
2218770 | Impeller 50/200-218-115/22 KIT | Laufrad 50/200-218-115/22 SET | 323
2218771 | Impeller 65/200-188-115/22 KIT | Laufrad 65/200-188-115/22 SET | 312
2218772 | Impeller 65/200-205-115/22 KIT | Laufrad 65/200-205-115/22 SET | 403
2218773 | Impeller 65/200-217-115/22 KIT | Laufrad 65/200-217-115/22 SET | 417
2218774 | Impeller 50/200-184-115/22 KIT | Laufrad 50/200-184-115/22 SET | 549
2218775 | Impeller 50/200-202-115/22 KIT | Laufrad 50/200-202-115/22 SET | 617
2218776 | Impeller 65/200-187-115/22 KIT | Laufrad 65/200-187-115/22 SET | 696
2218777 | Impeller 65/200-197-115/22 KIT | Laufrad 65/200-197-115/22 SET | 815
2218778 | Impeller 65/200-216-115/22 KIT | Laufrad 65/200-216-115/22 SET | 1074
2218779 | Impeller 65/226-216-115/22 KIT | Laufrad 65/226-216-115/22 SET | 1129
2218780 | Impeller 40/125-217-110/22 KIT | Laufrad 40/125-217-110/22 SET | 253
2218781 | Impeller 40/125-128-110/22 KIT | Laufrad 40/125-128-110/22 SET | 305
2218782 | Impeller 40/125-138-110/22 KIT | Laufrad 40/125-138-110/22 SET | 323
2218783 | Impeller 40/125-146-110/22 KIT | Laufrad 40/125-146-110/22 SET | 357
2218784 | Impeller 50/125-115-110/22 KIT | Laufrad 50/125-115-110/22 SET | 294
2218785 | Impeller 50/125-124-110/22 KIT | Laufrad 50/125-124-110/22 SET | 318
2218786 | Impeller 50/125-135-110/22 KIT | Laufrad 50/125-135-110/22 SET | 373
2218787 | Impeller 65/125-113-110/22 KIT | Laufrad 65/125-113-110/22 SET | 342
2218788 | Impeller 65/125-123-110/22 KIT | Laufrad 65/125-123-110/22 SET | 403
2218789 | Impeller 65/125-134-110/22 KIT | Laufrad 65/125-134-110/22 SET | 460
2218790 | Impeller 65/125-142-110/22 KIT | Laufrad 65/125-142-110/22 SET | 556
2218791 | Impeller 80/200-195-145/30 KIT | Laufrad 80/200-195-145/30 SET | 408
2218792 | Impeller 80/200-209-145/30 KIT | Laufrad 80/200-209-145/30 SET | 430
2218793 | Impeller 80/200-222-145/30 KIT | Laufrad 80/200-222-145/30 SET | 1056
2218794 | Impeller 100/200-186-145/30 KIT | Laufrad 100/200-186-145/30 SET | 453
2218795 | Impeller 100/200-201-145/30 KIT | Laufrad 100/200-201-145/30 SET | 543
2218796 | Impeller 100/200-215-145/30 KIT | Laufrad 100/200-215-145/30 SET | 579
2218797 | Impeller 125/200-183-170/30 KIT | Laufrad 125/200-183-170/30 SET | 577
2218798 | Impeller 125/200-200-170/30 KIT | Laufrad 125/200-200-170/30 SET | 642
2218799 | Impeller 125/200-224-170/30 KIT | Laufrad 125/200-224-170/30 SET | 777
2218800 | Impeller 125/200-229-170/30 KIT | Laufrad 125/200-229-170/30 SET | 839
2218801 | Impeller 80/200-189-145/30 KIT | Laufrad 80/200-189-145/30 SET | 1059
2218802 | Impeller 80/200-204-145/30 KIT | Laufrad 80/200-204-145/30 SET | 1154
2218803 | Impeller 80/200-214-145/30 KIT | Laufrad 80/200-214-145/30 SET | 1314
2218804 | Impeller 80/200-228-145/30 KIT | Laufrad 80/200-228-145/30 SET | 508
2218805 | Impeller 100/200-227-145/30 KIT | Laufrad 100/200-227-145/30 SET | 1743
2218807 | Impeller 100/160-158-145/30 KIT | Laufrad 100/160-158-145/30 SET | 387
2218808 | Impeller 100/160-175-145/30 KIT | Laufrad 100/160-175-145/30 SET | 408
2218809 | Impeller 100/160-181-145/30 KIT | Laufrad 100/160-181-145/30 SET | 443
2218810 | Impeller 65/250-234-135/30 KIT | Laufrad 65/250-234-135/30 SET | 422
2218811 | Impeller 80/250-254-135/30 KIT | Laufrad 80/250-254-135/30 SET | 520
2218812 | Impeller 100/250-228-135/30 KIT | Laufrad 100/250-228-135/30 SET | 606
2218813 | Impeller 100/250-255-135/30 KIT | Laufrad 100/250-255-135/30 SET | 727
2218814 | Impeller 100/278-255-135/30 KIT | Laufrad 100/278-255-135/30 SET | 927
2218815 | Impeller 125/250-228-172/30 KIT | Laufrad 125/250-228-172/30 SET | 779
2218816 | Impeller 125/250-248-172/30 KIT | Laufrad 125/250-248-172/30 SET | 855
2218817 | Impeller 125/250-262-172/30 KIT | Laufrad 125/250-262-172/30 SET | 953
2218818 | Impeller 125/250-275-172/30 KIT | Laufrad 125/250-275-172/30 SET | 1210
2218819 | Impeller 100/315-283-153/30 KIT | Laufrad 100/315-283-153/30 SET | 927
2218820 | Impeller 100/315-318-153/30 KIT | Laufrad 100/315-318-153/30 SET | 1012
2218821 | Impeller 100/315-341-153/30 KIT | Laufrad 100/315-341-153/30 SET | 1157
2218822 | Lantern P273/145-F300 GG25 KIT | Laterne P273/145-F300 GG25 SET | 1906
2218823 | Lantern P390/153-F350 GG25 KIT | Laterne P390/153-F350 GG25 SET | 2081
2218824 | Lantern P188/110-F215 GG25 KIT | Laterne P188/110-F215 GG25 SET | 570
2218825 | Lantern P253-M165-84x112-16 KIT | Laterne P253-M165-84x112-16 SET | 373
2218826 | Lantern P273-M165-115x116-16 KIT | Laterne P273-M165-115x116-16 SET | 471
2218827 | Lantern P223-M165-120x105-16 KIT | Laterne P223-M165-120x105-16 SET | 509
2218828 | Lantern P223-M215-120x125-16 KIT | Laterne P223-M215-120x125-16 SET | 618
2218829 | Lantern P326/135/38-F265 KIT | Laterne P326/135/38-F265 SET | 954
2218830 | Lantern P326/172/38-F300 KIT | Laterne P326/172/38-F300 SET | 1696
2218831 | Lantern P273-P265-172-16 KIT | Laterne P273-P265-172-16 SET | 934
2218832 | Lantern P273-P265-152-16 KIT | Laterne P273-P265-152-16 SET | 775
2218833 | Lantern P326-P215-156-16 KIT | Laterne P326-P215-156-16 SET | 757
2218834 | Lantern P223-P215-138-16 KIT | Laterne P223-P215-138-16 SET | 742
2218835 | Lantern P390/153/38-F600 218,2 M24 KIT | Laterne P390/153/38-F600 218,2 M24 SET | 5330
2218836 | Lantern P188/110/28-F265 KIT | Laterne P188/110/28-F265 SET | 714
2218837 | Lantern P188-M300-110x173-16 KIT | Laterne P188-M300-110x173-16 SET | 1001
2218838 | Lantern P253-M300-84x182-16 KIT | Laterne P253-M300-84x182-16 SET | 1002
2218839 | Lantern P273-M300-115x176-16 KIT | Laterne P273-M300-115x176-16 SET | 1238
2218840 | Lantern P273-M350-115x176-16 KIT | Laterne P273-M350-115x176-16 SET | 1967
2218841 | Lantern P273-M215-115x126-16 KIT | Laterne P273-M215-115x126-16 SET | 580
2218843 | Accessories cable inlet B2 Wilo-EFC VP. | Zubehör Kabeleinführung B2 Wilo-EFC VP. | 116
2218844 | Lantern P223-M350-120x175-16 KIT | Laterne P223-M350-120x175-16 SET | 2049
2218845 | Lantern P223-M300-120x175-16 KIT | Laterne P223-M300-120x175-16 SET | 1252
2218846 | Lantern P306-M300-105x183-16 KIT | Laterne P306-M300-105x183-16 SET | 1327
2218847 | Lantern P306-M350-105x183-16 KIT | Laterne P306-M350-105x183-16 SET | 2036
2218848 | Lantern P306-M215-105x133-16 KIT | Laterne P306-M215-105x133-16 SET | 588
2218849 | Lantern P306-M165-105x123-16 KIT | Laterne P306-M165-105x123-16 SET | 518
2218850 | Coupling/Shaft 28/48x116 KIT | Kupplung/Welle 28/48x116 SET | 709
2218851 | Coupling/Shaft 28/55x126,5-158,5-1 KIT | Kupplung/Welle 28/55x126,5-158,5-1 SET | 882
2218867 | Fan hood BG225 WEG VP. | Lüfterhaube BG225 WEG VP. | 1107
2218868 | Protective fan cover BG90-112 Elec VP. | Schutzdach BG90-112 Elec VP. | 186
2218869 | Protective fan cover BG56-80 Elec VP. | Schutzdach BG56-80 Elec VP. | 96
2218871 | Cable gland M25x1,5 TEE VP. | Kabelverschraubung M25x1,5 TEE VP. | 22.7
2218890 | Pump housing B40/160-P223 GG KIT | Pumpengehäuse B40/160-P223 GG SET | 350
2218891 | Pump housing B40/200-P253 GG KIT | Pumpengehäuse B40/200-P253 GG SET | 393
2218892 | Pump housing B40/250-P306 GG KIT | Pumpengehäuse B40/250-P306 GG SET | 605
2218893 | Pump housing B50/160-P223 GG KIT | Pumpengehäuse B50/160-P223 GG SET | 351
2218894 | Pump housing B50/200-P273 GG KIT | Pumpengehäuse B50/200-P273 GG SET | 498
2218895 | Pump housing B65/160-P223 GG KIT | Pumpengehäuse B65/160-P223 GG SET | 468
2218896 | Pump housing B65/200-P273 GG KIT | Pumpengehäuse B65/200-P273 GG SET | 696
2218897 | Pump housing B80/160-P223 GG KIT | Pumpengehäuse B80/160-P223 GG SET | 700
2218898 | Pump housing B80/200-P273 GG KIT | Pumpengehäuse B80/200-P273 GG SET | 975
2218899 | Pump housing B32/160-P223 GG KIT | Pumpengehäuse B32/160-P223 GG SET | 270
2218900 | Pump housing B32/200-P253 GG KIT | Pumpengehäuse B32/200-P253 GG SET | 328
2218901 | Pump housing B100/160-P223 GG KIT | Pumpengehäuse B100/160-P223 GG SET | 743
2218902 | Pump housing B100/200-P273 GG KIT | Pumpengehäuse B100/200-P273 GG SET | 968
2218903 | Pump housing B100/250-P326 GG KIT | Pumpengehäuse B100/250-P326 GG SET | 1473
2218904 | Pump housing B125/200-P273 GG KIT | Pumpengehäuse B125/200-P273 GG SET | 949
2218905 | Pump housing B125/250-P326 GG KIT | Pumpengehäuse B125/250-P326 GG SET | 1555
2218906 | Pump housing B50/250-P306 GG KIT | Pumpengehäuse B50/250-P306 GG SET | 735
2218908 | Forked spacer D.28 VP. | Montagegabel D.28 VP. | 5.2
2218909 | Forked spacer D.38/48 VP. | Montagegabel D.38/48 VP. | 5.2
2218916 | Impeller 100/200-203-145/30 KIT | Laufrad 100/200-203-145/30 SET | 1407
2219128 | Exchange kit IPL65/110(106)-2,2/2-ERCD | Austauschsatz IPL65/110(106)-2,2/2-ERCD | 2717
2219735 | Exchange kit IPL65/110(101)-2,2/2 | Austauschsatz IPL65/110(101)-2,2/2 | 1736
2219737 | SERV.MO.IP/DP-E50/150-4/2-S1-IE4 ELEC | SERV.MO.IP/DP-E50/150-4/2-S1-IE4 ELEC | 2483
2219779 | Impeller 100/160-153-145/30 KIT | Laufrad 100/160-153-145/30 SET | 782
2219780 | Impeller 100/160-160-145/30 KIT | Laufrad 100/160-160-145/30 SET | 933
2219781 | Impeller 100/160-168-145/30 KIT | Laufrad 100/160-168-145/30 SET | 1074
2219782 | Impeller 100/160-180-145/30 KIT | Laufrad 100/160-180-145/30 SET | 1170
2219783 | Impeller 100/315-301-153/30 KIT | Laufrad 100/315-301-153/30 SET | 963
2219784 | Impeller 50/200-214-115/22 KIT | Laufrad 50/200-214-115/22 SET | 271
2219785 | Impeller 50/200-213-115/22 KIT | Laufrad 50/220-213-115/22 SET | 688
2219786 | Impeller 32/160-150-84/22 KIT | Laufrad 32/160-150-84/22 SET | 188
2219787 | Impeller 32/160-166-0/22 KIT | Laufrad 32/160-166-0/22 SET | 222
2219788 | Impeller 40/160-147-0/22 KIT | Laufrad 40/160-147-0/22 SET | 244
2219790 | Impeller 32/160-172-84/22 KIT | Laufrad 32/160-172-84/22 SET | 373
2219791 | Impeller 40/160-158-84/22 KIT | Laufrad 40/160-158-84/22 SET | 377
2219792 | Impeller 40/160-173-84/22 KIT | Laufrad 40/160-173-84/22 SET | 433
2219793 | Impeller 40/160-174-84/22 KIT | Laufrad 40/160-174-84/22 SET | 464
2219794 | Impeller 50/160-147-120/22 KIT | Laufrad 50/160-147-120/22 SET | 380
2219795 | Impeller 50/160-162-120/22 KIT | Laufrad 50/160-162-120/22 SET | 443
2219796 | Impeller 50/250-229-105/22 KIT | Laufrad 50/250-229-105/22 SET | 452
2219797 | Impeller 32/200-178-84/22 KIT | Laufrad 32/200-178-84/22 SET | 377
2219798 | Impeller 32/200-196-84/22 KIT | Laufrad 32/200-196-84/22 SET | 448
2219799 | Lantern P223-P350-188-16 KIT | Laterne P223-P350-188-16 SET | 2107
2219800 | Lantern P223-M300-188-16 KIT | Laterne P223-M300-188-16 SET | 1679
2219801 | Lantern P253-M215-84x132-16 KIT | Laterne P253-M215-84x132-16 SET | 545
2219802 | Cable MG13 V1 1,5m VP. | Kabel MG13 V1 1,5m VP. | 21.7
2219803 | Impeller 32/160-172-84/22 L1 KIT | Laufrad 32/160-172-84/22 L1 SET | 549
2219855 | Impeller 80/150-102/17 PPO KIT | Laufrad 80/150-102/17 PPO SET | 47
2219967 | Lantern P306-M265-105x153-16 KIT | Laterne P306-M265-105x153-16 SET | 866
2219968 | Lantern P253-M265-84x112-16 KIT | Laterne P253-M265-84x112-16 SET | 746
2219969 | Lantern P223-M300-84x82-16 MS28 KIT | Laterne P223-M300-84x82-16 MS28 SET | 835
2219970 | Lantern P223/84-F265 KIT | Laterne P223/84-F265 SET | 721
2219971 | Lantern P223-M265-120x125-16 MS28 KIT | Laterne P223-M265-120x125-16 MS28 SET | 731
2219972 | Lantern P326/198-F300 GG25 KIT | Laterne P326/198-F300 GG25 SET | 2302
2219973 | Fixation ring pipe union R1/8"str.KIT | Klemmringverschraubung R1/8" gerade SET | 17.6
2219974 | Fixation ring pipe union R1/8" 90° KIT | Klemmringverschraubung R1/8" 90° SET | 21.7
2219975 | Terminal box cpl.BG71 ATB KIT | Klemmenkasten kpl.BG71 ATB SET | 167
2219976 | Lantern P500/211-F600 GG25 KIT | Laterne P500/211-F600 GG25 SET | 7081
2219977 | Coupling/shaft 48/48x146-247,5-2 MX KIT | Kupplung/Welle 48/48x146-247,5-2 MX SET | 1405
2219978 | Motor V1 3/2/100/250-IE3-K2 VP. | Motor V1 3/2/100/250-IE3-K2 VP. | 1056
2219985 | End shield AF71 D.E.ATB VP. | Lagerschild AF71 D.E.ATB VP. | 245
2219986 | O-ring ID.139,29x3,53 FKM VP. | O-Ring ID.139,29x3,53 FKM VP. | 26
2219987 | O-ring ID.202,79x3,53 FKM VP. | O-Ring ID.202,79x3,53 FKM VP. | 10.3
2219991 | O-ring ID.412x7 FKM VP. | O-Ring ID.412x7 FKM VP. | 32
2219993 | End shield BG112 N.D.E.ATB VP. | Lagerschild BG112 N.D.E.ATB VP. | 155
2219995 | Slinger ring LG4/6 SM.VP. | Schleuderscheibe LG4/6 SM.VP. | 488
2219996 | Impeller 125/190/180/24 GG KIT | Laufrad 125/190/180/24 GG SET | 498
2219997 | Impeller 80/195/185/24 GG KIT | Laufrad 80/195/185/24 GG SET | 382
2219998 | Impeller 150/200-190-170/30 CuAL KIT | Laufrad 150/200-190-170/30 CuAL SET | 1066
2220001 | Motor V1 2,2/4/100/250-IE3-V3 VP. | Motor V1 2,2/4/100/250-IE3-V3 VP. | 1334
2220003 | Mech.SEAL MG913/38-G6-WRAS BU ACS KIT | GLRD MG913/38-G6-WRAS BU ACS SET | 521
2220009 | Shaft sleeve NP80-250 VP. | Wellenhülse NP80-250 VP. | 229
2220010 | stuffing box packing N80/250 VP. | Stopfbuchspackung NP80/250 VP. | 224
2220011 | Gland NP80/250 VP. | Stopfbuchsbrille NP80/250 VP. | 388
2220012 | Coupling guard 151xR98x0.5 (2 peces) | Kupplungsschutz 151xR98x0.5 (2 Stück) | 44
2220013 | Coupling guard 140xR130,5x0,5(2 pieces) | Kupplungsschutz 140xR130,5x0,5(2 Stück) | 44
2220014 | Coupling guard 144xR144,5x0,5(2 pieces) | Kupplungsschutz 144xR144,5x0,5(2 Stück) | 52
2220015 | Coupling guard 101xR55x0,5(2 pieces) | Kupplungsschutz 101xR55x0,5(2 Stück) | 34
2220016 | Coupling guard 91xR67x0,5(2 pieces) | Kupplungsschutz 91xR67x0,5(2 Stück) | 34
2220017 | Coupling guard 121xR67x0,5(2 pieces) | Kupplungsschutz 121xR67x0,5(2 Stück) | 34
2220018 | Coupling guard 108xR96x0,5(2 pieces) | Kupplungsschutz 108xR96x0,5(2 Stück) | 44
2220019 | Coupling guard 147xR96x0,5(2 pieces) | Kupplungsschutz 147xR96x0,5(2 Stück) | 52
2220020 | Coupling guard 126xR98x0,5(2 pieces) | Kupplungsschutz 126xR98x0,5(2 Stück) | 44
2220021 | Coupling guard 184xR120x0,5(2 pieces) | Kupplungsschutz 184xR120x0,5(2 Stück) | 44
2220022 | Coupling guard 161xR126x0,5(2 pieces) | Kupplungsschutz 161xR126x0,5(2 Stück) | 44
2220023 | Coupling guard 212xR126x0,5(2 pieces) | Kupplungsschutz 212xR126x0,5(2 Stück) | 44
2220024 | Coupling guard 129xR105x0,5(2 pieces) | Kupplungsschutz 129xR105x0,5(2 Stück) | 44
2220025 | Coupling guard 93xR87x0,5(2 pieces) | Kupplungsschutz 93xR87x0,5(2 Stück) | 34
2220026 | Coupling guard 118xR125.5x0.8(2 pieces) | Kupplungsschutz 118xR125.5x0.8(2 Stück) | 52
2220027 | Coupling guard 119xR156.5x0.8(2 pieces) | Kupplungsschutz 119xR156.5x0.8(2 Stück) | 44
2220028 | Coupling guard 143xR156.5x0.8(2 pieces) | Kupplungsschutz 143xR156.5x0.8(2 Stück) | 52
2220029 | Coupling guard 113xR218x0.8(2 pieces) | Kupplungsschutz 113xR218x0.8(2 Stück) | 52
2220030 | Coupling guard 118xR107x0.8(2 pieces) | Kupplungsschutz 118xR107x0.8(2 Stück) | 52
2220031 | Coupling guard 101xR72x0.5(2 pieces) | Kupplungsschutz 101xR72x0.5(2 Stück) | 34
2220032 | Coupling guard 128xR79.5x0.5(2 pieces) | Kupplungsschutz 128xR79.5x0.5(2 Stück) | 44
2220062 | Impeller 50/183/173/24x8 L3 KIT | Laufrad 50/183/173/24x8 L3 SET | 271
2220063 | Impeller D.150/186/32 KIT | Laufrad D.150/186/32 SET | 614
2220350 | Exchange kit IPL65/115(106)-1,5/2 | Austauschsatz IPL65/115(106)-1,5/2 | 1692
2220687 | Exchange kit IPL80/145-5,5/2-N7-S1 | Austauschsatz IPL80/145-5,5/2-N7-S1 | 2883
2220768 | Baffle plate 1 1/4"(42,4mm)hole 6mm VP. | Stauscheibe 1 1/4"(42,4mm)Loch 6mm VP. | 34
2220769 | Baffle plate 1 1/4"(42,4mm)hole 7mm VP. | Stauscheibe 1 1/4"(42,4mm)Loch 7mm VP. | 34
2220770 | Baffle plate 1 1/4"(42,4mm)hole 8mm VP. | Stauscheibe 1 1/4"(42,4mm)Loch 8mm VP. | 34
2220771 | Baffle plate 1 1/4"(42,4mm)hole 9mm VP. | Stauscheibe 1 1/4"(42,4mm)Loch 9mm VP. | 34
2220772 | Baffle plate 1 1/4"(42,4mm)hole 10mm VP. | Stauscheibe 1 1/4"(42,4mm)Loch 10mm VP. | 34
2220773 | Baffle plate 1 1/4"(42,4mm)hole 11mm VP. | Stauscheibe 1 1/4"(42,4mm)Loch 11mm VP. | 34
2220774 | Baffle plate 1 1/4"(42,4mm)hole 12mm VP. | Stauscheibe 1 1/4"(42,4mm)Loch 12mm VP. | 34
2220775 | Baffle plate 1 1/4"(42,4mm)hole 13mm VP. | Stauscheibe 1 1/4"(42,4mm)Loch 13mm VP. | 34
2220776 | Baffle plate 1 1/4"(42,4mm)hole 14mm VP. | Stauscheibe 1 1/4"(42,4mm)Loch 14mm VP. | 34
2220777 | Baffle plate 1 1/4"(42,4mm)hole 15mm VP. | Stauscheibe 1 1/4"(42,4mm)Loch 15mm VP. | 34
2220778 | Baffle plate 1 1/4"(42,4mm)hole 28mm VP. | Stauscheibe 1 1/4"(42,4mm)Loch 28mm VP. | 34
2220779 | Baffle plate 1 1/4"(42,4mm)hole 30mm VP. | Stauscheibe 1 1/4"(42,4mm)Loch 30mm VP. | 34
2220780 | Motor B35 11/2/160/350E-IE4-WAT VP. | Motor B35 11/2/160/350E-IE4-WAT VP. | 2132
2220781 | Motor B35 15/2/160/350E-IE4-WAT VP. | Motor B35 15/2/160/350E-IE4-WAT VP. | 5713
2220783 | Motor B35 22/2/180/350E-IE4-WAT VP. | Motor B35 22/2/180/350E-IE4-WAT VP. | 2908
2220784 | Motor B35 11/4/180/350E-IE4-WAT VP. | Motor B35 11/4/180/350E-IE4-WAT VP. | 3578
2220785 | Motor B35 15/4/180/350E-IE4-WAT VP. | Motor B35 15/4/180/350E-IE4-WAT VP. | 4037
2220787 | Motor B35 22/4/180/350E-IE4-WAT VP. | Motor B35 22/4/180/350E-IE4-WAT VP. | 3044
2220791 | Bearing bracket WJ204-X VP. | Lagerträger WJ204-X VP. | 52
2220792 | Stationary ring holder WJ202/203 VP. | Druckdeckel WJ202/203 VP. | 34
2220794 | Terminal box WJ203-X DM VP. | Klemmenkasten WJ203-X DM VP. | 45
2220796 | Terminal box WJ204-X DM VP. | Klemmenkasten WJ204-X-DM VP. | 45
2220797 | Terminal board WJ DM VP. | Klemmbrett WJ DM VP. | 22.7
2220798 | Terminal board WJ EM VP. | Klemmbrett WJ EM VP. | 22.7
2220800 | Fan wheel WJ204 EM VP. | Lüfterrad WJ204 EM VP. | 37
2220801 | Fan wheel WJ202/203 VP. | Lüfterrad WJ202/203 VP. | 37
2220805 | Injector WJ204 VP. | Injektor WJ204 VP. | 27
2220810 | Mains cable HiControl-C1 Euro VP. | Netzkabel HiControl-C1 Euro VP. | 34
2220811 | Cable FWJ/FMHI controller-pump VP. | Kabel FWJ/FMHI Steuergerät-Pumpe VP. | 27
2220812 | Flexible Pipe R1(90°) HWJ 50L KIT | Flexible Leitung R1(90°) HWJ 50L SET | 81
2220815 | Adhesive LOXEAL 5811 75ml VP. | Kleber LOXEAL 5811 75ml VP. | 74
2220818 | Terminal box cpl.BG80 ATB KIT | Klemmenkasten kpl.BG80 ATB SET | 121
2220819 | Screw M16x50 ATB(4 Piece) | Schraube M16x50 ATB(4 Stück) | 15.5
2220821 | Flexible pipe HWJ204-EM-2 KIT | Flexible Leitung HWJ204-EM-2 SET | 91
2220824 | Terminal box BG132 TEE KIT | Klemmenkasten BG132 TEE SET | 100
2220828 | CAN Bus Adapter cable 1,5m H/L | CAN Bus Adapterleitung 1,5m H/L | 9.3
2220830 | Motor V1 0,75/4/80/200 IE3-K13 VP. | Motor V1 0,75/4/80/200 IE3-K13 VP. | 1966
2220832 | End shield BG90 D.E.TEE KIT | Lagerschild BG90 D.E.TEE SET | 210
2220834 | End shield BG90 N.D.E.TEE KIT | Lagerschild BG90 N.D.E.TEE SET | 121
2220839 | Fan unit cpl. KIT | Lüftereinheit kpl. SET | 33
2220840 | Module upper with L-Profile KIT | Modul-Oberteil mit L-Profil SET | 115
2220842 | Pump housing D80/160-F188 P2 SET | Pumpengehäuse D80/160-F188 P2 SET | 1011
2220843 | Serv.Mo.Yonos GIGA2.0-I/D 32/1-24/1,5 | Serv.Mo.Yonos GIGA2.0-I/D 32/1-24/1,5 | 1379
2220844 | Serv.Mo.Yonos GIGA2.0-I/D 32/1-19/1,1 | Serv.Mo.Yonos GIGA2.0-I/D 32/1-19/1,1 | 1136
2220845 | Serv.Mo.Yonos GIGA2.0-I/D 32/1-15/0,75 | Serv.Mo.Yonos GIGA2.0-I/D 32/1-15/0,75 | 1104
2220846 | Serv.Mo.Yonos GIGA2.0-I/D 32/1-12/0,55 | Serv.Mo.Yonos GIGA2.0-I/D 32/1-12/0,55 | 1049
2220847 | Serv.Mo.Yonos GIGA2.0-I/D 32/1-32/2,2 | Serv.Mo.Yonos GIGA2.0-I/D 32/1-32/2,2 | 1536
2220848 | Serv.Mo.Yonos GIGA2.0-I/D 40/1-16/1,5 | Serv.Mo.Yonos GIGA2.0-I/D 40/1-16/1,5 | 1495
2220849 | Serv.Mo.Yonos GIGA2.0-I/D 40/1-13/1,1 | Serv.Mo.Yonos GIGA2.0-I/D 40/1-13/1,1 | 1360
2220850 | Serv.Mo.Yonos GIGA2.0-I/D 40/1-10/0,75 | Serv.Mo.Yonos GIGA2.0-I/D 40/1-10/0,75 | 1235
2220851 | Serv.Mo.Yonos GIGA2.0-I/D 40/1-8/0,55 | Serv.Mo.Yonos GIGA2.0-I/D 40/1-8/0,55 | 1121
2220852 | Serv.Mo.Yonos GIGA2.0-I/D 40/1-31/4,0 | Serv.Mo.Yonos GIGA2.0-I/D 40/1-31/4,0 | 2134
2220853 | Serv.Mo.Yonos GIGA2.0-I/D 40/1-26/3,0 | Serv.Mo.Yonos GIGA2.0-I/D 40/1-26/3,0 | 1907
2220854 | Serv.Mo.Yonos GIGA2.0-I/D 40/1-21/2,2 | Serv.Mo.Yonos GIGA2.0-I/D 40/1-21/2,2 | 1778
2220855 | Serv.Mo.Yonos GIGA2.0-I/D 50/1-13/1,5 | Serv.Mo.Yonos GIGA2.0-I/D 50/1-13/1,5 | 1647
2220856 | Serv.Mo.Yonos GIGA2.0-I/D 50/1-10/1,1 | Serv.Mo.Yonos GIGA2.0-I/D 50/1-10/1,1 | 1381
2220857 | Serv.Mo.Yonos GIGA2.0-I/D 50/1-8/0,75 | Serv.Mo.Yonos GIGA2.0-I/D 50/1-8/0,75 | 1220
2220858 | Serv.Mo.Yonos GIGA2.0-I/D 50/1-6/0,55 | Serv.Mo.Yonos GIGA2.0-I/D 50/1-6/0,55 | 997
2220859 | Serv.Mo.Yonos GIGA2.0-I/D 50/1-25/4,0 | Serv.Mo.Yonos GIGA2.0-I/D 50/1-25/4,0 | 2295
2220860 | Serv.Mo.Yonos GIGA2.0-I/D 50/1-20/3,0 | Serv.Mo.Yonos GIGA2.0-I/D 50/1-20/3,0 | 1937
2220861 | Serv.Mo.Yonos GIGA2.0-I/D 50/1-17/2,2 | Serv.Mo.Yonos GIGA2.0-I/D 50/1-17/2,2 | 1778
2220862 | Serv.Mo.Yonos GIGA2.0-I/D 65/1-10/1,5 | Serv.Mo.Yonos GIGA2.0-I/D 65/1-10/1,5 | 1575
2220863 | Serv.Mo.Yonos GIGA2.0-I/D 65/1-8/1,1 | Serv.Mo.Yonos GIGA2.0-I/D 65/1-8/1,1 | 1400
2220864 | Serv.Mo.Yonos GIGA2.0-I/D 65/1-6/0,75 | Serv.Mo.Yonos GIGA2.0-I/D 65/1-6/0,75 | 1241
2220865 | Serv.Mo.Yonos GIGA2.0-I/D 65/1-5/0,55 | Serv.Mo.Yonos GIGA2.0-I/D 65/1-5/0,55 | 1164
2220866 | Serv.Mo.Yonos GIGA2.0-I/D 65/1-20/4,0 | Serv.Mo.Yonos GIGA2.0-I/D 65/1-20/4,0 | 2317
2220867 | Serv.Mo.Yonos GIGA2.0-I/D 65/1-16/3,0 | Serv.Mo.Yonos GIGA2.0-I/D 65/1-16/3,0 | 1983
2220868 | Serv.Mo.Yonos GIGA2.0-I/D 65/1-14/2,2 | Serv.Mo.Yonos GIGA2.0-I/D 65/1-14/2,2 | 1842
2220869 | Serv.Mo.Yonos GIGA2.0-I/D 80/1-8/1,5 | Serv.Mo.Yonos GIGA2.0-I/D 80/1-8/1,5 | 1663
2220870 | Serv.Mo.Yonos GIGA2.0-I/D 80/1-6/1,1 | Serv.Mo.Yonos GIGA2.0-I/D 80/1-6/1,1 | 1478
2220871 | Serv.Mo.Yonos GIGA2.0-I/D 80/1-5/0,75 | Serv.Mo.Yonos GIGA2.0-I/D 80/1-5/0,75 | 1310
2220872 | Serv.Mo.Yonos GIGA2.0-I/D 80/1-4/0,55 | Serv.Mo.Yonos GIGA2.0-I/D 80/1-4/0,55 | 1158
2220873 | Serv.Mo.Yonos GIGA2.0-I/D 80/1-15/4,0 | Serv.Mo.Yonos GIGA2.0-I/D 80/1-15/4,0 | 2230
2220874 | Serv.Mo.Yonos GIGA2.0-I/D 80/1-12/3,0 | Serv.Mo.Yonos GIGA2.0-I/D 80/1-12/3,0 | 2054
2220875 | Serv.Mo.Yonos GIGA2.0-I/D 80/1-10/2,2 | Serv.Mo.Yonos GIGA2.0-I/D 80/1-10/2,2 | 1937
2220877 | Impeller 65/140-115/17 PPO FE1630 KIT | Laufrad 65/140-115/17 PPO FE1630 SET | 209
2220878 | Lantern Yonos GIGA2.0 100/1-11/4,0 KIT | Laterne Yonos GIGA2.0 100/1-11/4,0 SET | 1005
2220879 | Lantern Yonos GIGA2.0 100/1-9/3,0 KIT | Laterne Yonos GIGA2.0 100/1-9/3,0 SET | 945
2220880 | Lantern Yonos GIGA2.0 100/1-8/2,2 KIT | Laterne Yonos GIGA2.0 100/1-8/2,2 SET | 876
2220881 | Lantern Yonos GIGA2.0 125/1-11/4,0 KIT | Laterne Yonos GIGA2.0 125/1-11/4,0 SET | 1152
2220882 | Lantern Yonos GIGA2.0 125/1-9/3,0 KIT | Laterne Yonos GIGA2.0 125/1-9/3,0 SET | 1094
2220883 | Lantern Yonos GIGA2.0 125/1-7/2,2 KIT | Laterne Yonos GIGA2.0 125/1-7/2,2 SET | 1010
2220885 | HMI-unit standard KIT | HMI-Bedieneinheit Standard SET | 117
2220886 | Threaded cable gland KIT | Kabelverschraubung SET | 9.3
2220887 | Motor M112120-4-FF265 KIT | Motor M112120-4-FF265 SET | 2343
2220888 | Motor M090125-4-FF215 KIT | Motor M090125-4-FF215 SET | 2205
2220889 | Motor M112200-4-P223x120 KIT | Motor M112200-4-P223x120 SET | 2045
2220890 | Motor M112200-4-P223x145 KIT | Motor M112200-4-P223x145 SET | 2688
2220891 | Motor M090125-4-F188 KIT | Motor M090125-4-F188 SET | 2550
2220892 | Mo.Yonos GIGA2.0-I/D 125/1-7/2,2 SET | Mo.Yonos GIGA2.0-I/D 125/1-7/2,2 SET | 2357
2220893 | Pump housing D40/90/115x250 6/10 R7 KIT | Pumpengehäuse I40/90/115x250 6/10 R7 SET | 524
2220894 | Module connecting cable 1150mm VP. | Modulverbindungsleitung 1150mm VP. | 23.7
2220895 | Serv.Mo.Yonos GIGA2.0-I/D 32/1-24/1,5-S1 | Serv.Mo.Yonos GIGA2.0-I/D 32/1-24/1,5-S1 | 1398
2220896 | Serv.Mo.Yonos GIGA2.0-I/D 32/1-19/1,1-S1 | Serv.Mo.Yonos GIGA2.0-I/D 32/1-19/1,1-S1 | 1155
2220897 | Serv.Mo.Yonos GIGA2.0-I/D32/1-15/0,75-S1 | Serv.Mo.Yonos GIGA2.0-I/D32/1-15/0,75-S1 | 1122
2220898 | Serv.Mo.Yonos GIGA2.0-I/D32/1-12/0,55-S1 | Serv.Mo.Yonos GIGA2.0-I/D32/1-12/0,55-S1 | 1070
2220899 | Serv.Mo.Yonos GIGA2.0-I/D 32/1-32/2,2-S1 | Serv.Mo.Yonos GIGA2.0-I/D 32/1-32/2,2-S1 | 1555
2220900 | Serv.Mo.Yonos GIGA2.0-I/D 40/1-16/1,5-S1 | Serv.Mo.Yonos GIGA2.0-I/D 40/1-16/1,5-S1 | 1514
2220901 | Serv.Mo.Yonos GIGA2.0-I/D 40/1-13/1,1-S1 | Serv.Mo.Yonos GIGA2.0-I/D 40/1-13/1,1-S1 | 1380
2220902 | Serv.Mo.Yonos GIGA2.0-I/D40/1-10/0,75-S1 | Serv.Mo.Yonos GIGA2.0-I/D40/1-10/0,75-S1 | 1255
2220903 | Serv.Mo.Yonos GIGA2.0-I/D 40/1-8/0,55-S1 | Serv.Mo.Yonos GIGA2.0-I/D 40/1-8/0,55-S1 | 1141
2220904 | Serv.Mo.Yonos GIGA2.0-I/D 40/1-31/4,0-S1 | Serv.Mo.Yonos GIGA2.0-I/D 40/1-31/4,0-S1 | 2153
2220905 | Serv.Mo.Yonos GIGA2.0-I/D 40/1-26/3,0-S1 | Serv.Mo.Yonos GIGA2.0-I/D 40/1-26/3,0-S1 | 1928
2220906 | Serv.Mo.Yonos GIGA2.0-I/D 40/1-21/2,2-S1 | Serv.Mo.Yonos GIGA2.0-I/D 40/1-21/2,2-S1 | 1799
2220907 | Serv.Mo.Yonos GIGA2.0-I/D 50/1-13/1,5-S1 | Serv.Mo.Yonos GIGA2.0-I/D 50/1-13/1,5-S1 | 1666
2220908 | Serv.Mo.Yonos GIGA2.0-I/D 50/1-10/1,1-S1 | Serv.Mo.Yonos GIGA2.0-I/D 50/1-10/1,1-S1 | 1400
2220909 | Serv.Mo.Yonos GIGA2.0-I/D 50/1-8/0,75-S1 | Serv.Mo.Yonos GIGA2.0-I/D 50/1-8/0,75-S1 | 1239
2220910 | Serv.Mo.Yonos GIGA2.0-I/D 50/1-6/0,55-S1 | Serv.Mo.Yonos GIGA2.0-I/D 50/1-6/0,55-S1 | 1016
2220911 | Serv.Mo.Yonos GIGA2.0-I/D 50/1-25/4,0-S1 | Serv.Mo.Yonos GIGA2.0-I/D 50/1-25/4,0-S1 | 2314
2220912 | Serv.Mo.Yonos GIGA2.0-I/D 50/1-20/3,0-S1 | Serv.Mo.Yonos GIGA2.0-I/D 50/1-20/3,0-S1 | 1956
2220913 | Serv.Mo.Yonos GIGA2.0-I/D 50/1-17/2,2-S1 | Serv.Mo.Yonos GIGA2.0-I/D 50/1-17/2,2-S1 | 1799
2220914 | Serv.Mo.Yonos GIGA2.0-I/D 65/1-10/1,5-S1 | Serv.Mo.Yonos GIGA2.0-I/D 65/1-10/1,5-S1 | 1595
2220915 | Serv.Mo.Yonos GIGA2.0-I/D 65/1-8/1,1-S1 | Serv.Mo.Yonos GIGA2.0-I/D 65/1-8/1,1-S1 | 1422
2220916 | Serv.Mo.Yonos GIGA2.0-I/D 65/1-6/0,75-S1 | Serv.Mo.Yonos GIGA2.0-I/D 65/1-6/0,75-S1 | 1261
2220917 | Serv.Mo.Yonos GIGA2.0-I/D 65/1-5/0,55-S1 | Serv.Mo.Yonos GIGA2.0-I/D 65/1-5/0,55-S1 | 1182
2220918 | Serv.Mo.Yonos GIGA2.0-I/D 65/1-20/4,0-S1 | Serv.Mo.Yonos GIGA2.0-I/D 65/1-20/4,0-S1 | 2336
2220919 | Serv.Mo.Yonos GIGA2.0-I/D 65/1-16/3,0-S1 | Serv.Mo.Yonos GIGA2.0-I/D 65/1-16/3,0-S1 | 2003
2220920 | Serv.Mo.Yonos GIGA2.0-I/D 65/1-14/2,2-S1 | Serv.Mo.Yonos GIGA2.0-I/D 65/1-14/2,2-S1 | 1861
2220921 | Serv.Mo.Yonos GIGA2.0-I/D 80/1-8/1,5-S1 | Serv.Mo.Yonos GIGA2.0-I/D 80/1-8/1,5-S1 | 1684
2220922 | Serv.Mo.Yonos GIGA2.0-I/D 80/1-6/1,1-S1 | Serv.Mo.Yonos GIGA2.0-I/D 80/1-6/1,1-S1 | 1497
2220923 | Serv.Mo.Yonos GIGA2.0-I/D 80/1-5/0,75-S1 | Serv.Mo.Yonos GIGA2.0-I/D 80/1-5/0,75-S1 | 1330
2220924 | Serv.Mo.Yonos GIGA2.0-I/D 80/1-4/0,55-S1 | Serv.Mo.Yonos GIGA2.0-I/D 80/1-4/0,55-S1 | 1178
2220925 | Serv.Mo.Yonos GIGA2.0-I/D 80/1-15/4,0-S1 | Serv.Mo.Yonos GIGA2.0-I/D 80/1-15/4,0-S1 | 2250
2220926 | Serv.Mo.Yonos GIGA2.0-I/D 80/1-12/3,0-S1 | Serv.Mo.Yonos GIGA2.0-I/D 80/1-12/3,0-S1 | 2074
2220927 | Serv.Mo.Yonos GIGA2.0-I/D 80/1-10/2,2-S1 | Serv.Mo.Yonos GIGA2.0-I/D 80/1-10/2,2-S1 | 1956
2220929 | Pump housing I65/110/150x340 R7 KIT | Pumpengehäuse I65/110/150x340 R7 SET | 821
2220931 | Terminal box cpl.BG200 ATB KIT | Klemmenkasten kpl.BG200 ATB SET | 370
2220933 | Protection shield Mot.BG200 ATB VP. | Schutzdach f.Motor BG200 ATB VP. | 125
2220936 | End shield BG225 D.E.TEE VP. | Lagerschild BG225 D.E.TEE VP. | 236
2220939 | Motor V1 5,5/2/132/300-IE3-K3-K4 VP. | Motor V1 5,5/2/132/300-IE3-K3-K4 VP. | 2444
2220942 | Pumphousing D40/160-F188 16 GG M10 KIT | Pumpengehäuse D40/160-F188 16 GG M10 SET | 827
2220943 | Motor V1 22/2/180/350-IE3-K3-N3 VP. | Motor V1 22/2/180/350-IE3-K3-N3 VP. | 4125
2220944 | Motor V1 1,1/4/90/200-IE3-N3 VP. | Motor V1 1,1/4/90/200-IE3-N3 VP. | 958
2220945 | Motor V1 18,5/4/180/350-IE3-K3-N3 VP. | Motor V1 18,5/4/180/350-IE3-K3-N3 VP. | 3860
2220947 | Connection sensor GIGA spieal M6 BO KIT | Anschluß DDG GIGA Wendel M6 BO SET | 58
2220949 | Pump housing D100/160/P223 16 KIT | Pumpengehäuse D100/160/P223 16 SET | 1865
2220950 | Pump housing D125/160-P223 KIT | Pumpengehäuse D125/160-P223 SET | 2148
2220952 | Impeller 80/315G2-242-153/30 GG20 KIT | Laufrad 80/315G2-242-153/30 GG20 SET | 568
2220953 | Pump housing I32/70/86x220 6/10 R7 KIT | Pumpengehäuse I32/70/86x220 6/10 R7 SET | 237
2220954 | Pump housing I40/70/86x220 6/10 R7 KIT | Pumpengehäuse I40/70/86x220 6/10 R7 SET | 261
2220955 | Pump housing I50/70/86x240 6/10 R7 KIT | Pumpengehäuse I50/70/86x240 6/10 R7 SET | 356
2220956 | Pump housing I65/90/115x280 6/10 R7 KIT | Pumpengehäuse I65/90/115x280 6/10 R7 SET | 469
2220957 | Pump housing I80/110/150x360 R7 KIT | Pumpengehäuse I80/110/150x360 R7 SET | 746
2220958 | Pump housing I100/110/150x360 R7 KIT | Pumpengehäuse I100/110/150x360 R7 SET | 795
2220959 | Pump housing I32/70/86x220 6/10 R7 KIT | Pumpengehäuse I32/70/86x220 6/10 R7 SET | 510
2220960 | Pump housing D40/70/86x220 6/10 R7 KIT | Pumpengehäuse D40/70/86x220 6/10 R7 SET | 624
2220961 | Pump housing D50/70/86x240 6/10 R7 KIT | Pumpengehäuse D50/70/86x240 6/10 R7 SET | 703
2220963 | Pump housing D65/90/115x280 6/10 R7 KIT | Pumpengehäuse D65/90/115x280 6/10 R7 SET | 857
2220964 | Pump housing D80/110/150x360 R7 KIT | Pumpengehäuse D80/110/150x360 R7 SET | 1473
2220965 | Pump housing D80/110/150x360 R7 KIT | Pumpengehäuse D80/110/150x360 R7 SET | 1548
2220966 | Pump housing I100/110/150x360 R7 KIT | Pumpengehäuse I100/110/150x360 R7 SET | 834
2220967 | Pump housing I80/110/150x360 R7 KIT | Pumpengehäuse I80/110/150x360 R7 SET | 982
2220968 | Pump housing I32/69/115x220 6/10 R7 KIT | Pumpengehäuse I32/69/115x220 6/10 R7 SET | 364
2220969 | Pump housing I50/70/115x240 6/10 R7 KIT | Pumpengehäuse I50/70/115x240 6/10 R7 SET | 410
2220970 | Pump housing I50/90/115x280 6/10 R7 KIT | Pumpengehäuse I50/90/115x280 6/10 R7 SET | 480
2220971 | Pump housing I50/110/150x340 R7 KIT | Pumpengehäuse I50/110/150x340 R7 SET | 639
2220972 | Pump housing D40/90/115x250 6/10 R7 KIT | Pumpengehäuse D40/90/115x250 6/10 R7 SET | 877
2220974 | Fan BG160 VEM KIT | Lüfterrad BG160 VEM SET | 184
2220975 | Pump housing D50/70/115x240 6/10 R7 KIT | Pumpengehäuse D50/70/115x240 6/10 R7 SET | 809
2220976 | Pump housing D50/90/115x280 6/10 R7 KIT | Pumpengehäuse D50/90/115x280 6/10 R7 SET | 945
2220977 | Pump housing D50/110/150x340 6/10 R7 KIT | Pumpengehäuse D50/110/150x340 R7 SET | 1841
2220978 | Pump housing D65/110/150x340 6/10 R7 KIT | Pumpengehäuse D65/110/150x340 R7 SET | 1235
2220979 | Sensor plug VP. | Sensorstecker VP. | 6.2
2220983 | Lantern IPL IEC90 F188 KIT | Laterne IPL IEC90 F188 SET | 100
2220984 | Lantern IPL IEC100 F188 KIT | Laterne IPL IEC100 F188 SET | 74
2220985 | Lantern IPL IEC112 F188 KIT | Laterne IPL IEC112 F188 SET | 146
2220992 | Accessories cable inlet A5 Wilo-EFC VP. | Zubehör Kabeleinführung A5 Wilo-EFC VP. | 87
2220993 | Accessories cable inlet B1 Wilo-EFC VP. | Zubehör Kabeleinführung B1 Wilo-EFC VP. | 106
2220994 | Accessories cable inlet C1 Wilo-EFC VP. | Zubehör Kabeleinführung C1 Wilo-EFC VP. | 153
2220995 | Accessories cable inlet C2 Wilo-EFC VP. | Zubehör Kabeleinführung C2 Wilo-EFC VP. | 161
2220997 | Module IL-E 80/315-15/4-IE4 WAT KIT | Modul IL-E 80/315-15/4-IE4 WAT SET | 8155
2220998 | Module IL-E 80/305-11/4-IE4 WAT KIT | Modul IL-E 80/305-11/4-IE4 WAT SET | 7594
2220999 | Module IL-E 100/250-11/4-IE4 WAT KIT | Modul IL-E 100/250-11/4-IE4 WAT SET | 8014
2221000 | Module IL-E 100/315-22/4-IE4 WAT KIT | Modul IL-E 100/315-22/4-IE4 WAT SET | 11669
2221001 | Module IL-E 100/305-18,5/4-IE4 WAT KIT | Modul IL-E 100/305-18,5/4-IE4 WAT SET | 10363
2221002 | Module IL-E 100/295-15/4-IE4 WAT KIT | Modul IL-E 100/295-15/4-IE4 WAT SET | 8605
2221003 | Module IL-E 125/250-15/4-IE4 WAT KIT | Modul IL-E 125/250-15/4-IE4 WAT SET | 9078
2221004 | Module IL-E 125/240-11/4-IE4 WAT KIT | Modul IL-E 125/240-11/4-IE4 WAT SET | 8545
2221005 | Module IL-E 125/305-22/4-IE4 WAT KIT | Modul IL-E 125/305-22/4-IE4 WAT SET | 12304
2221006 | Module IL-E 125/295-18,5/4-IE4 WAT KIT | Modul IL-E 125/295-18,5/4-IE4 WAT SET | 10929
2221007 | Module IL-E 150/190-11/4-IE4 WAT KIT | Modul IL-E 150/190-11/4-IE4 WAT SET | 9015
2221008 | Module IL-E 150/250-22/4-IE4 WAT KIT | Modul IL-E 150/250-22/4-IE4 WAT SET | 12971
2221009 | Module IL-E 150/240-18,5/4-IE4 WAT KIT | Modul IL-E 150/240-18,5/4-IE4 WAT SET | 11524
2221010 | Module IL-E 150/230-15/4-IE4 WAT KIT | Modul IL-E 150/230-15/4-IE4 WAT SET | 10100
2221011 | Module IL-E 200/200-15/4-IE4 WAT KIT | Modul IL-E 200/200-15/4-IE4 WAT SET | 11203
2221012 | Module IL-E 200/190-11/4-IE4 WAT KIT | Modul IL-E 200/190-11/4-IE4 WAT SET | 9486
2221013 | Module IL-E 200/240-22/4-IE4 WAT KIT | Modul IL-E 200/240-22/4-IE4 WAT SET | 14106
2221014 | Module IL-E 200/230-18,5/4-IE4 WAT KIT | Modul IL-E 200/230-18,5/4-IE4 WAT SET | 12589
2221016 | Module IL-E 50/200-15/2-IE4 WAT KIT | Modul IL-E 50/200-15/2-IE4 WAT SET | 8155
2221017 | Module IL-E 50/190-11/2-IE4 WAT KIT | Modul IL-E 50/190-11/2-IE4 WAT SET | 7000
2221018 | Module IL-E 50/240-22/2-IE4 WAT KIT | Modul IL-E 50/240-22/2-IE4 WAT SET | 10509
2221019 | Module IL-E 50/230-18,5/2-IE4 WAT KIT | Modul IL-E 50/230-18,5/2-IE4 WAT SET | 9544
2221020 | Module IL-E 65/150-11/2-IE4 WAT KIT | Modul IL-E 65/150-11/2-IE4 WAT SET | 7032
2221021 | Module IL-E 65/200-22/2-IE4 WAT KIT | Modul IL-E 65/200-22/2-IE4 WAT SET | 11082
2221022 | Module IL-E 65/190-18,5/2-IE4 WAT KIT | Modul IL-E 65/190-18,5/2-IE4 WAT SET | 9644
2221023 | Module IL-E 65/180-15/2-IE4 WAT KIT | Modul IL-E 65/180-15/2-IE4 WAT SET | 8228
2221024 | Module IL-E 65/230-22/2-IE4 WAT KIT | Modul IL-E 65/230-22/2-IE4 WAT SET | 11196
2221025 | Module IL-E 80/150-18,5/2-IE4 WAT KIT | Modul IL-E 80/150-18,5/2-IE4 WAT SET | 9741
2221026 | Module IL-E 80/140-15/2-IE4 WAT KIT | Modul IL-E 80/140-15/2-IE4 WAT SET | 8267
2221027 | Module IL-E 80/130-11/2-IE4 WAT KIT | Modul IL-E 80/130-11/2-IE4 WAT SET | 7205
2221028 | Module IL-E 80/170-22/2-IE4 WAT KIT | Modul IL-E 80/170-22/2-IE4 WAT SET | 11189
2221029 | Module IL-E 100/150-22/2-IE4 WAT KIT | Modul IL-E 100/150-22/2-IE4 WAT SET | 11254
2221030 | Module IL-E 100/140-18,5/2-IE4 WAT KIT | Modul IL-E 100/140-18,5/2-IE4 WAT SET | 9795
2221031 | Module IL-E 100/130-15/2-IE4 WAT KIT | Modul IL-E 100/130-15/2-IE4 WAT SET | 8300
2221032 | Module IL-E 100/120-11/2-IE4 WAT KIT | Modul IL-E 100/120-11/2-IE4 WAT SET | 7231
2221033 | Module IL-E 100/165-22/2-IE4 WAT KIT | Modul IL-E 100/165-22/2-IE4 WAT SET | 11603
2221034 | Module IL-E 125/150-22/2-IE4 WAT KIT | Modul IL-E 125/150-22/2-IE4 WAT SET | 11963
2221035 | Module IL-E 125/140-18,5/2-IE4 WAT KIT | Modul IL-E 125/140-18,5/2-IE4 WAT SET | 10100
2221036 | Module IL-E 125/130-15/2-IE4 WAT KIT | Modul IL-E 125/130-15/2-IE4 WAT SET | 8734
2221038 | End shield BG160 D.E.VEM VP. | Lagerschild BG160 D.E.VEM VP. | 347
2221039 | Mechanical seal GRP.13-S11/S16 KIT | Gleitringdichtung GRP.13-S11/S16 SET | 2294
2221040 | Impeller 150/200-209-170/30 1.4408 KIT | Laufrad 150/200-209-170/30 1.4408 SET | 2025
2221049 | Terminal box BG132(112) ELEC KIT | Klemmenkasten BG132(112) ELEC SET | 61
2221050 | Insert/Flap DN32 PPS DW VP. | Einsatz/Klappe DN32 PPS DW VP. | 65
2221051 | Insert/Flap DN40 PPS DW VP. | Einsatz/Klappe DN40 PPS DW VP. | 86
2221052 | Fan hood BG112 Elec KIT | Lüfterhaube BG112 Elec SET | 45
2221053 | End shield FS80 VP. | Lagerschild FS80 VP. | 44
2221055 | Impeller D.33/70/15 PPE/PS-30GF KIT | Laufrad D.33/70/15 PPE/PS-30GF SET | 66
2222055 | Exchange kit IPL30/85-0,18/2-S3 | Austauschsatz IPL30/85-0,18/2-S3 | 753
2222879 | Exchange kit IPL32/105-1,1/2-N31-S1 | Austauschsatz IPL32/105-1,1/2-N31-S1 | 1141
2224521 | Module BL-E32/95-1,5/2-IE4 ELEC KIT | Modul BL-E32/95-1,5/2-IE4 ELEC SET | 2949
2224522 | Module BL-E32/160-5,5/2-IE4 ELEC KIT | Modul BL-E32/160-5,5/2-IE4 ELEC SET | 5196
2224523 | Module BL-E32/150-4/2-IE4 ELEC KIT | Modul BL-E32/150-4/2-IE4 ELEC SET | 4676
2224524 | Module BL-E32/200-7,5/2-IE4 ELEC KIT | Modul BL-E32/200-7,5/2-IE4 ELEC SET | 5797
2224525 | Module BL-E40/115-4/2-IE4 ELEC KIT | Modul BL-E40/115-4/2-IE4 ELEC SET | 4522
2224526 | Module BL-E40/105-3/2-IE4 ELEC KIT | Modul BL-E40/105-3/2-IE4 ELEC SET | 4075
2224527 | Module BL-40/95-2,2/2-IE4 ELEC KIT | Modul BL-E40/95-2,2/2-IE4 ELEC SET | 3476
2224528 | Module BL-E40/150-7,5/2-IE4 ELEC KIT | Modul BL-E40/150-7,5/2-IE4 ELEC SET | 5878
2224529 | Module BL-E40/140-5,5/2-IE4 ELEC KIT | Modul BL-E40/140-5,5/2-IE4 ELEC SET | 5378
2224530 | Module BL-E50/125-7,5/2-IE4 ELEC KIT | Modul BL-E50/125-7,5/2-IE4 ELEC SET | 6220
2224531 | Module BL-E50/115-5,5/2-IE4 ELEC KIT | Modul BL-E50/115-5,5/2-IE4 ELEC SET | 5558
2224532 | Module BL-E50/105-4/2-IE4 ELEC KIT | Modul BL-E50/105-4/2-IE4 ELEC SET | 4730
2224533 | Module BL-E50/95-3/2-IE4 ELEC KIT | Modul BL-E50/95-3/2-IE4 ELEC SET | 4332
2224534 | Module BL-E50/155-7,5/2-IE4 ELEC KIT | Modul BL-E50/155-7,5/2-IE4 ELEC SET | 6562
2224535 | Module BL-E50/250-5,5/4-IE4 ELEC KIT | Modul BL-E50/250-5,5/4-IE4 ELEC SET | 5488
2224536 | Module BL-E65/115-7,5/2-IE4 ELEC KIT | Modul BL-E65/115-7,5/2-IE4 ELEC SET | 6623
2224537 | Module BL-E65/105-5,5/2-IE4 ELEC KIT | Modul BL-E65/105-5,5/2-IE4 ELEC SET | 5736
2224538 | Module BL-E65/95-4/2-IE4 ELEC KIT | Modul BL-E65/95-4/2-IE4 ELEC SET | 4812
2224539 | Module BL-E65/250-7,5/4-IE4 ELEC KIT | Modul BL-E65/250-7,5/4-IE4 ELEC SET | 7398
2224540 | Module BL-E65/245-5,5/4-IE4 ELEC KIT | Modul BL-E65/245-5,5/4-IE4 ELEC SET | 6464
2224541 | Module BL-E80/190-5,5/4-IE4 ELEC KIT | Modul BL-E80/190-5,5/4-IE4 ELEC SET | 6252
2224542 | Module BL-E80/240-7,5/4-IE4 ELEC KIT | Modul BL-E80/240-7,5/4-IE4 ELEC SET | 7275
2224543 | Module BL-E100/200-7,5/4-IE4 ELEC KIT | Modul BL-E100/200-7,5/4-IE4 ELEC SET | 7218
2224544 | Module BL-E100/190-5,5/4-IE4 ELEC KIT | Modul BL-E100/190-5,5/4-IE4 ELEC SET | 6469
2224545 | Module BL-E125/180-7,5/4-IE4 ELEC KIT | Modul BL-E125/180-7,5/4-IE4 ELEC SET | 7799
2224546 | Module BL-E125/170-5,5/4-IE4 ELEC KIT | Modul BL-E125/170-5,5/4-IE4 ELEC SET | 6965
2224547 | Module BL-E32/115-3/2-IE4 ELEC KIT | Modul BL-E32/115-3/2-IE4 ELEC SET | 3898
2224548 | Module BL-E32/125-4/2-IE4 ELEC KIT | Modul BL-E32/125-4/2-IE4 ELEC SET | 4435
2224549 | Module BL-32/105-2,2/2-IE4 ELEC KIT | Modul BL-E32/105-2,2/2-IE4 ELEC SET | 3452
2224550 | Module BL-E32/190-5,5/2-IE4 ELEC KIT | Modul BL-E32/190-5,5/2-IE4 ELEC SET | 5477
2224551 | Module BL-E40/125-5,5/2-IE4 ELEC KIT | Modul BL-E40/125-5,5/2-IE4 ELEC SET | 5089
2224552 | Module BL-E80/200-7,5/4-IE4 ELEC KIT | Modul BL-E80/200-7,5/4-IE4 ELEC SET | 6890
2224553 | Module BL-E150/180-7,5/4-IE4 ELEC KIT | Modul BL-E150/180-7,5/4-IE4 ELEC SET | 8621
2224554 | Module BL-E50/315-11/4-IE4 WAT KIT | Modul BL-E50/315-11/4-IE4 WAT SET | 6975
2224555 | Module BL-E65/315-15/4-IE4 WAT KIT | Modul BL-E65/315-15/4-IE4 WAT SET | 10670
2224556 | Module BL-E65/305-11/4-IE4 WAT KIT | Modul BL-E65/305-11/4-IE4 WAT SET | 8822
2224557 | Module BL-E80/250-11/4-IE4 WAT KIT | Modul BL-E80/250-11/4-IE4 WAT SET | 9849
2224558 | Module BL-E80/315-22/4-IE4 WAT KIT | Modul BL-E80/315-22/4-IE4 WAT SET | 14207
2224559 | Module BL-E80/305-18,5/4-IE4 WAT KIT | Modul BL-E80/305-18,5/4-IE4 WAT SET | 11845
2224560 | Module BL-E80/295-15/4-IE4 WAT KIT | Modul BL-E80/295-15/4-IE4 WAT SET | 11004
2224561 | Module BL-E100/250-15/4-IE4 WAT KIT | Modul BL-E100/250-15/4-IE4 WAT SET | 11597
2224562 | Module BL-E100/240-11/4-IE4 WAT KIT | Modul BL-E100/240-11/4-IE4 WAT SET | 9907
2224563 | Module BL-E100/305-22/4-IE4 WAT KIT | Modul BL-E100/305-22/4-IE4 WAT SET | 15833
2224564 | Module BL-E100/295-18,5/4-IE4 WAT KIT | Modul BL-E100/295-18,5/4-IE4 WAT SET | 12489
2224565 | Module BL-E125/190-11/4-IE4 WAT KIT | Modul BL-E125/190-11/4-IE4 WAT SET | 9720
2224566 | Module BL-E125/250-22/4-IE4 WAT KIT | Modul BL-E125/250-22/4-IE4 WAT SET | 16284
2224567 | Module BL-E125/240-18,5/4-IE4 WAT KIT | Modul BL-E125/240-18,5/4-IE4 WAT SET | 13876
2224568 | Module BL-E125/230-15/4-IE4 WAT KIT | Modul BL-E125/230-15/4-IE4 WAT SET | 11761
2224569 | Module BL-E150/200-15/4-IE4 WAT KIT | Modul BL-E150/200-15/4-IE4 WAT SET | 12978
2224570 | Module BL-E150/190-11/4-IE4 WAT KIT | Modul BL-E150/190-11/4-IE4 WAT SET | 10733
2224571 | Module BL-E150/240-22/4-IE4 WAT KIT | Modul BL-E150/240-22/4-IE4 WAT SET | 17953
2224572 | Module BL-E150/230-18,5/4-IE4 WAT KIT | Modul BL-E150/230-18,5/4-IE4 WAT SET | 15305
2224573 | Module BL-E32/250-11/2-IE4 WAT KIT | Modul BL-E32/250-11/2-IE4 WAT SET | 6628
2224574 | Module BL-E32/250-18,5/2-IE4 WAT KIT | Modul BL-E32/250-18,5/2-IE4 WAT SET | 10283
2224575 | Module BL-E32/240-15/2-IE4 WAT KIT | Modul BL-E32/240-15/2-IE4 WAT SET | 8407
2224576 | Module BL-E32/230-11/2-IE4 WAT KIT | Modul BL-E32/230-11/2-IE4 WAT SET | 7408
2224577 | Module BL-E40/200-15/2-IE4 WAT KIT | Modul BL-E40/200-15/2-IE4 WAT SET | 9387
2224578 | Module BL-E40/190-11/2-IE4 WAT KIT | Modul BL-E40/190-11/2-IE4 WAT SET | 7670
2224579 | Module BL-E40/245-22/2-IE4 WAT KIT | Modul BL-E40/245-22/2-IE4 WAT SET | 13077
2224580 | Module BL-E40/235-18,5/2-IE4 WAT KIT | Modul BL-E40/235-18,5/2-IE4 WAT SET | 11472
2224581 | Module BL-E50/160-11/2-IE4 WAT KIT | Modul BL-E50/160-11/2-IE4 WAT SET | 7876
2224582 | Module BL-E50/200-22/2-IE4 WAT KIT | Modul BL-E50/200-22/2-IE4 WAT SET | 13284
2224583 | Module BL-E50/190-18,5/2-IE4 WAT KIT | Modul BL-E50/190-18,5/2-IE4 WAT SET | 11579
2224584 | Module BL-E50/180-15/2-IE4 WAT KIT | Modul BL-E50/180-15/2-IE4 WAT SET | 9668
2224585 | Module BL-E50/230-22/2-IE4 WAT KIT | Modul BL-E50/230-22/2-IE4 WAT SET | 13970
2224586 | Module BL-E65/160-18,5/2-IE4 WAT KIT | Modul BL-E65/160-18,5/2-IE4 WAT SET | 11641
2224587 | Module BL-E65/150-15/2-IE4 WAT KIT | Modul BL-E65/150-15/2-IE4 WAT SET | 9753
2224588 | Module BL-E65/140-11/2-IE4 WAT KIT | Modul BL-E65/140-11/2-IE4 WAT SET | 8352
2224589 | Module BL-E65/180-22/2-IE4 WAT KIT | Modul BL-E65/180-22/2-IE4 WAT SET | 13393
2224590 | Module BL-E80/150-22/2-IE4 WAT KIT | Modul BL-E80/150-22/2-IE4 WAT SET | 13515
2224591 | Module BL-E80/140-18,5/2-IE4 WAT KIT | Modul BL-E80/140-18,5/2-IE4 WAT SET | 11665
2224592 | Module BL-E80/130-15/2-IE4 WAT KIT | Modul BL-E80/130-15/2-IE4 WAT SET | 9910
2224593 | Module BL-E80/120-11/2-IE4 WAT KIT | Modul BL-E80/120-11/2-IE4 WAT SET | 8546
2224594 | Module BL-E80/170-22/2-IE4 WAT KIT | Modul BL-E80/170-22/2-IE4 WAT SET | 14210
2224595 | Module BL-E100/150-22/2-IE4 WAT KIT | Modul BL-E100/150-22/2-IE4 WAT SET | 14908
2224596 | Module BL-E100/140-18,5/2-IE4 WAT KIT | Modul BL-E100/140-18,5/2-IE4 WAT SET | 12873
2224597 | Module BL-E100/130-15/2-IE4 WAT KIT | Modul BL-E100/130-15/2-IE4 WAT SET | 10944
2224675 | Module Stratos GIGA 80/3-39/15 KIT | Modul Stratos GIGA 80/3-39/15 SET | 9010
2224676 | Module Stratos GIGA 80/3-34/11 KIT | Modul Stratos GIGA 80/3-34/11 SET | 8391
2224677 | Module Stratos GIGA 100/2-27/11 KIT | Modul Stratos GIGA 100/2-27/11 SET | 8854
2224678 | Module Stratos GIGA 100/3-34/15 KIT | Modul Stratos GIGA 100/3-34/15 SET | 9503
2224679 | Module Stratos GIGA 125/2-28/15 KIT | Modul Stratos GIGA 125/2-28/15 SET | 10024
2224680 | Module Stratos GIGA 125/2-23/11 KIT | Modul Stratos GIGA 125/2-23/11 SET | 9438
2224681 | Module Stratos GIGA 150/2-16/11 KIT | Modul Stratos GIGA 150/2-16/11 SET | 9955
2224682 | Module Stratos GIGA 150/2-22/15 KIT | Modul Stratos GIGA 150/2-22/15 SET | 11149
2224683 | Module Stratos GIGA 200/2-14/15 KIT | Modul Stratos GIGA 200/2-14/15 SET | 12362
2224684 | Module Stratos GIGA 200/1-12/11 KIT | Modul Stratos GIGA 200/1-12/11 SET | 10473
2224685 | Modul Stratos GIGA 40/5-64/11 KIT | Modul Stratos GIGA 40/5-64/11 SET | 5668
2224686 | Module Stratos GIGA 50/5-65/15 KIT | Modul Stratos GIGA 50/5-65/15 SET | 9009
2224687 | Module Stratos GIGA 50/4-55/11 KIT | Modul Stratos GIGA 50/4-55/11 SET | 7739
2224688 | Module Stratos GIGA 50/5-88/22 KIT | Modul Stratos GIGA 50/5-88/22 SET | 11597
2224689 | Module Stratos GIGA 50/6-78/18,5 KIT | Modul Stratos GIGA 50/6-78/18,5 SET | 10537
2224690 | Module Stratos GIGA 65/4-46/11 KIT | Modul Stratos GIGA 65/4-46/11 SET | 7775
2224691 | Module Stratos GIGA 65/5-69/22 KIT | Modul Stratos GIGA 65/5-69/22 SET | 12228
2224692 | Module Stratos GIGA 65/5-62/18,5 KIT | Modul Stratos GIGA 65/5-62/18,5 SET | 10649
2224693 | Module Stratos GIGA 65/4-55/15 KIT | Modul Stratos GIGA 65/4-55/15 SET | 9090
2224694 | Module Stratos GIGA 65/6-74/22 KIT | Modul Stratos GIGA 65/6-74/22 SET | 12354
2224695 | Module Stratos GIGA 80/4-49/18,5 KIT | Modul Stratos GIGA 80/4-49/18,5 SET | 10755
2224696 | Module Stratos GIGA 80/3-43/15 KIT | Modul Stratos GIGA 80/3-43/15 SET | 9134
2224697 | Module Stratos GIGA 80/3-38/11 KIT | Modul Stratos GIGA 80/3-38/11 SET | 7965
2224698 | Module Stratos GIGA 80/4-61/22 KIT | Modul Stratos GIGA 80/4-61/22 SET | 12352
2224699 | Module Stratos GIGA 100/3-38/22 KIT | Modul Stratos GIGA 100/3-38/22 SET | 12418
2224700 | Module Stratos GIGA 100/3-33/18,5 KIT | Modul Stratos GIGA 100/3-33/18,5 SET | 10813
2224701 | Module Stratos GIGA 100/2-29/15 KIT | Modul Stratos GIGA 100/2-29/15 SET | 9169
2224702 | Module Stratos GIGA 100/2-22/11 KIT | Modul Stratos GIGA 100/2-22/11 SET | 7993
2224703 | Module Stratos GIGA 100/3-45/22 KIT | Modul Stratos GIGA 100/3-45/22 SET | 12802
2224704 | Module Stratos GIGA 125/3-36/22 KIT | Modul Stratos GIGA 125/3-36/22 SET | 13198
2224705 | Module Stratos GIGA 125/3-30/18,5 KIT | Modul Stratos GIGA 125/3-30/18,5 SET | 11149
2224706 | Module Stratos GIGA 125/3-26/15 KIT | Modul Stratos GIGA 125/3-26/15 SET | 9647
2224739 | Modul Stratos GIGA B 50/3-39/11 KIT | Modul Stratos GIGA B 50/3-39/11 SET | 8132
2224740 | Modul Stratos GIGA B 65/3-40/15 KIT | Modul Stratos GIGA B 65/3-40/15 SET | 12198
2224741 | Modul Stratos GIGA B 65/3-32/11 KIT | Modul Stratos GIGA B 65/3-32/11 SET | 10166
2224742 | Modul Stratos GIGA B 80/2-26/11 KIT | Modul Stratos GIGA B 80/2-26/11 SET | 10945
2224743 | Modul Stratos GIGA B 80/3-32/15 KIT | Modul Stratos GIGA B 80/3-32/15 SET | 12564
2224744 | Modul Stratos GIGA B 100/3-27/15 KIT | Modul Stratos GIGA B 100/3-27/15 SET | 12810
2224745 | Modul Stratos GIGA B 100/2-23/11 KIT | Modul Stratos GIGA B 100/2-23/11 SET | 11008
2224746 | Modul Stratos GIGA B 125/2-15/11 KIT | Modul Stratos GIGA B 125/2-15/11 SET | 10806
2224747 | Modul Stratos GIGA B 125/2-21/15 KIT | Modul Stratos GIGA B 125/2-21/15 SET | 12984
2224748 | Modul Stratos GIGA B 150/2-15/15 KIT | Modul Stratos GIGA B 150/2-15/15 SET | 14738
2224749 | Modul Stratos GIGA B 150/2-13/11 KIT | Modul Stratos GIGA B 150/2-13/11 SET | 12267
2224750 | Modul Stratos GIGA B 32/6-76/11 KIT | Modul Stratos GIGA B 32/6-76/11 SET | 7750
2224751 | Modul Stratos GIGA B 32/7-92/18,5 KIT | Modul Stratos GIGA B 32/7-92/18,5 SET | 11772
2224752 | Modul Stratos GIGA B 32/6-82/15 KIT | Modul Stratos GIGA B 32/6-82/15 SET | 9708
2224753 | Modul Stratos GIGA B 32/5-65/11 KIT | Modul Stratos GIGA B 32/5-65/11 SET | 8611
2224754 | Modul Stratos GIGA B 40/5-64/15 KIT | Modul Stratos GIGA B 40/5-64/15 SET | 10787
2224755 | Modul Stratos GIGA B 40/5-55/11 KIT | Modul Stratos GIGA B 40/5-55/11 SET | 8898
2224756 | Modul Stratos GIGA B 40/6-87/22 KIT | Modul Stratos GIGA B 40/6-87/22 SET | 14844
2224757 | Modul Stratos GIGA B 40/7-77/18,5 KIT | Modul Stratos GIGA B 40/7-77/18,5 SET | 13078
2224758 | Modul Stratos GIGA B 50/4-45/11 KIT | Modul Stratos GIGA B 50/4-45/11 SET | 9125
2224759 | Modul Stratos GIGA B 50/5-68/22 KIT | Modul Stratos GIGA B 50/5-68/22 SET | 15075
2224760 | Modul Stratos GIGA B 50/5-66/18,5 KIT | Modul Stratos GIGA B 50/5-66/18,5 SET | 13198
2224761 | Modul Stratos GIGA B 50/5-59/15 KIT | Modul Stratos GIGA B 50/5-59/15 SET | 11095
2224762 | Modul Stratos GIGA B 50/6-70/22 KIT | Modul Stratos GIGA B 50/6-70/22 SET | 15827
2224763 | Modul Stratos GIGA B 65/4-47/18,5 KIT | Modul Stratos GIGA B 65/4-47/18,5 SET | 13267
2224764 | Modul Stratos GIGA B 65/4-45/15 KIT | Modul Stratos GIGA B 65/4-45/15 SET | 11189
2224765 | Modul Stratos GIGA B 65/4-37/11 KIT | Modul Stratos GIGA B 65/4-37/11 SET | 9649
2224766 | Modul Stratos GIGA B 65/5-58/22 KIT | Modul Stratos GIGA B 65/5-58/22 SET | 15193
2224767 | Modul Stratos GIGA B 80/4-40/22 KIT | Modul Stratos GIGA B 80/4-40/22 SET | 15327
2224768 | Modul Stratos GIGA B 80/3-36/18,5 KIT | Modul Stratos GIGA B 80/3-36/18,5 SET | 13293
2224769 | Modul Stratos GIGA B 80/3-31/15 KIT | Modul Stratos GIGA B 80/3-31/15 SET | 11362
2224770 | Modul Stratos GIGA B 80/3-24/11 KIT | Modul Stratos GIGA B 80/3-24/11 SET | 9863
2224771 | Modul Stratos GIGA B 80/4-50/22 KIT | Modul Stratos GIGA B 80/4-50/22 SET | 16092
2224772 | Modul Stratos GIGA B 100/3-34/22 KIT | Modul Stratos GIGA B 100/3-34/22 SET | 16860
2224773 | Modul Stratos GIGA B 100/3-30/18,5 KIT | Modul Stratos GIGA B 100/3-30/18,5 SET | 14622
2224774 | Modul Stratos GIGA B 100/3-25/15 KIT | Modul Stratos GIGA B 100/3-25/15 SET | 12499
2224811 | Mechanical seal GRP.13-S1(Giga-N)KIT | Gleitringdichtung GRP.13-S1(Giga-N)SET | 504
2224812 | End shield BG160 N.D.E.VEM VP. | Lagerschild BG160 N.D.E.VEM VP. | 595
2224815 | Bridge terminal board BG225 TEE VP. | Brücke Klemmenbrett BG225 TEE VP. | 9.3
2224817 | Impeller 125/196/24 L1 KIT | Laufrad 125/196/24 L1 SET | 1353
2224823 | End shield BG71 D.E.ATB VP. | Lagerschild BG71 D.E.ATB VP. | 168
2224824 | Fan cover BG112 RAL9006 TEE VP. | Lüfterhaube BG112 RAL9006 TEE VP. | 65
2224826 | Insert sealing cover BM65/160 VP. | Einsatz Dichtungsdeckel BM65/160 VP. | 26
2224828 | Pump housing I32 16 GG KIT | Pumpengehäuse I32 16 GG SET | 392
2224830 | Pump housing D32/105/P165X98 KIT | Pumpengehäuse D32/105/P165X98 SET | 995
2224831 | Flap DN32 T1,5 D.10 VP. VP. | Klappe DN32 T1,5 D.10 VP. | 129
2224832 | Impeller D.100/144/18 PPS KIT | Laufrad D.100/144/18 PPS SET | 529
2224833 | Lantern Stratos GIGA2.0 50/1-10/0,55 KIT | Laterne Stratos GIGA2.0 50/1-10/0,55 SET | 563
2224834 | Lantern Stratos GIGA2.0 50/1-13/0,75 KIT | Laterne Stratos GIGA2.0 50/1-13/0,75 SET | 613
2224835 | Lantern Stratos GIGA2.0 50/1-17/1,1 KIT | Laterne Stratos GIGA2.0 50/1-17/1,1 SET | 673
2224836 | Lantern Stratos GIGA2.0 65/1-12/1,1 KIT | Laterne Stratos GIGA2.0 65/1-12/1,1 SET | 701
2224837 | Lantern Stratos GIGA2.0 65/1-7/0,55 KIT | Laterne Stratos GIGA2.0 65/1-7/0,55 SET | 613
2224838 | Lantern Stratos GIGA2.0 65/1-9/0,75 KIT | Laterne Stratos GIGA2.0 65/1-9/0,75 SET | 645
2224839 | Lantern Stratos GIGA2.0 80/1-10/1,1 KIT | Laterne Stratos GIGA2.0 80/1-10/1,1 SET | 748
2224840 | Lantern Stratos GIGA2.0 80/1-6/0,55 KIT | Laterne Stratos GIGA2.0 80/1-6/0,55 SET | 628
2224841 | Lantern Stratos GIGA2.0 80/1-8/0,75 KIT | Laterne Stratos GIGA2.0 80/1-8/0,75 SET | 671
2224844 | Lantern Stratos GIGA2.0 100/1-8/1,1 KIT | Laterne Stratos GIGA2.0 100/1-8/1,1 SET | 794
2224845 | Lantern Stratos GIGA2.0 32/1-13/0,55 KIT | Laterne Stratos GIGA2.0 32/1-13/0,55 SET | 526
2224846 | Lantern Stratos GIGA2.0 32/1-15/0,75 KIT | Laterne Stratos GIGA2.0 32/1-15/0,75 SET | 555
2224847 | Lantern Stratos GIGA2.0 32/1-20/1,1 KIT | Laterne Stratos GIGA2.0 32/1-20/1,1 SET | 604
2224848 | Lantern Stratos GIGA2.0 32/1-25/1,5 KIT | Laterne Stratos GIGA2.0 32/1-25/1,5 SET | 663
2224849 | Lantern Stratos GIGA2.0 40/1-11/0,55 KIT | Laterne Stratos GIGA2.0 40/1-11/0,55 SET | 546
2224850 | Lantern Stratos GIGA2.0 40/1-14/0,75 KIT | Laterne Stratos GIGA2.0 40/1-14/0,75 SET | 602
2224851 | Lantern Stratos GIGA2.0 40/1-19/1,1 KIT | Laterne Stratos GIGA2.0 40/1-19/1,1 SET | 661
2224852 | Thrower ID19.5 AD36 H.3.2 CR VP. | Spritzring ID19.5 AD36 H.3.2 CR VP. | 5.2
2224853 | Thrower ID23.5 AD40 H3.2 CR VP. | Spritzring ID23.5 AD40 H3.2 CR VP. | 5.2
2224854 | Motor M071030-4-FF165 KIT | Motor M071030-4-FF165 SET | 1051
2224855 | Motor M071060-4-FF165 KIT | Motor M071060-4-FF165 SET | 1110
2224856 | Motor M071060-4-FF165 KIT | Motor M071060-4-FF165 SET | 1206
2224857 | Motor M071060-4-FF165 KIT | Motor M071060-4-FF165 SET | 1324
2224858 | MO.Stratos GIGA2.0-I/D 40/1-11/0,55 KIT | MO.Stratos GIGA2.0-I/D 40/1-11/0,55 SET | 1092
2224859 | Motor M071030-10-FF165 KIT | Motor M071030-10-FF165 SET | 1201
2224860 | Motor M090125-4-FF2151 KIT | Motor M090125-4-FF215 SET | 1320
2224861 | Motor M071030-4-FF165 KIT | Motor M071030-4-FF165 SET | 1125
2224862 | MO.Stratos GIGA2.0-I/D 50/1-13/0,75 KIT | MO.Stratos GIGA2.0-I/D 50/1-13/0,75 SET | 1224
2224863 | Motor M090125-4-FF215 KIT | Motor M090125-4-FF215 SET | 1345
2224864 | Motor M071030-4-FF165 KIT | Motor M071030-4-FF165 SET | 1402
2224865 | MO.Stratos GIGA2.0-I/D 65/1-7/0,55 KIT | MO.Stratos GIGA2.0-I/D 65/1-7/0,55 SET | 1224
2224866 | Motor M071060-4-FF165 KIT | Motor M071060-4-FF165 SET | 1291
2224867 | Motor M071090-4-FF165 KIT | Motor M071090-4-FF165 SET | 1496
2224868 | Motor M071030-4-FF165 KIT | Motor M071030-4-FF165 SET | 1254
2224869 | Motor M071030-4-FF165 KIT | Motor M071030-4-FF165 SET | 1339
2224870 | Motor M071090-4-FF165 KIT | Motor M071090-4-FF165 SET | 1585
2224872 | Motor Stratos MAXO(D) 40/0,5-10 KIT | Motor Stratos MAXO(D) 40/0,5-10 SET | 1584
2224873 | Motor Stratos MAXO(D) 50/0,5-10 KIT | Motor Stratos MAXO(D) 50/0,5-10 SET | 1886
2224874 | Module Stratos MAXO 40/0,5-10 KIT | Modul Stratos MAXO 40/0,5-10 SET | 1698
2224875 | Module Stratos MAXO 50/0,5-10 KIT | Modul Stratos MAXO 50/0,5-10 SET | 2466
2224877 | Motor V1 7,5/4/132/300-IE3-V3 VP. | Motor V1 7,5/4/132/300-IE3-V3 VP. | 1362
2224879 | Lantern IEC112 P228*86.5 KIT | Laterne IEC112 P228*86.5 SET | 107
2224882 | Motor B35 5,5/4/132/300-IE3-OASE VP. | Motor B35 5,5/4/132/300-IE3-OASE VP. | 1410
2224884 | Terminal box BG200 WEG KIT | Klemmenkasten BG200 WEG SET | 220
2224919 | Motor V1 0,37/4/71-80/160-IE3 VP. | Motor V1 0,37/4/71-80/160-IE3 VP. | 380
2224924 | Lantern P326/198-F350 GG25 KIT | Laterne P326/198-F350 GG25 SET | 2328
2224925 | Lantern P223/84-F130 GG25 KIT | Laterne P223/84-F130 GG25 SET | 222
2224926 | Lantern P223/84-F165 GG25 KIT | Laterne P223/84-F165 GG25 SET | 220
2224927 | Lantern P223/84-F265 GG25 KIT | Laterne P223/84-F265 GG25 SET | 460
2224928 | Lantern P273/145-F300 GG25 KIT | Laterne P273/145-F300 GG25 SET | 1306
2224929 | Lantern P273/145-F350 GG25 KIT | Laterne P273/145-F350 GG25 SET | 1571
2224930 | Lantern P326/135-F300 GG25 KIT | Laterne P326/135-F300 GG25 SET | 1179
2224931 | Lantern P398/175-F300 GG25 KIT | Laterne P398/175-F300 GG25 SET | 1702
2224932 | Lantern P398/175-F300 GG25 KIT | Laterne P398/175-F300 GG25 SET | 2291
2224933 | Lantern P398/175-F400 GG25 KIT | Laterne P398/175-F400 GG25 SET | 2487
2224934 | Lantern P398/175-F500 GG25 KIT | Laterne P398/175-F500 GG25 SET | 2966
2224935 | Lantern P273-M265-115x146 GG25 KIT | Laterne P273-M265-115x146 GG25 SET | 562
2224936 | Pumphousing I125/250-P326 GG KIT | Pumpengehäuse I125/250-P326 GG SET | 709
2224937 | Pumphousing I150/250-P326 GG KIT | Pumpengehäuse I150/250-P326 GG SET | 885
2224938 | Pumphousing I200/250-P326 GG KIT | Pumpengehäuse I200/250-P326 GG SET | 1320
2224940 | Pumphousing I80/125-P188 GG KIT | Pumpengehäuse I80/125-P188 GG SET | 359
2224941 | Pumphousing I50/125-P188 GG KIT | Pumpengehäuse I50/125-P188 GG SET | 228
2224942 | Pumphousing I100/250-P326 GG KIT | Pumpengehäuse I100/250-P326 GG SET | 646
2224943 | Pumphousing I200/315-P398 GG KIT | Pumpengehäuse I200/315-P398 GG SET | 1688
2224944 | Pumphousing I125/315-P390 GG KIT | Pumpengehäuse I125/315-P390 GG SET | 993
2224945 | Pumphousing I65/125-P188 GG KIT | Pumpengehäuse I65/125-P188 GG SET | 229
2224946 | Pumphousing I100/200-P265 GG KIT | Pumpengehäuse I100/200-P265 GG SET | 688
2224947 | Pumphousing I150/200-P273 GG KIT | Pumpengehäuse I150/200-P273 GG SET | 730
2224948 | Pumphousing I150/315-P398 GG KIT | Pumpengehäuse I150/315-P398 GG SET | 1191
2224949 | Pumphousing I32/160-P223 GG KIT | Pumpengehäuse I32/160-P223 GG SET | 173
2224950 | Pumphousing I40/160-P223 GG KIT | Pumpengehäuse I40/160-P223 GG SET | 198
2224951 | Pumphousing I40/200-P253 GG KIT | Pumpengehäuse I40/200-P253 GG SET | 260
2224952 | Pumphousing I50/160-P223 GG KIT | Pumpengehäuse I50/160-P223 GG SET | 282
2224953 | Pumphousing I50/200-P253 GG KIT | Pumpengehäuse I50/200-P253 GG SET | 312
2224954 | Pumphousing I50/250-P306 GG KIT | Pumpengehäuse I50/250-P306 GG SET | 330
2224955 | Pumphousing I65/160-P223 GG KIT | Pumpengehäuse I65/160-P223 GG SET | 297
2224956 | Pumphousing I65/200-P273 GG KIT | Pumpengehäuse I65/200-P273 GG SET | 374
2224957 | Pumphousing I65/250-P306 GG KIT | Pumpengehäuse I65/250-P306 GG SET | 392
2224958 | Pumphousing I80/160-P223 GG KIT | Pumpengehäuse I80/160-P223 GG SET | 388
2224959 | Pumphousing I80/200-P273 GG KIT | Pumpengehäuse I80/200-P273 GG SET | 506
2224960 | Pumphousing I80/250-P326 GG KIT | Pumpengehäuse I80/250-P326 GG SET | 417
2224961 | Pumphousing I125/200-P273 GG KIT | Pumpengehäuse I125/200-P273 GG SET | 623
2224963 | Impeller 65/250-255-135/30 GG20 KIT | Laufrad 65/250-255-135/30 GG20 SET | 388
2224964 | Impeller 100/200-199-145/30 GG20 KIT | Laufrad 100/200-199-145/30 GG20 SET | 551
2224965 | Impeller 100/200-188-145/30 GG20 KIT | Laufrad 100/200-188-145/30 GG20 SET | 1230
2224966 | Impeller 100/200-185-145/30 GG20 KIT | Laufrad 100/200-185-145/30 GG20 SET | 482
2224967 | Impeller 125/200-219-170/30 GG20 KIT | Laufrad 125/200-219-170/30 GG20 SET | 766
2224968 | Impeller 80/200-211-145/30 GG20 KIT | Laufrad 80/200-211-145/30 GG20 SET | 1052
2224969 | Impeller 80/200-207-145/30 GG20 KIT | Laufrad 80/200-207-145/30 GG20 SET | 469
2224970 | Impeller 80/200-200-145/30 GG20 KIT | Laufrad 80/200-200-145/30 GG20 SET | 927
2224971 | Impeller 80/200-185-145/30 GG20 KIT | Laufrad 80/200-185-145/30 GG20 SET | 871
2224972 | Impeller 125/200-232-170/30 GG20 KIT | Laufrad 125/200-232-170/30 GG20 SET | 812
2224973 | Impeller 100/160-159-145/30 GG20 KIT | Laufrad 100/160-159-145/30 GG20 SET | 320
2224974 | Impeller 100/160-157-145/30 GG20 KIT | Laufrad 100/160-157-145/30 GG20 SET | 865
2224975 | Impeller 100/160-183-145/30 GG20 KIT | Laufrad 100/160-183-145/30 GG20 SET | 631
2224976 | Impeller 100/160-149-145/30 GG20 KIT | Laufrad 100/160-149-145/30 GG20 SET | 792
2224977 | Impeller 65/250-232-135/30 GG20 KIT | Laufrad 65/250-232-135/30 GG20 SET | 379
2224978 | Impeller 80/250-255-135/30 GG20 KIT | Laufrad 80/250-255-135/30 GG20 SET | 573
2224979 | Impeller 80/250-230-135/30 GG20 KIT | Laufrad 80/250-230-135/30 GG20 SET | 539
2224980 | Impeller 100/250-253-135/30 GG20 KIT | Laufrad 100/250-253-135/30 GG20 SET | 710
2224981 | Impeller 100/250-229-135/30 GG20 KIT | Laufrad 100/250-229-135/30 GG20 SET | 623
2224982 | Impeller 100/250-209-135/30 GG20 KIT | Laufrad 100/250-209-135/30 GG20 SET | 565
2224983 | Impeller 125/250-273-172/30 GG20 KIT | Laufrad 125/250-273-172/30 GG20 SET | 1049
2224984 | Impeller 125/250-261-172/30 GG20 KIT | Laufrad 125/250-261-172/30 GG20 SET | 940
2224985 | Impeller 125/250-247-172/30 GG20 KIT | Laufrad 125/250-247-172/30 GG20 SET | 835
2224986 | Impeller 125/250-227-172/30 GG20 KIT | Laufrad 125/250-227-172/30 GG20 SET | 798
2224988 | Impeller 80/250-279-135/30 GG20 KIT | Laufrad 80/250-279-135/30 GG20 SET | 345
2224989 | Impeller 100/315-315-153/30 GG20 KIT | Laufrad 100/315-315-153/30 GG20 SET | 959
2224990 | Impeller 100/315-300-153/30 GG20 KIT | Laufrad 100/315-300-153/30 GG20 SET | 895
2224991 | Impeller 100/315-280-153/30 GG20 KIT | Laufrad 100/315-280-153/30 GG20 SET | 867
2224992 | Impeller 100/315-340-153/30 KIT | Laufrad 100/315-340-153/30 SET | 1027
2224999 | Impeller 125/315-290-175/38 GG20 KIT | Laufrad 125/315-290-175/38 GG20 SET | 1102
2225000 | Impeller 125/315-278-175/38 GG20 KIT | Laufrad 125/315-278-175/38 GG20 SET | 972
2225001 | Impeller 150/315-268-175/38 GG20 KIT | Laufrad 150/315-268-175/38 GG20 SET | 1599
2225002 | Impeller 125/315-327-175/38 GG20 KIT | Laufrad 125/315-327-175/38 GG20 SET | 1449
2225003 | Impeller 125/315-307-175/38 GG20 KIT | Laufrad 125/315-307-175/38 GG20 SET | 1409
2225004 | Impeller 150/315-327-175/38 GG20 KIT | Laufrad 150/315-327-175/38 GG20 SET | 1770
2225005 | Impeller 150/315-309-175/38 GG20 KIT | Laufrad 150/315-309-175/38 GG20 SET | 1648
2225006 | Impeller 150/315-291-175/38 GG20 KIT | Laufrad 150/315-291-175/38 GG20 SET | 1624
2225007 | Impeller 150/315-344-175/38 GG20 KIT | Laufrad 150/315-344-175/38 GG20 SET | 1936
2225008 | Impeller 40/125-148-110/22 GG20 KIT | Laufrad 40/125-148-110/22 GG20 SET | 271
2225009 | Impeller 40/125-137-110/22 GG20 KIT | Laufrad 40/125-137-110/22 GG20 SET | 233
2225010 | Impeller 50/125-147-110/22 GG20 KIT | Laufrad 50/125-147-110/22 GG20 SET | 330
2225011 | Impeller 50/125-125-110/22 GG20 KIT | Laufrad 50/125-125-110/22 GG20 SET | 235
2225012 | Impeller 65/125-144-110/22 GG20 KIT | Laufrad 65/125-144-110/22 GG20 SET | 443
2225013 | Impeller 65/125-122-110/22 GG20 KIT | Laufrad 65/125-122-110/22 GG20 SET | 320
2225014 | Impeller 50/125-139-0/22 GG20 KIT | Laufrad 50/125-139-0/22 GG20 SET | 203
2225015 | Impeller 50/125-128-0/22 GG20 KIT | Laufrad 50/125-128-0/22 GG20 SET | 181
2225016 | Impeller 50/125-117-0/22 GG20 KIT | Laufrad 50/125-117-0/22 GG20 SET | 173
2225017 | Impeller 50/125-148-0/22 GG20 KIT | Laufrad 50/125-148-0/22 GG20 SET | 212
2225018 | Impeller 40/125-115-110/22 GG20 KIT | Laufrad 40/125-115-110/22 GG20 SET | 190
2225019 | Impeller 50/125-113-110/22 GG20 KIT | Laufrad 50/125-113-110/22 GG20 SET | 212
2225020 | Impeller 65/125-112-110/22 GG20 KIT | Laufrad 65/125-112-110/22 GG20 SET | 258
2225021 | Impeller 40/125-98-110/22 GG20 KIT | Laufrad 40/125-98-110/22 GG20 SET | 179
2225022 | Impeller 65/125-132-110/22 GG20 KIT | Laufrad 65/125-132-110/22 GG20 SET | 338
2225023 | Impeller 65/160-179-120/22 GG20 KIT | Laufrad 65/160-179-120/22 GG20 SET | 575
2225024 | Impeller 32/160.1-169-84/22 GG20 KIT | Laufrad 32/160.1-169-84/22 GG20 SET | 201
2225025 | Impeller 32/160.1-156-84/22 GG20 KIT | Laufrad 32/160.1-156-84/22 GG20 SET | 196
2225026 | Impeller 32/160.1-143-84/22 GG20 KIT | Laufrad 32/160.1-143-84/22 GG20 SET | 188
2225027 | Impeller 32/160.1-125-84/22 GG20 KIT | Laufrad 32/160.1-125-84/22 GG20 SET | 176
2225028 | Impeller 32/160-162-84/22 GG20 KIT | Laufrad 32/160-162-84/22 GG20 SET | 230
2225029 | Impeller 32/160-149-84/22 GG20 KIT | Laufrad 32/160-149-84/22 GG20 SET | 198
2225030 | Impeller 32/160-136-84/22 GG20 KIT | Laufrad 32/160-136-84/22 GG20 SET | 190
2225031 | Impeller 40/160-176-84/22 GG20 KIT | Laufrad 40/160-176-84/22 GG20 SET | 367
2225032 | Impeller 40/160-165-84/22 GG20 KIT | Laufrad 40/160-165-84/22 GG20 SET | 312
2225033 | Impeller 40/160-153-84/22 GG20 KIT | Laufrad 40/160-153-84/22 GG20 SET | 309
2225034 | Impeller 40/160-141-84/22 GG20 KIT | Laufrad 40/160-141-84/22 GG20 SET | 232
2225035 | Impeller 50/160-176-120/22 KIT | Laufrad 50/160-176-120/22 GSET | 212
2225036 | Impeller 50/160-174-120/22 GG20 KIT | Laufrad 50/160-174-120/22 GG20 SET | 434
2225037 | Impeller 50/160-168-120/22 GG20 KIT | Laufrad 50/160-168-120/22 GG20 SET | 212
2225038 | Impeller 50/160-151-120/22 GG20 KIT | Laufrad 50/160-151-120/22 GG20 SET | 203
2225039 | Impeller 50/160-145-120/22 GG20 KIT | Laufrad 50/160-145-120/22 GG20 SET | 316
2225040 | Impeller 65/160-171-120/22 GG20 KIT | Laufrad 65/160-171-120/22 GG20 SET | 528
2225041 | Impeller 65/160-160-120/22 KIT | Laufrad 65/160-160-120/22 SET | 444
2225042 | Impeller 65/160-146-120/22 KIT | Laufrad 65/160-146-120/22 SET | 346
2225043 | Impeller 80/160-168-120/22 GG20 KIT | Laufrad 80/160-168-120/22 GG20 SET | 389
2225044 | Impeller 80/160-167-120/22 GG20 KIT | Laufrad 80/160-167-120/22 GG20 SET | 674
2225045 | Impeller 80/160-157-120/22 GG20 KIT | Laufrad 80/160-157-120/22 GG20 SET | 577
2225046 | Impeller 80/160-150-120/22 GG20 KIT | Laufrad 80/160-150-120/22 GG20 SET | 365
2225047 | Impeller 80/160-144-120/22 GG20 KIT | Laufrad 80/160-144-120/22 GG20 SET | 452
2225049 | Impeller 65/160-177-0/22 GG20 KIT | Laufrad 65/160-177-0/22 GG20 SET | 258
2225050 | Impeller 65/160-166-0/22 GG20 KIT | Laufrad 65/160-166-0/22 GG20 SET | 229
2225051 | Impeller 65/160-154-0/22 GG20 KIT | Laufrad 65/160-154-0/22 GG20 SET | 222
2225052 | Pumphousing I32/182/188X320 16 GGG KIT | Pumpengehäuse I32/182/188X320 16 GGG SET | 799
2225053 | Impeller 65/160-160-0/22 GG20 KIT | Laufrad 65/160-160-0/22 GG20 SET | 189
2225054 | Impeller 32/160.1-155_0/22 KIT | Laufrad 32/160.1-155_0/22 SET | 200
2225055 | Impeller 32/160.1-137_0/22 KIT | Laufrad 32/160.1-137_0/22 SET | 146
2225056 | Impeller 32/160-170-0/22 KIT | Laufrad 32/160-170-0/22 SET | 188
2225057 | Impeller 32/160-162_0/22 GG20 KIT | Laufrad 32/160-162_0/22 GG20 SET | 166
2225060 | Impeller 40/160-146_0/22 GG20 KIT | Laufrad 40/160-146_0/22 GG20 SET | 167
2225061 | Impeller 32/160.1-173_0/22 GG20 KIT | Laufrad 32/160.1-173_0/22 GG20 SET | 164
2225062 | Impeller 50/160-183-120/22 GG20 KIT | Laufrad 50/160-183-120/22 GG20 SET | 448
2225063 | Impeller 65/160-183-120/22 GG20 KIT | Laufrad 65/160-183-120/22 GG20 SET | 660
2225064 | Impeller 80/160-183-120/22 GG20 KIT | Laufrad 80/160-183-120/22 GG20 SET | 842
2225065 | Impeller 80/160-182-120/22 GG20 KIT | Laufrad 80/160-182-120/22 GG20 SET | 393
2225066 | Impeller 50/160-160-120/22 KIT | Laufrad 50/160-160-120/22 SET | 330
2225067 | Impeller 65/160-137-0/22 GG20 KIT | Laufrad 65/160-137-0/22 GG20 SET | 210
2225068 | Impeller 40/250-242-105/22 GG20 KIT | Laufrad 40/250-242-105/22 GG20 SET | 235
2225069 | Impeller 40/250-224-105/22 KIT | Laufrad 40/250-224-105/22 SET | 224
2225070 | Impeller 40/250-202-105/22 GG20 KIT | Laufrad 40/250-202-105/22 GG20 SET | 212
2225071 | Impeller 50/250-251-105/22 GG20 KIT | Laufrad 50/250-251-105/22 GG20 SET | 565
2225072 | Impeller 50/250-244-105/22 GG20 KIT | Laufrad 50/250-244-105/22 GG20 SET | 827
2225073 | Impeller 50/250-232-105/22 GG20 KIT | Laufrad 50/250-232-105/22 GG20 SET | 265
2225074 | Impeller 40/250-256-105/22 GG20 KIT | Laufrad 40/250-256-105/22 GG20 SET | 448
2225075 | Impeller 40/250-230-105/22 GG20 KIT | Laufrad 40/250-230-105/22 GG20 SET | 602
2225076 | Impeller 40/250-219-105/22 GG20 KIT | Laufrad 40/250-219-105/22 GG20 SET | 491
2225077 | Impeller 50/250-226-105/22 GG20 KIT | Laufrad 50/250-226-105/22 GG20 SET | 667
2225078 | Impeller 32/200-190-84/22 GG20 KIT | Laufrad 32/200-190-84/22 GG20 SET | 309
2225079 | Impeller 40/200-200-84/22 GG20 KIT | Laufrad 40/200-200-84/22 GG20 SET | 210
2225091 | Exchange kit IPL32/95-0,75/2-N31 | Austauschsatz IPL32/95-0,75/2-N31 | 1001
2225190 | Exchange kit IPL65/130-0,37/4-P2 | Austauschsatz IPL65/130-0,37/4-P2 | 1409
2225231 | Exchange kit IPL32/160-1,1/2-P2 | Austauschsatz IPL32/160-1,1/2-P2 | 763
2225983 | Impeller 40/200-197-84/22 GG20 KIT | Laufrad 40/200-197-84/22 GG20 SET | 432
2225984 | Impeller 40/200-185-84/22 GG20 KIT | Laufrad 40/200-185-84/22 GG20 SET | 206
2225985 | Impeller 40/200-180-84/22 GG20 KIT | Laufrad 40/200-180-84/22 GG20 SET | 312
2225986 | Impeller 50/200-210-115/22 GG20 KIT | Laufrad 50/200-210-115/22 GG20 SET | 249
2225987 | Impeller 50/200-208-115/22 KIT | Laufrad 50/200-208-115/22 SET | 575
2225988 | Impeller 50/200-197-115/22 KIT | Laufrad 50/200-197-115/22 SET | 525
2225989 | Impeller 65/200-225-115/22 KIT | Laufrad 65/200-225-115/22 SET | 884
2225990 | Impeller 65/200-218-115/22 GG20 KIT | Laufrad 65/200-218-115/22 GG20 SET | 316
2225991 | Impeller 65/200-213-115/22 KIT | Laufrad 65/200-213-115/22 SET | 843
2225992 | Impeller 65/200-202-115/22 GG20 KIT | Laufrad 65/200-202-115/22 GG20 SET | 284
2225993 | Impeller 50/200-217-115/22 GG20 KIT | Laufrad 50/200-217-115/22 GG20 SET | 669
2225994 | Impeller 50/200-221-115/22 GG20 KIT | Laufrad 50/200-221-115/22 GG20 SET | 256
2225995 | Impeller 65/200-233-115/22 GG20 KIT | Laufrad 65/200-233-115/22 GG20 SET | 374
2225996 | Impeller 150/250-276-198/38 KIT | Laufrad 150/250-276-198/38 SET | 1553
2225997 | Impeller 150/250-264-198/38 GG20 KIT | Laufrad 150/250-264-198/38 GG20 SET | 1279
2225998 | Impeller 150/250-215-198/38 GG20 KIT | Laufrad 150/250-215-198/38 GG20 SET | 1115
2225999 | Impeller 80/200-230-145/30 GG20 KIT | Laufrad 80/200-230-145/30 GG20 SET | 568
2226000 | Impeller 80/200-193-145/30 GG20 KIT | Laufrad 80/200-193-145/30 GG20 SET | 393
2226001 | SPC Control unit Sinum D10/MV400 VP. | SPC Steuereinheit Sinum D10/MV400 VP. | 2681
2226002 | End shield/ball bearing N.D.E.ELEC KIT | Lagerschild/Kugellager N.D.E.ELEC SET | 78
2226032 | Mechanical seal GRP.12-S1(Giga-N)KIT | Gleitringdichtung GRP.12-S1(Giga-N)SET | 467
2226033 | Pump housing I100/160/P223 16 KIT | Pumpengehäuse I100/160/P223 16 SET | 485
2226034 | Mechanical seal GRP.14-S1(Giga-N)KIT | Gleitringdichtung GRP.14-S1(Giga-N)SET | 1198
2226035 | Pump housing I125/160/P223 16 KIT | Pumpengehäuse I125/160/P223 16 SET | 688
2226036 | Impeller 80/250-277-135/30 GG20 KIT | Laufrad 80/250-277-135/30 GG20 SET | 726
2226037 | Ball bearing 6314/C3,6313/C3 VEM KIT | Kugellager 6314/C3,6313/C3 VEM SET | 679
2226040 | Impeller 150/250-251-198/38 GG20 KIT | Laufrad 150/250-251-198/38 GG20 SET | 1188
2226042 | Ball bearing 6317/J-C3 SM.VP. | Kugellager 6317/J-C3 SM.VP. | 649
2226043 | Lantern P223/84-F215 KIT | Laterne P223/84-F215 SET | 328
2226044 | Lantern P223/84-F215 KIT | Laterne P223/84-F215 SET | 296
2226046 | Lantern P223-P215-138-16 KIT | Laterne P223-P215-138-16 SET | 719
2226047 | Pump housing I32/70/115x220 6/10 KIT | Pumpengehäuse I32/70/115x220 6/10 SET | 563
2226048 | Pump housing I40/100/150x250 6/10 KIT | Pumpengehäuse I40/100/150x250 6/10 SET | 881
2226049 | Pump housing I50/102/150x340 6/10 KIT | Pumpengehäuse I50/102/150x340 6/10 SET | 1087
2226050 | Pump housing I65/102/150x340 6/10 KIT | Pumpengehäuse I65/102/150x340 6/10 SET | 1242
2226051 | Term.box cover+DT.BG90 ATB RAL7001 VP. | KK.-Deckel+DT.BG90 ATB RAL7001 VP. | 33
2226052 | Terminal box cpl.BG90 ATB RAL7001 KIT | Klemmenkasten kpl.BG90 ATB RAL7001 SET | 80
2226053 | Pump housing I32/62/96x220 6/10 KIT | Pumpengehäuse I32/62/96x220 6/10 SET | 221
2226054 | Impeller 40/160-154-45,1/17 GG KIT | Laufrad 40/160-154-45,1/17 GG SET | 376
2226056 | Impeller 40/125 SB D.138 BM KIT | Laufrad 40/125 SB D.138 BM SET | 217
2226057 | Impeller D.100/151/10°/32 L1 KIT | Laufrad D.100/151/10°/32 L1 SET | 1182
2226058 | Impeller D.80/193/32 L1 KIT | Laufrad D.80/193/32 L1 SET | 688
2226060 | Ball Bearing 6209/2ZJ-C3xS0xU DIN625 VP. | Kugellager 6209/2ZJ-C3xS0xU DIN625 VP. | 137
2226061 | Setting shim 120X120 EP0,5(10 Pieces)VP. | Paßstück 120X120 EP0,5(10 Stück)VP. | 53
2226062 | Setting shim 120X120 EP1(10 Pieces)VP. | Paßstück 120X120 EP1(10 Stück)VP. | 40
2226063 | Setting shim 120X120 EP2(10 Pieces)VP. | Paßstück 120X120 EP2(10 Stück)VP. | 40
2226064 | Setting shim 120X120 EP3(10 Pieces)VP. | Paßstück 120X120 EP3(10 Stück)VP. | 40
2226065 | Setting shim 90X90 EP1(10 Pieces)VP. | Paßstück 90X90 EP1(10 Stück)VP. | 40
2226066 | Setting shim 90X90 EP2(10 Pieces)VP. | Paßstück 90X90 EP2(10 Stück)VP. | 40
2226067 | Setting shim 90X90 EP3(10 Pieces)VP. | Paßstück 90X90 EP3(10 Stück)VP. | 40
2226072 | 2-way ball tap(DVGW)1"IG w/o adapter VP. | 2-Wege Kugelhahn(DVGW)1"IG o.Adapter VP. | 93
2226073 | 2-way ball tap(DVGW)1 1/4"IG w/o adap.VP | 2-Wege Kugelh.(DVGW)1 1/4"IG o.Adapt.VP. | 136
2226074 | 2-way ball tap(DVGW)2"IG w/o adapter VP. | 2-Wege Kugelhahn(DVGW)2"IG o.Adapter VP. | 315
2226076 | Impeller 32/160.1-156-0/22 GG20 KIT | Laufrad 32/160.1-156-0/22 GG20 SET | 139
2226077 | Impeller 32/160.1-136-0/22 GG20 KIT | Laufrad 32/160.1-136-0/22 GG20 SET | 160
2226078 | Impeller 32/200.1-177-84/22 GG20 KIT | Laufrad 32/200.1-177-84/22 GG20 SET | 197
2226079 | Impeller 32/200.1-162-84/22 GG20 KIT | Laufrad 32/200.1-162-84/22 GG20 SET | 185
2226080 | Impeller 40/125-142-0/22 GG20 KIT | Laufrad 40/125-142-0/22 GG20 SET | 210
2226081 | Impeller 40/125-128-0/22 GG20 KIT | Laufrad 40/125-128-0/22 GG20 SET | 198
2226082 | Impeller 40/125-113-0/22 GG20 KIT | Laufrad 40/125-113-0/22 GG20 SET | 335
2226083 | Impeller 50/250-261-105/22 KIT | Laufrad 50/250-261-105/22 SET | 250
2226084 | Impeller 65/160-165-0/22 KIT | Laufrad 65/160-165-0/22 SET | 374
2226085 | Impeller 65/200-203-115/22 KIT | Laufrad 65/200-203-115/22 SET | 284
2226086 | Impeller 65/200-186-115/22 KIT | Laufrad 65/200-186-115/22 SET | 289
2226087 | Impeller 32/250.1-185-96/22 GG20 KIT | Laufrad 32/250.1-185-96/22 GG20 SET | 240
2226088 | Impeller 100/200-192-145/30 GG20 KIT | Laufrad 100/200-192-145/30 GG20 SET | 510
2226089 | Impeller 32/125,1-137-85/22 GG20 KIT | Laufrad 32/125,1-137-85/22 GG20 SET | 242
2226090 | Impeller 32/160-134_0/22 GG20 KIT | Laufrad 32/160-134_0/22 GG20 SET | 151
2226091 | Impeller 32/160-151_0/22 GG20 KIT | Laufrad 32/160-151_0/22 GG20 SET | 151
2226093 | Fan cover BG90 D.190 LS VP. | Lüfterhaube BG90 D.190 LS VP. | 108
2226095 | Fan BG80 ATB VP. | Lüfterrad BG80 ATB VP. | 79
2226096 | Lantern P270X122-F265 GGG KIT | Laterne P270X122-F265 GGG SET | 1317
2226097 | Impeller 100/202/188/24 GG KIT | Laufrad 100/202/188/24 GG SET | 662
2226098 | Fan cover BG132/160 RAL9006 TEE VP. | Lüfterhaube BG132/160 RAL9006 TEE VP. | 21.7
2226103 | Impeller 50/136/126/24 GG KIT | Laufrad 50/136/126/24 GG SET | 206
2226106 | End shield BG250 N.D.E. VP. | Lagerschild BG250 N.D.E. VP. | 979
2226108 | Bearing NPG200/500 VP. | Kugellager NPG200/500 VP. | 824
2226109 | Shaft NPG250-355 VP. | Welle NPG250-355 VP. | 3675
2226110 | Impeller 32/123/117/18 GG KIT | Laufrad 32/123/117/18 GG SET | 184
2226111 | Pump housing I32/130-F188 16 GG P2 KIT | Pumpengehäuse I32/130-F188 16 GG P2 SET | 131
2226113 | End shield BG280 N.D.E. WEG KIT | Lagerschild BG280 N.D.E. WEG SET | 871
2226132 | Serv.Mo.Yonos GIGA2.0-I/D50/1-10/M-1,1 | Serv.Mo.Yonos GIGA2.0-I/D50/1-10/M-1,1 | 1645
2226138 | Serv.Mo.Yonos GIGA2.0-I/D32/1-24/M-1,5 | Serv.Mo.Yonos GIGA2.0-I/D32/1-24/M-1,5 | 1590
2226165 | Fan housing/protec.cover BG100 ATB KIT | Lüfterhaube/Schutzdach BG100 ATB SET | 147
2226166 | Impeller 125/196/186/24 L1 KIT | Laufrad 125/196/186/24 L1 SET | 1566
2226167 | Impeller 65/140-132/17 PPO FE1630 KIT | Laufrad 65/140-132/17 PPO FE1630 SET | 361
2226168 | Impeller 80/150-124/17 PPO FE1630 KIT | Laufrad 80/150-124/17 PPO FE1630 SET | 361
2226169 | Module upper with L-Profile KIT | Modul-Oberteil mit L-Profil SET | 79
2226180 | End shield BG160 D.E.TEE VP. | Lagerschild BG160 D.E.TEE VP. | 246
2226188 | Main switch OT200E30 L290 KIT | Hauptschalter OT200E30 L290 SET | 352
2226193 | Fuse E18 20A KIT | Schmelzsicherung E18 20A SET | 106
2226197 | Impeller 65/213/203/32 L1 KIT | Laufrad 65/213/203/32 L1 SET | 709
2226198 | Compensation plate 120x120x0,25(10pc.)VP | Ausgleichsplatte 120x120x0,25(10St.)VP. | 82
2226199 | Mechanical seal GRP.11-P1-S5 KIT | Gleitringdichtung GRP.11-P1-S5 SET | 311
2226201 | Motor V1 7,5/2/132/300-IE3-K13 VP. | Motor V1 7,5/2/132/300-IE3-K13 VP. | 3087
2226202 | Impeller 80/160-180/-120/22 GG20 KIT | Laufrad 80/160-180-120/22 GG20 SET | 727
2226203 | Impeller 100/160-170/-145/22 GG20 KIT | Laufrad 100/160-170-145/22 GG20 SET | 215
2226205 | Motor V1 5,5/2/132/300-IE3-K1-K3 VP. | Motor V1 5,5/2/132/300-IE3-K1-K3 VP. | 1886
2226206 | Fan unit cpl. KIT | Lüftereinheit kpl. SET | 45
2226207 | Bearing cover FF-300 BG180M/L WEG VP. | Lagerdeckel FF-300 BG180M/L WEG VP. | 81
2226215 | Impeller 150/340-324-149,6/45 L1 KIT | Laufrad 150/340-324-149,6/45 L1 SET | 1766
2226217 | Motor V1 11/4/160/350-IE3-K1 VP. | Motor V1 11/4/160/350-IE3-K1 VP. | 812
2226219 | Motor V1 0,75/4/80/200-IE3-V3 VP. | Motor V1 0,75/4/80/200-IE3-V3 VP. | 740
2226221 | Fan hood BG100 SAER VP. | Lüfterhaube BG100 SAER VP. | 52
2226222 | Impeller D.100/138/18 OL.PPS KIT | Laufrad D.100/138/18 OL.PPS SET | 149
2226231 | Fan cover cpl.BG100 WEG VP. | Lüfterhaube kpl.BG100 WEG VP. | 99
2226233 | Lantern D.136/180x95x18 FF215 KIT | Laterne D.136/180x95x18 FF215 SET | 151
2226234 | Thrower D.48/23.5X3,2 VP. | Spritzring D.48/23.5x3,2 VP. | 5.2
2226236 | Ball bearing 6314 isolated VP. | Kugellager 6314 isoliert VP. | 1211
2226238 | Module IL-E 150/200-15/4-IE4 WAT KIT | Modul IL-E 150/200-15/4-IE4 WAT SET | 9575
2226239 | Module IL-E 65/160-15/2-IE4 WAT KIT | Modul IL-E 65/160-15/2-IE4 WAT SET | 8143
2226240 | Module IL-E 80/160-22/2-IE4 WAT KIT | Modul IL-E 80/160-22/2-IE4 WAT SET | 11073
2226244 | Module Stratos GIGA 150/2-18/15 KIT | Modul Stratos GIGA 150/2-18/15 SET | 10571
2226245 | Module Stratos GIGA 65/4-52/15 KIT | Modul Stratos GIGA 65/4-52/15 SET | 8995
2226246 | Module Stratos GIGA 80/4-50/22 KIT | Modul Stratos GIGA 80/4-50/22 SET | 12219
2226253 | Motor V1 11/2/160/350 IE3-K3-K9 VP. | Motor V1 11/2/160/350 IE3-K3-K9 VP. | 5989
2226254 | Impeller 80/212/24 L1 KIT | Laufrad 80/212/24 L1 SET | 872
2226275 | Tie-rod M5X220 (4 PIECES) | Zuganker M5X220 (4 Stück) | 13.4
2226277 | Terminal box cpl.BG315 WEG VP. | Klemmenkasten kpl.BG315 WEG VP. | 2426
2226280 | Fan cover cpl.BG315 WEG VP. | Lüfterhaube kpl.BG315 WEG VP. | 1161
2226283 | Terminal box cpl.BG315S WEG KIT | Klemmenkasten kpl.BG315S WEG SET | 1152
2226287 | Impeller 50/200-218-115/22 L4 KIT | Laufrad 50/200-218-115/22 L4 SET | 805
2226289 | Motor V1 5,5/2/132/300-IE3-K2 VP. | Motor V1 5,5/2/132/300-IE3-K2 VP. | 2430
2226290 | Impeller 32/130-128/17 PPO FE1630 KIT | Laufrad 32/130-128/17 PPO FE1630 SET | 300
2226291 | Screw plug DIN906 R3/8"-A2 VP. | Verschlussschraube DIN906 R3/8"-A2 VP. | 5.2
2226950 | Exchange kit IPL32/135-0,25/4-S1 | Austauschsatz IPL32/135-0,25/4-S1 | 938
2226952 | Insert with flap DN32 PPS DW CPL.EF. | Einsatz mit Klappe DN32 PPS DW KPL.EF. | 48
2226954 | Insert with flap DN40 PPS DW CPL.EF. | Einsatz mit Klappe DN40 PPS DW KPL.EF. | 60
2226956 | Insert with flap DN50 PPS DW CPL.EF. | Einsatz mit Klappe DN50 PPS DW KPL.EF. | 79
2226966 | SERV.MO.IP/DP-E32/95-0,55/2-S1-IE4 ELEC | SERV.MO.IP/DP-E32/95-0,55/2-S1-IE4 ELEC | 2498
2226967 | SERV.MO.IP/DP-E32/125-1,1/2-S1-IE4 ELEC | SERV.MO.IP/DP-E32/125-1,1/2-S1-IE4 ELEC | 2700
2226968 | SERV.MO.IP/DP-E32/135-1,5/2-S1-IE4 ELEC | SERV.MO.IP/DP-E32/135-1,5/2-S1-IE4 ELEC | 3273
2226969 | SERV.MO.IP/DP-E40/115-0,55/2-S1-IE4 ELEC | SERV.MO.IP/DP-E40/115-0,55/2-S1-IE4 ELEC | 2665
2226970 | SERV.MO.IP/DP-E40/120-1,5/2-S1-IE4 ELEC | SERV.MO.IP/DP-E40/120-1,5/2-S1-IE4 ELEC | 3551
2226971 | SERV.MO.IP/DP-E40/150-3/2-S1-IE4 ELEC | SERV.MO.IP/DP-E40/150-3/2-S1-IE4 ELEC | 4625
2226972 | SERV.MO.IP/DP-E40/160-4/2-S1-IE4 ELEC | SERV.MO.IP/DP-E40/160-4/2-S1-IE4 ELEC | 2692
2226973 | SERV.MO.IP/DP-E50/105-0,75/2-S1-IE4 ELEC | SERV.MO.IP/DP-E50/105-0,75/2-S1-IE4 ELEC | 2901
2226974 | SERV.MO.IP/DP-E50/140-3/2-S1-IE4 ELEC | SERV.MO.IP/DP-E50/140-3/2-S1-IE4 ELEC | 5560
2226976 | SERV.MO.IP/DP-E65/115-1,5/2-S1-IE4 ELEC | SERV.MO.IP/DP-E65/115-1,5/2-S1-IE4 ELEC | 3744
2226977 | SERV.MO.IP/DP-E80/105-3/2-S1-IE4 ELEC | SERV.MO.IP/DP-E80/105-3/2-S1-IE4 ELEC | 4695
2226978 | SERV.MO.IP/DP-E80/110-4/2-S1-IE4 ELEC | SERV.MO.IP/DP-E80/110-4/2-S1-IE4 ELEC | 4879
2226979 | SERV.MO.IP/DP-E80/115-2,2/2-S1-IE4 ELEC | SERV.MO.IP/DP-E80/115-2,2/2-S1-IE4 ELEC | 5463
2228495 | Mod.Stratos GIGA2-I32/1-25/M-1,5-R1 KIT | Mod.Stratos GIGA2-I32/1-25/M-1,5-R1 SET | 3490
2228496 | Mod.Stratos GIGA2.0-I32/1-20/1,1-R1 KIT | Mod.Stratos GIGA2.0-I32/1-20/1,1-R1 SET | 2410
2228497 | Mod.Stratos GIGA2-I32/1-20/M-1,1-R1 KIT | Mod.Stratos GIGA2-I32/1-20/M-1,1-R1 SET | 3215
2228498 | Mod.Stratos GIGA2.0-I32/1-15/0,75-R1 KIT | Mod.Stratos GIGA2.0-I32/1-15/0,75-R1 SET | 2218
2228499 | Mod.Stratos GIGA2-I32/1-15/M-0,75-R1 KIT | Mod.Stratos GIGA2-I32/1-15/M-0,75-R1 SET | 2984
2228500 | Mod.Stratos GIGA2.0-I32/1-13/0,55-R1 KIT | Mod.Stratos GIGA2.0-I32/1-13/0,55-R1 SET | 2102
2228501 | Mod.Stratos GIGA2-I32/1-13/M-0,55-R1 KIT | Mod.Stratos GIGA2-I32/1-13/M-0,55-R1 SET | 2845
2228502 | Mod.Stratos GIGA2-I32/1-9/M-0,37_R1 KIT | Mod.Stratos GIGA2-I32/1-9/M-0,37 -R1 SET | 2705
2228504 | Mod.Stratos GIGA2-I40/1-23/M-1,5-R1 KIT | Mod.Stratos GIGA2-I40/1-23/M-1,5-R1 SET | 3779
2228505 | Mod.Stratos GIGA2.0-I40/1-19/1,1-R1 KIT | Mod.Stratos GIGA2.0-I40/1-19/1,1-R1 SET | 2639
2228506 | Mod.Stratos GIGA2-I40/1-19/M-1,1-R1 KIT | Mod.Stratos GIGA2-I40/1-19/M-1,1-R1 SET | 3482
2228507 | Mod.Stratos GIGA2.0-I40/1-14/0,75-R1 KIT | Mod.Stratos GIGA2.0-I40/1-14/0,75-R1 SET | 2401
2228508 | Mod.Stratos GIGA2-I40/1-14/M-0,75-R1 KIT | Mod.Stratos GIGA2-I40/1-14/M-0,75-R1 SET | 3203
2228509 | Mod.Stratos GIGA2.0-I40/1-11/0,55-R1 KIT | Mod.Stratos GIGA2.0-I40/1-11/0,55-R1 SET | 2184
2228510 | Mod.Stratos GIGA2-I40/1-11/M-0,55-R1 KIT | Mod.Stratos GIGA2-I40/1-11/M-0,55-R1 SET | 2941
2228511 | Mod.Stratos GIGA2-I40/1-8/M-0,37_R1 KIT | Mod.Stratos GIGA2-I40/1-8/M-0,37-R1 SET | 2801
2228515 | Mod.Stratos GIGA2-I50/1-20/M-1,5-R1 KIT | Mod.Stratos GIGA2-I50/1-20/M-1,5-R1 SET | 4110
2228516 | Mod.Stratos GIGA2.0-I50/1-17/1,1-R1 KIT | Mod.Stratos GIGA2.0-I50/1-17/1,1-R1 SET | 2688
2228517 | Mod.Stratos GIGA2-I50/1-17/M-1,1-R1 KIT | Mod.Stratos GIGA2-I50/1-17/M-1,1-R1 SET | 3533
2228518 | Mod.Stratos GIGA2.0-I50/1-13/0,75-R1 KIT | Mod.Stratos GIGA2.0-I50/1-13/0,75-R1 SET | 2447
2228519 | Mod.Stratos GIGA2-I50/1-13/M-0,75-R1 KIT | Mod.Stratos GIGA2-I50/1-13/M-0,75-R1 SET | 3254
2228520 | Mod.Stratos GIGA2.0-I50/1-10/0,55-R1 KIT | Mod.Stratos GIGA2.0-I50/1-10/0,55-R1 SET | 2250
2228521 | Mod.Stratos GIGA2-I50/1-10/M-0,55-R1 KIT | Mod.Stratos GIGA2-I50/1-10/M-0,55-R1 SET | 3019
2228522 | Mod.Stratos GIGA2-I50/1-8/M-0,37_R1 KIT | Mod.Stratos GIGA2-I50/1-8/M-0,37-R1 SET | 2871
2228526 | Mod.Stratos GIGA2-I65/1-15/M-1,5-R1 KIT | Mod.Stratos GIGA2-I65/1-15/M-1,5-R1 SET | 4044
2228527 | Mod.Stratos GIGA2.0-I65/1-12/1,1-R1 KIT | Mod.Stratos GIGA2.0-I65/1-12/1,1-R1 SET | 2805
2228528 | Mod.Stratos GIGA2-I65/1-12/M-1,1-R1 KIT | Mod.Stratos GIGA2-I65/1-12/M-1,1-R1 SET | 3673
2228529 | Mod.Stratos GIGA2.0-I65/1-9/0,75-R1 KIT | Mod.Stratos GIGA2.0-I65/1-9/0,75-R1 SET | 2580
2228530 | Mod.Stratos GIGA2-I65/1-9/M-0,75_R1 KIT | Mod.Stratos GIGA2-I65/1-9/M-0,75-R1 SET | 3408
2228531 | Mod.Stratos GIGA2.0-I65/1-7/0,55-R1 KIT | Mod.Stratos GIGA2.0-I65/1-7/0,55-R1 SET | 2447
2228532 | Mod.Stratos GIGA2-I65/1-7/M-0,55_R1 KIT | Mod.Stratos GIGA2-I65/1-7/M-0,55-R1 SET | 3254
2228533 | Mod.Stratos GIGA2-I65/1-5/M-0,37_R1 KIT | Mod.Stratos GIGA2-I65/1-5/M-0,37-R1 SET | 3096
2228534 | Mod.Stratos GIGA2.0-I 65/1-37/4,0-R1 KIT | Mod.Stratos GIGA2.0-I 65/1-37/4,0-R1 SET | 4785
2228538 | Mod.Stratos GIGA2-I80/1-13/M-1,5-R1 KIT | Mod.Stratos GIGA2-I80/1-13/M-1,5-R1 SET | 4129
2228539 | Mod.Stratos GIGA2.0-I80/1-10/1,1-R1 KIT | Mod.Stratos GIGA2.0-I80/1-10/1,1-R1 SET | 2992
2228540 | Mod.Stratos GIGA2-I80/1-10/M-1,1-R1 KIT | Mod.Stratos GIGA2-I80/1-10/M-1,1-R1 SET | 3892
2228541 | Mod.Stratos GIGA2.0-I80/1-8/0,75-R1 KIT | Mod.Stratos GIGA2.0-I80/1-8/0,75-R1 SET | 2678
2228542 | Mod.Stratos GIGA2-I80/1-8/M-0,75_R1 KIT | Mod.Stratos GIGA2-I80/1-8/M-0,75-R1 SET | 3525
2228543 | Mod.Stratos GIGA2.0-I80/1-6/0,55-R1 KIT | Mod.Stratos GIGA2.0-I80/1-6/0,55-R1 SET | 2506
2228544 | Mod.Stratos GIGA2-I80/1-6/M-0,55_R1 KIT | Mod.Stratos GIGA2-I80/1-6/M-0,55-R1 SET | 3324
2228545 | Mod.Stratos GIGA2-I80/1-5/M-0,37_R1 KIT | Mod.Stratos GIGA2-I80/1-5/M-0,37-R1 SET | 3160
2228552 | Mod.Stratos GIGA2-I100/1-9/M-1,5-R1 KIT | Mod.Stratos GIGA2-I100/1-9/M-1,5-R1 SET | 4388
2228553 | Mod.Stratos GIGA2.0-I100/1-8/1,1-R1 KIT | Mod.Stratos GIGA2.0-I100/1-8/1,1-R1 SET | 3169
2228554 | Mod.Stratos GIGA2-I100/1-8/M-1,1-R1 KIT | Mod.Stratos GIGA2-I100/1-8/M-1,1-R1 SET | 4105
2228555 | Mod.Stratos GIGA2.0-I100/1-38/7,5-R1 KIT | Mod.Stratos GIGA2.0-I100/1-38/7,5-R1 SET | 5354
2228571 | Mod.Yonos GIGA2.0-I32/1-24/M-1,5-R1 KIT | Mod.Yonos GIGA2.0-I32/1-24/M-1,5-R1 SET | 2611
2228575 | Mod.Yonos GIGA2.0-I32/1-15/M-0,75-R1 KIT | Mod.Yonos GIGA2.0-I32/1-15/M-0,75-R1SET | 2173
2228577 | Mod.Yonos GIGA2.0-I32/1-12/M-0,55-R1 KIT | Mod.Yonos GIGA2.0-I32/1-12/M-0,55-R1 SET | 2052
2228578 | Mod.Yonos GIGA2.0-I32/1-9/M-0,37-R1 KIT | Mod.Yonos GIGA2.0-I32/1-9/M-0,37-R1 SET | 1951
2228581 | Mod.Yonos GIGA2.0-I40/1-16/M-1,5-R1 KIT | Mod.Yonos GIGA2.0-I40/1-16/M-1,5-R1 SET | 2864
2228582 | Mod.Yonos GIGA2.0-I40/1-13/1,1-R1 KIT | Mod.Yonos GIGA2.0-I40/1-13/1,1-R1 SET | 2040
2228583 | Mod.Yonos GIGA2.0-I40/1-13/M-1,1-R1 KIT | Mod.Yonos GIGA2.0-I40/1-13/M-1,1-R1 SET | 2601
2228584 | Mod.Yonos GIGA2.0-I40/1-10/0,75-R1 KIT | Mod.Yonos GIGA2.0-I40/1-10/0,75-R1 SET | 1853
2228585 | Mod.Yonos GIGA2.0-I40/1-10/M-0,75-R1KIT | Mod.Yonos GIGA2.0-I40/1-10/M-0,75-R1SET | 2360
2228586 | Mod.Yonos GIGA2.0-I40/1-8/0,55-R1 KIT | Mod.Yonos GIGA2.0-I40/1-8/0,55-R1 SET | 1681
2228587 | Mod.Yonos GIGA2.0-I40/1-8/M-0,55-R1 KIT | Mod.Yonos GIGA2.0-I40/1-8/M-0,55-R1 SET | 2138
2228588 | Mod.Yonos GIGA2.0-I40/1-6/M-0,37-R1 KIT | Mod.Yonos GIGA2.0-I40/1-6/M-0,37-R1 SET | 2032
2228593 | Mod.Yonos GIGA2.0-I50/1-13/M-1,5-R1 KIT | Mod.Yonos GIGA2.0-I50/1-13/M-1,5-R1 SET | 2974
2228594 | Mod.Yonos GIGA2.0-I50/1-10/1,1-R1 KIT | Mod.Yonos GIGA2.0-I50/1-10/1,1-R1 SET | 2071
2228595 | Mod.Yonos GIGA2.0-I50/1-10/M-1,1-R1 KIT | Mod.Yonos GIGA2.0-I50/1-10/M-1,1-R1 SET | 2636
2228596 | Mod.Yonos GIGA2.0-I50/1-8/0,75-R1 KIT | Mod.Yonos GIGA2.0-I50/1-8/0,75-R1 SET | 1829
2228597 | Mod.Yonos GIGA2.0-I50/1-8/M-0,75-R1 KIT | Mod.Yonos GIGA2.0-I50/1-8/M-0,75-R1 SET | 2406
2228598 | Mod.Yonos GIGA2.0-I50/1-6/0,55-R1 KIT | Mod.Yonos GIGA2.0-I50/1-6/0,55-R1 SET | 1494
2228599 | Mod.Yonos GIGA2.0-I50/1-6/M-0,55-R1 KIT | Mod.Yonos GIGA2.0-I50/1-6/M-0,55-R1 SET | 2196
2228600 | Mod.Yonos GIGA2.0-I50/1-5/M-0,37-R1 KIT | Mod.Yonos GIGA2.0-I50/1-5/M-0,37-R1 SET | 2088
2228605 | Mod.Yonos GIGA2.0-I65/1-10/M-1,5-R1 KIT | Mod.Yonos GIGA2.0-I65/1-10/M-1,5-R1 SET | 3092
2228606 | Mod.Yonos GIGA2.0-I65/1-8/1,1-R1 KIT | Mod.Yonos GIGA2.0-I65/1-8/1,1-R1 SET | 2102
2228607 | Mod.Yonos GIGA2.0-I65/1-8/M-1,1-R1 KIT | Mod.Yonos GIGA2.0-I65/1-8/M-1,1-R1 SET | 2769
2228608 | Mod.Yonos GIGA2.0-I65/1-6/0,75-R1 KIT | Mod.Yonos GIGA2.0-I65/1-6/0,75-R1 SET | 1862
2228609 | Mod.Yonos GIGA2.0-I65/1-6/M-0,75-R1 KIT | Mod.Yonos GIGA2.0-I65/1-6/M-0,75-R1 SET | 2451
2228610 | Mod.Yonos GIGA2.0-I65/1-5/0,55-R1 KIT | Mod.Yonos GIGA2.0-I65/1-5/0,55-R1 SET | 1743
2228611 | Mod.Yonos GIGA2.0-I65/1-5/M-0,55-R1 KIT | Mod.Yonos GIGA2.0-I65/1-5/M-0,55-R1 SET | 2295
2228612 | Mod.Yonos GIGA2.0-I65/1-4/M-0,37-R1 KIT | Mod.Yonos GIGA2.0-I65/1-4/M-0,37-R1 SET | 2181
2228613 | Mod.Yonos GIGA2.0-I 65/1-31/7,5-R1 KIT | Mod.Yonos GIGA2.0-I 65/1-31/7,5-R1 SET | 5377
2228614 | Mod.Yonos GIGA2.0-I 65/1-24/5,5-R1 KIT | Mod.Yonos GIGA2.0-I 65/1-24/5,5-R1 SET | 4786
2228619 | Mod.Yonos GIGA2.0-I80/1-8/M-1,5-R1 KIT | Mod.Yonos GIGA2.0-I80/1-8/M-1,5-R1 SET | 3161
2228620 | Mod.Yonos GIGA2.0-I80/1-6/1,1-R1 KIT | Mod.Yonos GIGA2.0-I80/1-6/1,1-R1 SET | 2215
2228621 | Mod.Yonos GIGA2.0-I80/1-6/M-1,1-R1 KIT | Mod.Yonos GIGA2.0-I80/1-6/M-1,1-R1 SET | 2803
2228622 | Mod.Yonos GIGA2.0-I80/1-5/0,75-R1 KIT | Mod.Yonos GIGA2.0-I80/1-5/0,75-R1 SET | 1964
2228623 | Mod.Yonos GIGA2.0-I80/1-5/M-0,75-R1 KIT | Mod.Yonos GIGA2.0-I80/1-5/M-0,75-R1 SET | 2482
2228624 | Mod.Yonos GIGA2.0-I80/1-4/0,55-R1 KIT | Mod.Yonos GIGA2.0-I80/1-4/0,55-R1 SET | 1737
2228625 | Mod.Yonos GIGA2.0-I80/1-4/M-0,55-R1 KIT | Mod.Yonos GIGA2.0-I80/1-4/M-0,55-R1 SET | 2190
2228626 | Mod.Yonos GIGA2.0-I80/1-3/M-0,37-R1 KIT | Mod.Yonos GIGA2.0-I80/1-3/M-0,37-R1 SET | 2080
2228627 | Mod.Yonos GIGA2.0-I 80/1-23/7,5-R1 KIT | Mod.Yonos GIGA2.0-I 80/1-23/7,5-R1 SET | 5449
2228628 | Mod.Yonos GIGA2.0-I 80/1-19/5,5-R1 KIT | Mod.Yonos GIGA2.0-I 80/1-19/5,5-R1 SET | 4882
2228633 | Mod.Yonos GIGA2.0-I100/1-14/5,5-R1 KIT | Mod.Yonos GIGA2.0-I100/1-14/5,5-R1 SET | 4980
2228637 | Mod.Yonos GIGA2.0-I125/1-17/7,5-R1 KIT | Mod.Yonos GIGA2.0-I125/1-17/7,5-R1 SET | 5400
2228720 | Mod.Yonos GIGA2.0-I32/1-19/1,1-R1 KIT | Mod.Yonos GIGA2.0-I32/1-19/1,1-R1 SET | 1704
2228721 | Mod.Yonos GIGA2.0-I32/1-19/M-1,1-R1 KIT | Mod.Yonos GIGA2.0-I32/1-19/M-1,1-R1 SET | 2367
2228722 | Mod.Yonos GIGA2.0-I32/1-15/0,75-R1 KIT | Mod.Yonos GIGA2.0-I32/1-15/0,75-R1 SET | 1654
2228724 | Mod.Yonos GIGA2.0-I32/1-12/0,55-R1 KIT | Mod.Yonos GIGA2.0-I32/1-12/0,55-R1 SET | 1574
2228790 | Mod.Stratos GIGA2.0-I32/1-25/1,5-R1 KIT | Mod.Stratos GIGA2.0-I32/1-25/1,5-R1 SET | 2649
2228793 | Mod.Stratos GIGA2.0-I40/1-31/2,2-R1 KIT | Mod.Stratos GIGA2.0-I40/1-31/2,2-R1 SET | 2909
2228796 | Mod.Stratos GIGA2.0-I50/1-30/2,2-R1 KIT | Mod.Stratos GIGA2.0-I50/1-30/2,2-R1 SET | 2992
2228798 | Mod.Stratos GIGA2.0-I65/1-37/4,0-R1 KIT | Mod.Stratos GIGA2.0-I65/1-37/4,0-R1 SET | 4685
2228803 | Mod.Stratos GIGA2.0-I80/1-24/3,0-R1 KIT | Mod.Stratos GIGA2.0-I80/1-24/3,0-R1 SET | 4267
2228805 | Mod.Stratos GIGA2.0-I100/1-9/1,5-R1 KIT | Mod.Stratos GIGA2.0-I100/1-9/1,5-R1 SET | 3479
2228815 | Mod.Yonos GIGA2.0-I32/1-24/1,5-R1 KIT | Mod.Yonos GIGA2.0-I32/1-24/1,5-R1 SET | 2067
2228816 | Mod.Yonos GIGA2.0-I32/1-32/2,2-R1 KIT | Mod.Yonos GIGA2.0-I32/1-32/2,2-R1 SET | 2305
2228817 | Mod.Yonos GIGA2.0-I40/1-16/1,5-R1 KIT | Mod.Yonos GIGA2.0-I40/1-16/1,5-R1 SET | 2241
2228818 | Mod.Yonos GIGA2.0-I40/1-31/4,0-R1 KIT | Mod.Yonos GIGA2.0-I40/1-31/4,0-R1 SET | 3200
2228819 | Mod.Yonos GIGA2.0-I40/1-26/3,0-R1 KIT | Mod.Yonos GIGA2.0-I40/1-26/3,0-R1 SET | 2861
2228820 | Mod.Yonos GIGA2.0-I40/1-21/2,2-R1 KIT | Mod.Yonos GIGA2.0-I40/1-21/2,2-R1 SET | 2666
2228821 | Mod.Yonos GIGA2.0-I50/1-13/1,5-R1 KIT | Mod.Yonos GIGA2.0-I50/1-13/1,5-R1 SET | 2469
2228822 | Mod.Yonos GIGA2.0-I50/1-25/4,0-R1 KIT | Mod.Yonos GIGA2.0-I50/1-25/4,0-R1 SET | 3442
2228823 | Mod.Yonos GIGA2.0-I50/1-20/3,0-R1 KIT | Mod.Yonos GIGA2.0-I50/1-20/3,0-R1 SET | 2906
2228824 | Mod.Yonos GIGA2.0-I50/1-17/2,2-R1 KIT | Mod.Yonos GIGA2.0-I50/1-17/2,2-R1 SET | 2666
2228825 | Mod.Yonos GIGA2.0-I65/1-10/1,5-R1 KIT | Mod.Yonos GIGA2.0-I65/1-10/1,5-R1 SET | 2365
2228826 | Mod.Yonos GIGA2.0-I65/1-20/4,0-R1 KIT | Mod.Yonos GIGA2.0-I65/1-20/4,0-R1 SET | 3475
2228827 | Mod.Yonos GIGA2.0-I65/1-16/3,0-R1 KIT | Mod.Yonos GIGA2.0-I65/1-16/3,0-R1 SET | 2975
2228828 | Mod.Yonos GIGA2.0-I65/1-14/2,2-R1 KIT | Mod.Yonos GIGA2.0-I65/1-14/2,2-R1 SET | 2761
2228829 | Mod.Yonos GIGA2.0-I80/1-8/1,5-R1 KIT | Mod.Yonos GIGA2.0-I80/1-8/1,5-R1 SET | 2495
2228830 | Mod.Yonos GIGA2.0-I80/1-15/4,0-R1 KIT | Mod.Yonos GIGA2.0-I80/1-15/4,0-R1 SET | 3346
2228831 | Mod.Yonos GIGA2.0-I80/1-12/3,0-R1 KIT | Mod.Yonos GIGA2.0-I80/1-12/3,0-R1 SET | 3081
2228832 | Mod.Yonos GIGA2.0-I80/1-10/2,2-R1 KIT | Mod.Yonos GIGA2.0-I80/1-10/2,2-R1 SET | 2905
2228833 | Mod.Yonos GIGA2.0-I100/1-11/4,0-R1 KIT | Mod.Yonos GIGA2.0-I100/1-11/4,0-R1 SET | 4013
2228834 | Mod.Yonos GIGA2.0-I100/1-9/3,0-R1 KIT | Mod.Yonos GIGA2.0-I100/1-9/3,0-R1 SET | 3780
2228835 | Mod.Yonos GIGA2.0-I100/1-8/2,2-R1 KIT | Mod.Yonos GIGA2.0-I100/1-8/2,2-R1 SET | 3502
2228836 | Mod.Yonos GIGA2.0-I125/1-11/4,0-R1 KIT | Mod.Yonos GIGA2.0-I125/1-11/4,0-R1 SET | 4608
2228837 | Mod.Yonos GIGA2.0-I125/1-9/3,0-R1 KIT | Mod.Yonos GIGA2.0-I125/1-9/3,0-R1 SET | 4371
2228838 | Mod.Yonos GIGA2.0-I125/1-7/2,2-R1 KIT | Mod.Yonos GIGA2.0-I125/1-7/2,2-R1 SET | 4039
2228888 | Mod.Stratos GIGA2.0-I32/1-25/1,5 KIT | Mod.Stratos GIGA2.0-I32/1-25/1,5 SET | 3138
2228889 | Mod.Stratos GIGA2.0-I40/1-23/1,5 KIT | Mod.Stratos GIGA2.0-I40/1-23/1,5 SET | 3098
2228890 | Mod.Stratos GIGA2.0-I40/1-37/3,0 KIT | Mod.Stratos GIGA2.0-I40/1-37/3,0 SET | 4190
2228891 | Mod.Stratos GIGA2.0-I40/1-31/2,2 KIT | Mod.Stratos GIGA2.0-I40/1-31/2,2 SET | 2949
2228892 | Mod.Stratos GIGA2.0-I50/1-20/1,5 KIT | Mod.Stratos GIGA2.0-I50/1-20/1,5 SET | 3590
2228893 | Mod.Stratos GIGA2.0-I50/1-37/3,0 KIT | Mod.Stratos GIGA2.0-I50/1-37/3,0 SET | 4099
2228894 | Mod.Stratos GIGA2.0-I50/1-30/2,2 KIT | Mod.Stratos GIGA2.0-I50/1-30/2,2 SET | 3086
2228895 | Mod.Stratos GIGA2.0-I65/1-15/1,5 KIT | Mod.Stratos GIGA2.0-I65/1-15/1,5 SET | 3636
2228897 | Mod.Stratos GIGA2.0-I65/1-31/3,0 KIT | Mod.Stratos GIGA2.0-I65/1-31/3,0 SET | 4757
2228898 | Mod.Stratos GIGA2.0-I65/1-25/2,2 KIT | Mod.Stratos GIGA2.0-I65/1-25/2,2 SET | 4082
2228899 | Mod.Stratos GIGA2.0-I80/1-13/1,5 KIT | Mod.Stratos GIGA2.0-I80/1-13/1,5 SET | 2837
2228901 | Mod.Stratos GIGA2.0-I80/1-24/3,0 KIT | Mod.Stratos GIGA2.0-I80/1-24/3,0 SET | 4593
2228902 | Mod.Stratos GIGA2.0-I80/1-20/2,2 KIT | Mod.Stratos GIGA2.0-I80/1-20/2,2 SET | 4032
2228903 | Mod.Stratos GIGA2.0-I100/1-9/1,5 KIT | Mod.Stratos GIGA2.0-I100/1-9/1,5 SET | 3843
2228904 | Mod.Stratos GIGA2.0-I100/1-25/4,0 KIT | Mod.Stratos GIGA2.0-I100/1-25/4,0 SET | 5060
2228905 | Mod.Stratos GIGA2.0-I100/1-20/3,0 KIT | Mod.Stratos GIGA2.0-I100/1-20/3,0 SET | 4480
2228906 | Mod.Stratos GIGA2.0-I100/1-17/2,2 KIT | Mod.Stratos GIGA2.0-I100/1-17/2,2 SET | 4099
2228907 | Mod.Stratos GIGA2.0-I100/1-11/4,0 KIT | Mod.Stratos GIGA2.0-I100/1-11/4,0 SET | 4261
2228908 | Mod.Stratos GIGA2.0-I100/1-9/3,0 KIT | Mod.Stratos GIGA2.0-I100/1-9/3,0 SET | 5066
2228909 | Mod.Stratos GIGA2.0-I100/1-8/2,2 KIT | Mod.Stratos GIGA2.0-I100/1-8/2,2 SET | 5061
2228910 | Mod.Stratos GIGA2.0-I125/1-11/4,0 KIT | Mod.Stratos GIGA2.0-I125/1-11/4,0 SET | 6529
2228912 | Mod.Stratos GIGA2.0-I125/1-7/2,2 KIT | Mod.Stratos GIGA2.0-I125/1-7/2,2 SET | 5186
2228913 | Mod.Yonos GIGA2.0-I32/1-24/1,5 KIT | Mod.Yonos GIGA2.0-I32/1-24/1,5 SET | 2067
2228914 | Mod.Yonos GIGA2.0-I32/1-32/2,2 KIT | Mod.Yonos GIGA2.0-I32/1-32/2,2 SET | 2305
2228915 | Mod.Yonos GIGA2.0-I40/1-16/1,5 KIT | Mod.Yonos GIGA2.0-I40/1-16/1,5 SET | 2241
2228916 | Mod.Yonos GIGA2.0-I40/1-31/4,0 KIT | Mod.Yonos GIGA2.0-I40/1-31/4,0 SET | 3200
2228917 | Mod.Yonos GIGA2.0-I40/1-26/3,0 KIT | Mod.Yonos GIGA2.0-I40/1-26/3,0 SET | 2861
2228918 | Mod.Yonos GIGA2.0-I40/1-21/2,2 KIT | Mod.Yonos GIGA2.0-I40/1-21/2,2 SET | 2666
2228919 | Mod.Yonos GIGA2.0-I50/1-13/1,5 KIT | Mod.Yonos GIGA2.0-I50/1-13/1,5 SET | 2469
2228920 | Mod.Yonos GIGA2.0-I50/1-25/4,0 KIT | Mod.Yonos GIGA2.0-I50/1-25/4,0 SET | 3442
2228921 | Mod.Yonos GIGA2.0-I50/1-20/3,0 KIT | Mod.Yonos GIGA2.0-I50/1-20/3,0 SET | 2906
2228922 | Mod.Yonos GIGA2.0-I50/1-17/2,2 KIT | Mod.Yonos GIGA2.0-I50/1-17/2,2 SET | 2666
2228923 | Mod.Yonos GIGA2.0-I65/1-10/1,5 KIT | Mod.Yonos GIGA2.0-I65/1-10/1,5 SET | 2365
2228925 | Mod.Yonos GIGA2.0-I65/1-16/3,0 KIT | Mod.Yonos GIGA2.0-I65/1-16/3,0 SET | 2975
2228926 | Mod.Yonos GIGA2.0-I65/1-14/2,2 KIT | Mod.Yonos GIGA2.0-I65/1-14/2,2 SET | 2761
2228927 | Mod.Yonos GIGA2.0-I80/1-8/1,5 KIT | Mod.Yonos GIGA2.0-I80/1-8/1,5 SET | 2495
2228928 | Mod.Yonos GIGA2.0-I80/1-15/4,0 KIT | Mod.Yonos GIGA2.0-I80/1-15/4,0 SET | 3346
2228929 | Mod.Yonos GIGA2.0-I80/1-12/3,0 KIT | Mod.Yonos GIGA2.0-I80/1-12/3,0 SET | 3081
2228930 | Mod.Yonos GIGA2.0-I80/1-10/2,2 KIT | Mod.Yonos GIGA2.0-I80/1-10/2,2 SET | 2905
2228931 | Mod.Yonos GIGA2.0-I100/1-11/4,0 KIT | Mod.Yonos GIGA2.0-I100/1-11/4,0 SET | 4013
2228932 | Mod.Yonos GIGA2.0-I100/1-9/3,0 KIT | Mod.Yonos GIGA2.0-I100/1-9/3,0 SET | 3780
2228933 | Mod.Yonos GIGA2.0-I100/1-8/2,2 KIT | Mod.Yonos GIGA2.0-I100/1-8/2,2 SET | 3502
2228934 | Mod.Yonos GIGA2.0-I125/1-11/4,0 KIT | Mod.Yonos GIGA2.0-I125/1-11/4,0 SET | 4608
2228935 | Mod.Yonos GIGA2.0-I125/1-9/3,0 KIT | Mod.Yonos GIGA2.0-I125/1-9/3,0 SET | 4371
2228936 | Mod.Yonos GIGA2.0-I125/1-7/2,2 KIT | Mod.Yonos GIGA2.0-I125/1-7/2,2 SET | 4039
2228973 | Mod.Yonos GIGA2.0-I65/1-20/4,0 KIT | Mod.Yonos GIGA2.0-I65/1-20/4,0 SET | 3475
2229381 | Mod.Stratos GIGA2-D32/1-25/M-1,5-R1 KIT | Mod.Stratos GIGA2-D32/1-25/M-1,5-R1 SET | 3490
2229382 | Mod.Stratos GIGA2.0-D32/1-20/1,1-R1 KIT | Mod.Stratos GIGA2.0-D32/1-20/1,1-R1 SET | 2410
2229383 | Mod.Stratos GIGA2-D32/1-20/M-1,1-R1 KIT | Mod.Stratos GIGA2-D32/1-20/M-1,1-R1 SET | 3215
2229384 | Mod.Stratos GIGA2.0-D32/1-15/0,75-R1 KIT | Mod.Stratos GIGA2.0-D32/1-15/0,75-R1 SET | 2218
2229385 | Mod.Stratos GIGA2-D32/1-15/M-0,75-R1 KIT | Mod.Stratos GIGA2-D32/1-15/M-0,75-R1 SET | 2984
2229386 | Mod.Stratos GIGA2.0-D32/1-13/0,55-R1 KIT | Mod.Stratos GIGA2.0-D32/1-13/0,55-R1 SET | 2102
2229387 | Mod.Stratos GIGA2-D32/1-13/M-0,55-R1 KIT | Mod.Stratos GIGA2-D32/1-13/M-0,55-R1 SET | 2845
2229388 | Mod.Stratos GIGA2-D32/1-9/M-0,37_R1 KIT | Mod.Stratos GIGA2-D32/1-9/M-0,37 -R1 SET | 2705
2229390 | Mod.Stratos GIGA2-D40/1-23/M-1,5-R1 KIT | Mod.Stratos GIGA2-D40/1-23/M-1,5-R1 SET | 3779
2229391 | Mod.Stratos GIGA2.0-D40/1-19/1,1-R1 KIT | Mod.Stratos GIGA2.0-D40/1-19/1,1-R1 SET | 2639
2229392 | Mod.Stratos GIGA2-D40/1-19/M-1,1-R1 KIT | Mod.Stratos GIGA2-D40/1-19/M-1,1-R1 SET | 3482
2229393 | Mod.Stratos GIGA2.0-D40/1-14/0,75-R1 KIT | Mod.Stratos GIGA2.0-D40/1-14/0,75-R1 SET | 2401
2229394 | Mod.Stratos GIGA2-D40/1-14/M-0,75-R1 KIT | Mod.Stratos GIGA2-D40/1-14/M-0,75-R1 SET | 3203
2229395 | Mod.Stratos GIGA2.0-D40/1-11/0,55-R1 KIT | Mod.Stratos GIGA2.0-D40/1-11/0,55-R1 SET | 2184
2229396 | Mod.Stratos GIGA2-D40/1-11/M-0,55-R1 KIT | Mod.Stratos GIGA2-D40/1-11/M-0,55-R1 SET | 2941
2229397 | Mod.Stratos GIGA2-D40/1-8/M-0,37_R1 KIT | Mod.Stratos GIGA2-D40/1-8/M-0,37-R1 SET | 2801
2229401 | Mod.Stratos GIGA2-D50/1-20/M-1,5-R1 KIT | Mod.Stratos GIGA2-D50/1-20/M-1,5-R1 SET | 4110
2229402 | Mod.Stratos GIGA2.0-D50/1-17/1,1-R1 KIT | Mod.Stratos GIGA2.0-D50/1-17/1,1-R1 SET | 2688
2229403 | Mod.Stratos GIGA2-D50/1-17/M-1,1-R1 KIT | Mod.Stratos GIGA2-D50/1-17/M-1,1-R1 SET | 3533
2229404 | Mod.Stratos GIGA2.0-D50/1-13/0,75-R1 KIT | Mod.Stratos GIGA2.0-D50/1-13/0,75-R1 SET | 2447
2229405 | Mod.Stratos GIGA2-D50/1-13/M-0,75-R1 KIT | Mod.Stratos GIGA2-D50/1-13/M-0,75-R1 SET | 3254
2229406 | Mod.Stratos GIGA2.0-D50/1-10/0,55-R1 KIT | Mod.Stratos GIGA2.0-D50/1-10/0,55-R1 SET | 2250
2229407 | Mod.Stratos GIGA2-D50/1-10/M-0,55-R1 KIT | Mod.Stratos GIGA2-D50/1-10/M-0,55-R1 SET | 3019
2229408 | Mod.Stratos GIGA2-D50/1-8/M-0,37_R1 KIT | Mod.Stratos GIGA2-D50/1-8/M-0,37-R1 SET | 2871
2229412 | Mod.Stratos GIGA2-D65/1-15/M-1,5-R1 KIT | Mod.Stratos GIGA2-D65/1-15/M-1,5-R1 SET | 4044
2229413 | Mod.Stratos GIGA2.0-D65/1-12/1,1-R1 KIT | Mod.Stratos GIGA2.0-D65/1-12/1,1-R1 SET | 2805
2229414 | Mod.Stratos GIGA2-D65/1-12/M-1,1-R1 KIT | Mod.Stratos GIGA2-D65/1-12/M-1,1-R1 SET | 3673
2229415 | Mod.Stratos GIGA2.0-D65/1-9/0,75-R1 KIT | Mod.Stratos GIGA2.0-D65/1-9/0,75-R1 SET | 2580
2229416 | Mod.Stratos GIGA2-D65/1-9/M-0,75_R1 KIT | Mod.Stratos GIGA2-D65/1-9/M-0,75-R1 SET | 3408
2229417 | Mod.Stratos GIGA2.0-D65/1-7/0,55-R1 KIT | Mod.Stratos GIGA2.0-D65/1-7/0,55-R1 SET | 2447
2229418 | Mod.Stratos GIGA2-D65/1-7/M-0,55_R1 KIT | Mod.Stratos GIGA2-D65/1-7/M-0,55-R1 SET | 3254
2229419 | Mod.Stratos GIGA2-D65/1-5/M-0,37_R1 KIT | Mod.Stratos GIGA2-D65/1-5/M-0,37-R1 SET | 3096
2229424 | Mod.Stratos GIGA2-D80/1-13/M-1,5-R1 KIT | Mod.Stratos GIGA2-D80/1-13/M-1,5-R1 SET | 4129
2229425 | Mod.Stratos GIGA2.0-D80/1-10/1,1-R1 KIT | Mod.Stratos GIGA2.0-D80/1-10/1,1-R1 SET | 2992
2229426 | Mod.Stratos GIGA2-D80/1-10/M-1,1-R1 KIT | Mod.Stratos GIGA2-D80/1-10/M-1,1-R1 SET | 3892
2229427 | Mod.Stratos GIGA2.0-D80/1-8/0,75-R1 KIT | Mod.Stratos GIGA2.0-D80/1-8/0,75-R1 SET | 2678
2229428 | Mod.Stratos GIGA2-D80/1-8/M-0,75_R1 KIT | Mod.Stratos GIGA2-D80/1-8/M-0,75-R1 SET | 3525
2229429 | Mod.Stratos GIGA2.0-D80/1-6/0,55-R1 KIT | Mod.Stratos GIGA2.0-D80/1-6/0,55-R1 SET | 2506
2229430 | Mod.Stratos GIGA2-D80/1-6/M-0,55_R1 KIT | Mod.Stratos GIGA2-D80/1-6/M-0,55-R1 SET | 3324
2229431 | Mod.Stratos GIGA2-D80/1-5/M-0,37_R1 KIT | Mod.Stratos GIGA2-D80/1-5/M-0,37-R1 SET | 3160
2229438 | Mod.Stratos GIGA2-D100/1-9/M-1,5-R1 KIT | Mod.Stratos GIGA2-D100/1-9/M-1,5-R1 SET | 4388
2229439 | Mod.Stratos GIGA2.0-D100/1-8/1,1-R1 KIT | Mod.Stratos GIGA2.0-D100/1-8/1,1-R1 SET | 3169
2229440 | Mod.Stratos GIGA2-D100/1-8/M-1,1-R1 KIT | Mod.Stratos GIGA2-D100/1-8/M-1,1-R1 SET | 4105
2229457 | Mod.Yonos GIGA2.0-D32/1-24/M-1,5-R1 KIT | Mod.Yonos GIGA2.0-D32/1-24/M-1,5-R1 SET | 2611
2229458 | Mod.Yonos GIGA2.0-D32/1-19/1,1-R1 KIT | Mod.Yonos GIGA2.0-D32/1-19/1,1-R1 SET | 1654
2229459 | Mod.Yonos GIGA2.0-D32/1-19/M-1,1-R1 KIT | Mod.Yonos GIGA2.0-D32/1-19/M-1,1-R1 SET | 2367
2229460 | Mod.Yonos GIGA2.0-D32/1-15/0,75-R1 KIT | Mod.Yonos GIGA2.0-D32/1-15/0,75-R1 SET | 1704
2229461 | Mod.Yonos GIGA2.0-D32/1-15/M-0,75-R1 KIT | Mod.Yonos GIGA2.0-D32/1-15/M-0,75-R1 SET | 2173
2229462 | Mod.Yonos GIGA2.0-D32/1-12/0,55-R1 KIT | Mod.Yonos GIGA2.0-D432/1-12/0,55-R1 SET | 2067
2229463 | Mod.Yonos GIGA2.0-D32/1-12/M-0,55-R1 KIT | Mod.Yonos GIGA2.0-D32/1-12/M-0,55-R1 SET | 2052
2229464 | Mod.Yonos GIGA2.0-D32/1-9/M-0,37-R1 KIT | Mod.Yonos GIGA2.0-D32/1-9/M-0,37-R1 SET | 1951
2229467 | Mod.Yonos GIGA2.0-D40/1-16/M-1,5-R1 KIT | Mod.Yonos GIGA2.0-D40/1-16/M-1,5-R1 SET | 2864
2229468 | Mod.Yonos GIGA2.0-D40/1-13/1,1-R1 KIT | Mod.Yonos GIGA2.0-D40/1-13/1,1-R1 SET | 1853
2229469 | Mod.Yonos GIGA2.0-D40/1-13/M-1,1-R1 KIT | Mod.Yonos GIGA2.0-D40/1-13/M-1,1-R1 SET | 2601
2229470 | Mod.Yonos GIGA2.0-D40/1-10/0,75-R1 KIT | Mod.Yonos GIGA2.0-D40/1-10/0,75-R1 SET | 2040
2229471 | Mod.Yonos GIGA2.0-D40/1-10/M-0,75-R1 KIT | Mod.Yonos GIGA2.0-D40/1-10/M-0,75-R1 SET | 2360
2229472 | Mod.Yonos GIGA2.0-D40/1-8/0,55-R1 KIT | Mod.Yonos GIGA2.0-D40/1-8/0,55-R1 SET | 2241
2229473 | Mod.Yonos GIGA2.0-D40/1-8/M-0,55-R1 KIT | Mod.Yonos GIGA2.0-D40/1-8/M-0,55-R1 SET | 2138
2229474 | Mod.Yonos GIGA2.0-D40/1-6/M-0,37-R1 KIT | Mod.Yonos GIGA2.0-D40/1-6/M-0,37-R1 SET | 2032
2229479 | Mod.Yonos GIGA2.0-D50/1-13/M-1,5-R1 KIT | Mod.Yonos GIGA2.0-D50/1-13/M-1,5-R1 SET | 2974
2229480 | Mod.Yonos GIGA2.0-D50/1-10/1,1-R1 KIT | Mod.Yonos GIGA2.0-D50/1-10/1,1-R1 SET | 1829
2229481 | Mod.Yonos GIGA2.0-D50/1-10/M-1,1-R1 KIT | Mod.Yonos GIGA2.0-D50/1-10/M-1,1-R1 SET | 2636
2229482 | Mod.Yonos GIGA2.0-D50/1-8/0,75-R1 KIT | Mod.Yonos GIGA2.0-D50/1-8/0,75-R1 SET | 2071
2229483 | Mod.Yonos GIGA2.0-D50/1-8/M-0,75-R1 KIT | Mod.Yonos GIGA2.0-D50/1-8/M-0,75-R1 SET | 2406
2229484 | Mod.Yonos GIGA2.0-D50/1-6/0,55-R1 KIT | Mod.Yonos GIGA2.0-D50/1-6/0,55-R1 SET | 2469
2229485 | Mod.Yonos GIGA2.0-D50/1-6/M-0,55-R1 KIT | Mod.Yonos GIGA2.0-D50/1-6/M-0,55-R1 SET | 2196
2229486 | Mod.Yonos GIGA2.0-D50/1-5/M-0,37-R1 KIT | Mod.Yonos GIGA2.0-D50/1-5/M-0,37-R1 SET | 2088
2229491 | Mod.Yonos GIGA2.0-D65/1-10/M-1,5-R1 KIT | Mod.Yonos GIGA2.0-D65/1-10/M-1,5-R1 SET | 3092
2229492 | Mod.Yonos GIGA2.0-D65/1-8/1,1-R1 KIT | Mod.Yonos GIGA2.0-D65/1-8/1,1-R1 SET | 1862
2229493 | Mod.Yonos GIGA2.0-D65/1-8/M-1,1-R1 KIT | Mod.Yonos GIGA2.0-D65/1-8/M-1,1-R1 SET | 2769
2229494 | Mod.Yonos GIGA2.0-D65/1-6/0,75-R1 KIT | Mod.Yonos GIGA2.0-D65/1-6/0,75-R1 SET | 2102
2229495 | Mod.Yonos GIGA2.0-D65/1-6/M-0,75-R1 KIT | Mod.Yonos GIGA2.0-D65/1-6/M-0,75-R1 SET | 2451
2229496 | Mod.Yonos GIGA2.0-D65/1-5/0,55-R1 KIT | Mod.Yonos GIGA2.0-D65/1-5/0,55-R1 SET | 2365
2229497 | Mod.Yonos GIGA2.0-D65/1-5/M-0,55-R1 KIT | Mod.Yonos GIGA2.0-D65/1-5/M-0,55-R1 SET | 2295
2229498 | Mod.Yonos GIGA2.0-D65/1-4/M-0,37-R1 KIT | Mod.Yonos GIGA2.0-D65/1-4/M-0,37-R1 SET | 2181
2229499 | Mod.Yonos GIGA2.0-D 65/1-31/7,5-R1 KIT | Mod.Yonos GIGA2.0-D 65/1-31/7,5-R1 SET | 5377
2229500 | Mod.Yonos GIGA2.0-D 65/1-24/5,5-R1 KIT | Mod.Yonos GIGA2.0-D 65/1-24/5,5-R1 SET | 4786
2229505 | Mod.Yonos GIGA2.0-D80/1-8/M-1,5-R1 KIT | Mod.Yonos GIGA2.0-D80/1-8/M-1,5-R1 SET | 3161
2229506 | Mod.Yonos GIGA2.0-D80/1-6/1,1-R1 KIT | Mod.Yonos GIGA2.0-D80/1-6/1,1-R1 SET | 1964
2229507 | Mod.Yonos GIGA2.0-D80/1-6/M-1,1-R1 KIT | Mod.Yonos GIGA2.0-D80/1-6/M-1,1-R1 SET | 2803
2229508 | Mod.Yonos GIGA2.0-D80/1-5/0,75-R1 KIT | Mod.Yonos GIGA2.0-D80/1-5/0,75-R1 SET | 2215
2229509 | Mod.Yonos GIGA2.0-D80/1-5/M-0,75-R1 KIT | Mod.Yonos GIGA2.0-D80/1-5/M-0,75-R1 SET | 2482
2229510 | Mod.Yonos GIGA2.0-D80/1-4/0,55-R1 KIT | Mod.Yonos GIGA2.0-D80/1-4/0,55-R1 SET | 2495
2229511 | Mod.Yonos GIGA2.0-D80/1-4/M-0,55-R1 KIT | Mod.Yonos GIGA2.0-D80/1-4/M-0,55-R1 SET | 2190
2229512 | Mod.Yonos GIGA2.0-D80/1-3/M-0,37-R1 KIT | Mod.Yonos GIGA2.0-D80/1-3/M-0,37-R1 SET | 2080
2229513 | Mod.Yonos GIGA2.0-D 80/1-23/7,5-R1 KIT | Mod.Yonos GIGA2.0-D 80/1-23/7,5-R1 SET | 5449
2229514 | Mod.Yonos GIGA2.0-D 80/1-19/5,5-R1 KIT | Mod.Yonos GIGA2.0-D 80/1-19/5,5-R1 SET | 4882
2229676 | Mod.Stratos GIGA2.0-D32/1-25/1,5-R1 KIT | Mod.Stratos GIGA2.0-D32/1-25/1,5-R1 SET | 2649
2229683 | Mod.Stratos GIGA2.0-D65/1-15/1,5-R1 KIT | Mod.Stratos GIGA2.0-D65/1-15/1,5-R1 SET | 5132
2229690 | Mod.Stratos GIGA2.0-D80/1-20/2,2-R1 KIT | Mod.Stratos GIGA2.0-D80/1-20/2,2-R1 SET | 5831
2229692 | Mod.Stratos GIGA2.0-D100/1-25/4,0-R1 KIT | Mod.Stratos GIGA2.0-D100/1-25/4,0-R1 SET | 9575
2229701 | Mod.Yonos GIGA2.0-D32/1-24/1,5-R1 KIT | Mod.Yonos GIGA2.0-D32/1-24/1,5-R1 SET | 1574
2229702 | Mod.Yonos GIGA2.0-D32/1-32/2,2-R1 KIT | Mod.Yonos GIGA2.0-D32/1-32/2,2-R1 SET | 2305
2229703 | Mod.Yonos GIGA2.0-D40/1-16/1,5-R1 KIT | Mod.Yonos GIGA2.0-D40/1-16/1,5-R1 SET | 1681
2229704 | Mod.Yonos GIGA2.0-D40/1-31/4,0-R1 KIT | Mod.Yonos GIGA2.0-D40/1-31/4,0-R1 SET | 2666
2229705 | Mod.Yonos GIGA2.0-D40/1-26/3,0-R1 KIT | Mod.Yonos GIGA2.0-D40/1-26/3,0-R1 SET | 2861
2229706 | Mod.Yonos GIGA2.0-D40/1-21/2,2-R1 KIT | Mod.Yonos GIGA2.0-D40/1-21/2,2-R1 SET | 3200
2229707 | Mod.Yonos GIGA2.0-D50/1-13/1,5-R1 KIT | Mod.Yonos GIGA2.0-D50/1-13/1,5-R1 SET | 1494
2229708 | Mod.Yonos GIGA2.0-D50/1-25/4,0-R1 KIT | Mod.Yonos GIGA2.0-D50/1-25/4,0-R1 SET | 2666
2229709 | Mod.Yonos GIGA2.0-D50/1-20/3,0-R1 KIT | Mod.Yonos GIGA2.0-D50/1-20/3,0-R1 SET | 2906
2229710 | Mod.Yonos GIGA2.0-D50/1-17/2,2-R1 KIT | Mod.Yonos GIGA2.0-D50/1-17/2,2-R1 SET | 3442
2229711 | Mod.Yonos GIGA2.0-D65/1-10/1,5-R1 KIT | Mod.Yonos GIGA2.0-D65/1-10/1,5-R1 SET | 1743
2229712 | Mod.Yonos GIGA2.0-D65/1-20/4,0-R1 KIT | Mod.Yonos GIGA2.0-D65/1-20/4,0-R1 SET | 2761
2229713 | Mod.Yonos GIGA2.0-D65/1-16/3,0-R1 KIT | Mod.Yonos GIGA2.0-D65/1-16/3,0-R1 SET | 2975
2229714 | Mod.Yonos GIGA2.0-D65/1-14/2,2-R1 KIT | Mod.Yonos GIGA2.0-D65/1-14/2,2-R1 SET | 3475
2229715 | Mod.Yonos GIGA2.0-D80/1-8/1,5-R1 KIT | Mod.Yonos GIGA2.0-D80/1-8/1,5-R1 SET | 1737
2229716 | Mod.Yonos GIGA2.0-D80/1-15/4,0-R1 KIT | Mod.Yonos GIGA2.0-D80/1-15/4,0-R1 SET | 2905
2229717 | Mod.Yonos GIGA2.0-D80/1-12/3,0-R1 KIT | Mod.Yonos GIGA2.0-D80/1-12/3,0-R1 SET | 3081
2229718 | Mod.Yonos GIGA2.0-D80/1-10/2,2-R1 KIT | Mod.Yonos GIGA2.0-D80/1-10/2,2-R1 SET | 3346
2229719 | Mod.Yonos GIGA2.0-D100/1-11/4,0-R1 KIT | Mod.Yonos GIGA2.0-D100/1-11/4,0-R1 SET | 3502
2229720 | Mod.Yonos GIGA2.0-D100/1-9/3,0-R1 KIT | Mod.Yonos GIGA2.0-D100/1-9/3,0-R1 SET | 3780
2229721 | Mod.Yonos GIGA2.0-D100/1-8/2,2-R1 KIT | Mod.Yonos GIGA2.0-D100/1-8/2,2-R1 SET | 4013
2229722 | Mod.Yonos GIGA2.0-D125/1-11/4,0-R1 KIT | Mod.Yonos GIGA2.0-D125/1-11/4,0-R1 SET | 4039
2229723 | Mod.Yonos GIGA2.0-D125/1-9/3,0-R1 KIT | Mod.Yonos GIGA2.0-D125/1-9/3,0-R1 SET | 4371
2229724 | Mod.Yonos GIGA2.0-D125/1-7/2,2-R1 KIT | Mod.Yonos GIGA2.0-D125/1-7/2,2-R1 SET | 4608
2229777 | Mod.Stratos GIGA2.0-D40/1-31/2,2 KIT | Mod.Stratos GIGA2.0-D40/1-31/2,2 SET | 2829
2229779 | Mod.Stratos GIGA2.0-D50/1-37/3,0 KIT | Mod.Stratos GIGA2.0-D50/1-37/3,0 SET | 4353
2229781 | Mod.Stratos GIGA2.0-D65/1-15/1,5 KIT | Mod.Stratos GIGA2.0-D65/1-15/1,5 SET | 3620
2229782 | Mod.Stratos GIGA2.0-D65/1-37/4,0 KIT | Mod.Stratos GIGA2.0-D65/1-37/4,0 SET | 8720
2229784 | Mod.Stratos GIGA2.0-D65/1-25/2,2 KIT | Mod.Stratos GIGA2.0-D65/1-25/2,2 SET | 3646
2229785 | Mod.Stratos GIGA2.0-D80/1-13/1,5 KIT | Mod.Stratos GIGA2.0-D80/1-13/1,5 SET | 5845
2229786 | Mod.Stratos GIGA2.0-D80/1-30/4,0 KIT | Mod.Stratos GIGA2.0-D80/1-30/4,0 SET | 1430
2229787 | Mod.Stratos GIGA2.0-D80/1-24/3,0 KIT | Mod.Stratos GIGA2.0-D80/1-24/3,0 SET | 4157
2229788 | Mod.Stratos GIGA2.0-D80/1-20/2,2 KIT | Mod.Stratos GIGA2.0-D80/1-20/2,2 SET | 3991
2229789 | Mod.Stratos GIGA2.0-D100/1-9/1,5 KIT | Mod.Stratos GIGA2.0-D100/1-9/1,5 SET | 3479
2229790 | Mod.Stratos GIGA2.0-D100/1-25/4,0 KIT | Mod.Stratos GIGA2.0-D100/1-25/4,0 SET | 8263
2229791 | Mod.Stratos GIGA2.0-D100/1-20/3,0 KIT | Mod.Stratos GIGA2.0-D100/1-20/3,0 SET | 8456
2229792 | Mod.Stratos GIGA2.0-D100/1-17/2,2 KIT | Mod.Stratos GIGA2.0-D100/1-17/2,2 SET | 6613
2229796 | Mod.Stratos GIGA2.0-D125/1-11/4,0 KIT | Mod.Stratos GIGA2.0-D125/1-11/4,0 SET | 6700
2229799 | Mod.Yonos GIGA2.0-D32/1-24/1,5 KIT | Mod.Yonos GIGA2.0-D32/1-24/1,5 SET | 1574
2229800 | Mod.Yonos GIGA2.0-D32/1-32/2,2 KIT | Mod.Yonos GIGA2.0-D32/1-32/2,2 SET | 2305
2229801 | Mod.Yonos GIGA2.0-D40/1-16/1,5 KIT | Mod.Yonos GIGA2.0-D40/1-16/1,5 SET | 1681
2229802 | Mod.Yonos GIGA2.0-D40/1-31/4,0 KIT | Mod.Yonos GIGA2.0-D40/1-31/4,0 SET | 2666
2229803 | Mod.Yonos GIGA2.0-D40/1-26/3,0 KIT | Mod.Yonos GIGA2.0-D40/1-26/3,0 SET | 2861
2229804 | Mod.Yonos GIGA2.0-D40/1-21/2,2 KIT | Mod.Yonos GIGA2.0-D40/1-21/2,2 SET | 3200
2229805 | Mod.Yonos GIGA2.0-D50/1-13/1,5 KIT | Mod.Yonos GIGA2.0-D50/1-13/1,5 SET | 1494
2229806 | Mod.Yonos GIGA2.0-D50/1-25/4,0 KIT | Mod.Yonos GIGA2.0-D50/1-25/4,0 SET | 2666
2229808 | Mod.Yonos GIGA2.0-D50/1-17/2,2 KIT | Mod.Yonos GIGA2.0-D50/1-17/2,2 SET | 3442
2229809 | Mod.Yonos GIGA2.0-D65/1-10/1,5 KIT | Mod.Yonos GIGA2.0-D65/1-10/1,5 SET | 1743
2229810 | Mod.Yonos GIGA2.0-D65/1-20/4,0 KIT | Mod.Yonos GIGA2.0-D65/1-20/4,0 SET | 2761
2229811 | Mod.Yonos GIGA2.0-D65/1-16/3,0 KIT | Mod.Yonos GIGA2.0-D65/1-16/3,0 SET | 2975
2229812 | Mod.Yonos GIGA2.0-D65/1-14/2,2 KIT | Mod.Yonos GIGA2.0-D65/1-14/2,2 SET | 3475
2229813 | Mod.Yonos GIGA2.0-D80/1-8/1,5 KIT | Mod.Yonos GIGA2.0-D80/1-8/1,5 SET | 1737
2229814 | Mod.Yonos GIGA2.0-D80/1-15/4,0 KIT | Mod.Yonos GIGA2.0-D80/1-15/4,0 SET | 2905
2229815 | Mod.Yonos GIGA2.0-D80/1-12/3,0 KIT | Mod.Yonos GIGA2.0-D80/1-12/3,0 SET | 3081
2229816 | Mod.Yonos GIGA2.0-D80/1-10/2,2 KIT | Mod.Yonos GIGA2.0-D80/1-10/2,2 SET | 3346
2229817 | Mod.Yonos GIGA2.0-D100/1-11/4,0 KIT | Mod.Yonos GIGA2.0-D100/1-11/4,0 SET | 3502
2229818 | Mod.Yonos GIGA2.0-D100/1-9/3,0 KIT | Mod.Yonos GIGA2.0-D100/1-9/3,0 SET | 3780
2229819 | Mod.Yonos GIGA2.0-D100/1-8/2,2 KIT | Mod.Yonos GIGA2.0-D100/1-8/2,2 SET | 4013
2229820 | Mod.Yonos GIGA2.0-D125/1-11/4,0 KIT | Mod.Yonos GIGA2.0-D125/1-11/4,0 SET | 4039
2229821 | Mod.Yonos GIGA2.0-D125/1-9/3,0 KIT | Mod.Yonos GIGA2.0-D125/1-9/3,0 SET | 4371
2229822 | Mod.Yonos GIGA2.0-D125/1-7/2,2 KIT | Mod.Yonos GIGA2.0-D125/1-7/2,2 SET | 4608
2229856 | Mod.Yonos GIGA2.0-D50/1-20/3,0 KIT | Mod.Yonos GIGA2.0-D50/1-20/3,0 SET | 2906
2230141 | Exchange kit IPL65/145-5,5/2-S1 | Austauschsatz IPL65/145-5,5/2-S1 | 2430
2230310 | Exchange kit IPL25/70-0,12/2-H5-V4 | Austauschsatz IPL25/70-0,12/2-H5-V4 | 1323
2230370 | Exchange kit IPL65/130-0,55/4-S1-V3 | Austauschsatz IPL65/130-0,55/4-S1-V3 | 1661
2230383 | Exchange kit IPL40/90-0,37/2-P2-V4 | Austauschsatz IPL40/90-0,37/2-P2-V4 | 1416
2230437 | Ball bearing 6314/C3VL0241 VP. | Kugellager 6314/C3VL0241 VP. | 1234
2230440 | Motor V1 37/2/200/400-IE3-K1 VP. | Motor V1 37/2/200/400-IE3-K1 VP. | 5336
2230442 | Motor V1 3/4/100/250-IE3-K1 VP. | Motor V1 3/4/100/250-IE3-K1 VP. | 1404
2230444 | Motor V1 75/4/280/550-IE3-K6-N24 VP. | Motor V1 75/4/280/550-IE3-K6-N24 VP. | 13473
2230498 | Impeller 40/125-102-110/22 KIT | Laufrad 40/125-102-110/22 SET | 197
2230503 | Motor V1 75/4/280/550-IE4-K3 KIT | Motor V1 75/4/280/550-IE4-K3 SET | 23539
2230506 | Motor V1 90/4/280/550-IE4-K3 KIT | Motor V1 90/4/280/550-IE4-K3 SET | 17962
2230518 | Motor V1 200/4/315/660-IE4-K3 KIT | Motor V1 200/4/315/660-IE4-K3 SET | 35520
2230546 | Coupling guard 96XR67X0,5 (2 pieces) | Kupplungsschutz 96XR67X0,5 (2 Stück) | 16.5
2230548 | Lantern P500/211/48-F500 KIT | Laterne P500/211/48-F500 SET | 1460
2230549 | Coupling guard 160xR218xx0,8 (2 pieces) | Kupplungsschutz 160xR218xx0,8 (2 Stück) | 20.6
2230551 | Coupling/Shaft 48/75x187.5-251.5-2 KIT | Kupplung/Welle 48/75x187.5-251.5-2 SET | 979
2230556 | Impeller 32/125-142-85/22 KIT | Laufrad 32/125-142-85/22 SET | 192
2230557 | Impeller 32/160-170-84/22 KIT | Laufrad 32/160-170-84/22 SET | 218
2230558 | Impeller 40/200-207-84/22 KIT | Laufrad 40/200-207-84/22 SET | 280
2230559 | Impeller 40/250-253-105/22 KIT | Laufrad 40/250-253-105/22 SET | 305
2230564 | Lantern P326/135/38-F500-16 KIT | Laterne P326/135/38-F500-16 SET | 3027
2230578 | Coupling/Shaft 38/65x157.5-210-1 KIT | Kupplung/Welle 38/65x157.5-210-1 SET | 623
2230579 | Coupling/Shaft 48/65x172.5-251.5-1 KIT | Kupplung/Welle 48/65x172.5-251.5-1 SET | 717
2230580 | Coupling/Shaft 48/65x172.5-251.5-2 KIT | Kupplung/Welle 48/65x172.5-251.5-2 SET | 795
2230582 | Pump housing I200/315-P398 16 KIT | Pumpengehäuse I200/315-P398 16 SET | 1566
2230584 | Motor B3 132/4/315 3~400V IE4-K3 VP. | Motor B3 132/4/315 3~400V IE4-K3 VP. | 14250
2230586 | Motor B3 160/4/315 3~400V IE4-K3 VP. | Motor B3 160/4/315 3~400V IE4-K3 VP. | 15996
2230587 | Motor V1 0,55/4/80/200 VEM IE2 V4 VP. | Motor V1 0,55/4/80/200 VEM IE2 V4 VP. | 978
2230588 | Motor B3 200/4/315 3~400V IE4-K3 VP. | Motor B3 200/4/315 3~400V IE4-K3 VP. | 22194
2230590 | Motor B3 75/4/280 3~400V IE4-K3 VP. | Motor B3 75/4/280 3~400V IE4-K3 VP. | 9520
2230591 | Motor B3 90/2/280 3~400V IE4-K3 VP. | Motor B3 90/2/280 3~400V IE4-K3 VP. | 10051
2230592 | Motor B3 90/4/280 3~400V IE4-K3 VP. | Motor B3 90/4/280 3~400V IE4-K3 VP. | 9869
2230593 | Motor B3 110/2/315 3~400V IE4-K3 VP. | Motor B3 110/2/315 3~400V IE4-K3 VP. | 11841
2230594 | Motor B3 110/4/315 3~400V IE4-K3 VP. | Motor B3 110/4/315 3~400V IE4-K3 VP. | 12249
2230595 | Motor B3 132/2/315 3~400V IE4-K3 VP. | Motor B3 132/2/315 3~400V IE4-K3 VP. | 14425
2230596 | Motor B3 160/2/315 3~400V IE4-K3 VP. | Motor B3 160/2/315 3~400V IE4-K3 VP. | 16049
2230597 | Motor B3 200/2/315 3~400V IE4-K3 VP. | Motor B3 200/2/315 3~400V IE4-K3 VP. | 22194
2230598 | Motor B3 75/2/280 3~400V IE4-K3 VP. | Motor B3 75/2/280 3~400V IE4-K3 VP. | 9364
2230600 | Cable weight capacity sensor VP. | Kabel Gewichtskapazitätssensor VP. | 200
2230601 | Coupling guard 153xR156.5x0.8(2 pieces) | Kupplungsschutz 153xR156.5x0.8(2 Stück) | 18.6
2230602 | Lantern P398/175/48-F400-16 KIT | Laterne P398/175/48-F400-16 SET | 797
2230603 | Lantern P398/175/48-F500-16 KIT | Laterne P398/175/48-F500-16 SET | 653
2230604 | Coupling/Shaft 48/60x165-250-1 KIT | Kupplung/Welle 48/60x165-250-1 SET | 502
2230612 | Motor foot BG132 SAER KIT | Motorfuss BG132 SAER SET | 48
2230614 | End shield BG160 N.D.E.TEE VP. | Lagerschild BG160 N.D.E.TEE VP. | 78
2230616 | Fan hood BG132 SAER VP. | Lüfterhaube BG132 SAER VP. | 57
2230617 | Impeller 150/269/10°/38 L1 KIT | Laufrad 150/269/10°/38 L1 SET | 2106
2230619 | Modul IL-E 65/170-11/2 IE4 WAT KKL KIT | Modul IL-E 65/170-11/2 IE4 WAT KKL SET | 7240
2230620 | Impeller 32/200-176-0/22 GG20 KIT | Laufrad 32/200-176-0/22 GG20 SET | 254
2230621 | Pump housing D40/200/P253 16 KIT | Pumpengehäuse D40/200/P253 16 SET | 977
2230622 | Pump housing D100/250G2/P326 16 KIT | Pumpengehäuse D100/250G2/P326 16 SET | 1774
2230623 | Pump housing D125/200/P273 16 KIT | Pumpengehäuse D125/200/P273 16 SET | 2185
2230624 | Pump housing D125/250/P326 16 KIT | Pumpengehäuse D125/250/P326 16 SET | 2348
2230625 | Flap DN150 VP. | Klappe DN150 VP. | 605
2230626 | Pump housing D150/250/P326 16 KIT | Pumpengehäuse D150/250/P326 16 SET | 3438
2230627 | Pump housing D150/315-P398 16 KIT | Pumpengehäuse D150/315-P398 16 SET | 5000
2230628 | Flap DN200 VP. | Klappe DN200 VP. | 795
2230629 | Pump housing D200/315-P398 16 KIT | Pumpengehäuse D200/315-P398 16 SET | 958
2230631 | Module Stratos GIGA 100/2-22/11-R6 KIT | Modul Stratos GIGA 100/2-22/11-R6 SET | 8060
2230647 | Droosel slice DN50/11mm KIT | Drosselscheibe DN50/11mm SET WIS | 31
2230648 | Droosel slice DN50/12mm KIT WIS | Drosselscheibe DN50/12mm SET WIS | 31
2230649 | Droosel slice DN50/13mm KIT | Drosselscheibe DN50/13mm SET | 31
2230650 | Droosel slice DN50/14mm KIT WIS | Drosselscheibe DN50/14mm SET | 31
2230651 | Droosel slice DN50/15mm KIT | Drosselscheibe DN50/15mm SET | 31
2230652 | Droosel slice DN50/16mm KIT | Drosselscheibe DN50/16mm SET | 31
2230653 | Z-ring 6306 VP. | Z-Ring 6306 VP. | 13.4
2230654 | Z-ring 6307 VP. | Z-Ring 6307 VP. | 13.4
2230655 | Z-ring 6204 VP. | Z-Ring 6204 VP. | 13.4
2230656 | Z-ring 6305 VP. | Z-Ring 6305 VP. | 13.4
2230657 | Z-ring 6202 N.D.E.VP. | Z-Ring 6202 N.D.E.VP. | 13.4
2230658 | Z-ring 6206 N.D.E.VP. | Z-Ring 6206 N.D.E.VP. | 13.4
2230659 | Z-ring 6204 N.D.E.VP. | Z-Ring 6204 N.D.E.VP. | 13.4
2230668 | Pump housing D30/70/86x180 G2" KIT | Pumpengehäuse D30/70/86x180 G2" SET | 202
2230676 | Flap DN30-32 VP. | Klappe DN30-32 VP. | 11.4
2230689 | Pump housing D50/125-P188 KIT | Pumpengehäuse D50/125-P188 SET | 614
2230693 | Impeller 100/135/10°/32 PHI GG KIT | Laufrad 100/135/10°/32 PHI GG SET | 559
2230698 | Pump housing D80/125-P188 KIT | Pumpengehäuse D80/125-P188 SET | 1445
2230704 | Pump housing D125/315-P390 KIT | Pumpengehäuse D125/315-P390 SET | 1519
2230705 | Pump housing D200/250G2-P326 KIT | Pumpengehäuse D200/250G2-P326 SET | 4914
2230711 | Pump housing I25/66/86x180 G1˝" KIT | Pumpengehäuse I25/66/86x180 G1˝" SET | 198
2230714 | Pump housing I40/62/96x220 KIT | Pumpengehäuse I40/62/96x220 SET | 349
2230718 | End shield N.D.E.isolated BG225 WEG VP. | Lagerschild N.D.E.isoliert BG225 WEG VP. | 1232
2230720 | End shield N.D.E.isolated BG280 WEG VP. | Lagerschild N.D.E.isoliert BG280 WEG VP. | 1759
2230722 | End shield N.D.E.isolated BG250 WEG VP. | Lagerschild N.D.E.isoliert BG250 WEG VP. | 1392
2230729 | Coupling/Shaft 48/60x165-250-2 KIT | Kupplung/Welle 48/60x165-250-2 SET | 572
2233760 | Gasket NP250-355 VP. | Dichtung NP250-355 VP. | 93
2233762 | Bearing cover outside BG200 N.D.E.VEM VP | Lagerdeckel außen BG200 N.D.E.VEM VP. | 177
2233767 | O-Ring D223x4,5 F02020044 | O-Ring D223x4,5 F02020044 | 8.2
2233768 | Shaft seal D25 F04010007 | Wellendichtring D25 F04010007 | 8.2
2233769 | Retaining ring F04010009 | Sicherungsring F04010009 | 8.2
2233770 | Mechanical seal D25 B3Q1EG F01250018 | Gleitringdichtung D25 B3Q1EG F01250018 | 8.2
2233771 | Mechanical seal D25 Q3Q3EG F01250050 | Gleitringdichtung D25 Q3Q3EG F01250050 | 8.2
2233772 | Mechanical seal D25 B3Q1EG KIT | Gleitringdichtung D25 B3Q1EG SET | 50
2233773 | Mechanical seal D25 Q3Q3EG KIT | Gleitringdichtung D25 Q3Q3EG SET | 57
2233784 | Impeller 50/200-196-115/22 KIT | Laufrad 50/200-196-115/22 SET | 286
2233789 | Impeller 100/160-165-145/30 KIT | Laufrad 100/160-165-145/30 SET | 247
2233802 | Flange sealant 90g VP. | Flanschdichtmittel 90g VP. | 42
2233863 | Module DL-E100/250-11/4-IE4 WAT KIT | Modul DL-E100/250-11/4-IE4 WAT SET | 7890
2233864 | Module IL-E 125/250-15/4-IE4 WAT KIT | Modul IL-E 125/250-15/4-IE4 WAT SET | 8940
2233865 | Module DL-E125/240-11/4-IE4 WAT KIT | Modul DL-E125/240-11/4-IE4 WAT SET | 8414
2233866 | Module DL-E 125/305-22/4-IE4 WAT KIT | Modul DL-E 125/305-22/4-IE4 WAT SET | 12115
2233867 | Module DL-E 125/295-18,5/4-IE4 WAT KIT | Modul DL-E 125/295-18,5/4-IE4 WAT SET | 10761
2233868 | Module IL-E 150/200-15/4-IE4 WAT KIT | Modul IL-E 150/200-15/4-IE4 WAT SET | 9665
2233869 | Module DL-E150/190-11/4-IE4 WAT KIT | Modul DL-E150/190-11/4-IE4 WAT SET | 8877
2233870 | Module IL-E 150/250-22/4-IE4 WAT KIT | Modul IL-E 150/250-22/4-IE4 WAT SET | 12772
2233871 | Module DL-E 150/240-18,5/4-IE4 WAT KIT | Modul DL-E 150/240-18,5/4-IE4 WAT SET | 11348
2233872 | Module IL-E 150/230-15/4-IE4 WAT KIT | Modul IL-E 150/230-15/4-IE4 WAT SET | 9946
2233873 | Module IL-E 200/240-22/4-IE4 WAT KIT | Modul IL-E 200/240-22/4-IE4 WAT SET | 13890
2233874 | Module DL-E 200/230-18,5/4-IE4 WAT KIT | Modul DL-E 200/230-18,5/4-IE4 WAT SET | 12398
2233875 | Module IL-E 50/200-15/2-IE4 WAT KIT | Modul IL-E 50/200-15/2-IE4 WAT SET | 8029
2233876 | Module DL-E50/190-11/2-IE4 WAT KIT | Modul DL-E50/190-11/2-IE4 WAT SET | 6893
2233877 | Module IL-E 65/160-15/2-IE4 WAT KIT | Modul IL-E 65/160-15/2-IE4 WAT SET | 8018
2233878 | Module DL-E65/150-11/2-IE4 WAT KIT | Modul DL-E65/150-11/2-IE4 WAT SET | 6924
2233879 | Module IL-E 65/200-22/2-IE4 WAT KIT | Modul IL-E 65/200-22/2-IE4 WAT SET | 10911
2233880 | Module DL-E 65/190-18,5/2-IE4 WAT KIT | Modul DL-E 65/190-18,5/2-IE4 WAT SET | 9498
2233881 | Module IL-E 65/180-15/2-IE4 WAT KIT | Modul IL-E 65/180-15/2-IE4 WAT SET | 8104
2233882 | Module IL-E 80/160-22/2-IE4 WAT KIT | Modul IL-E 80/160-22/2-IE4 WAT SET | 10903
2233883 | Module DL-E 80/150-18,5/2-IE4 WAT KIT | Modul DL-E 80/150-18,5/2-IE4 WAT SET | 9593
2233885 | Module DL-E80/130-11/2-IE4 WAT KIT | Modul DL-E80/130-11/2-IE4 WAT SET | 7094
2233886 | Module IL-E 80/170-22/2-IE4 WAT KIT | Modul IL-E 80/170-22/2-IE4 WAT SET | 11017
2233887 | Module IL-E 100/150-22/2-IE4 WAT KIT | Modul IL-E 100/150-22/2-IE4 WAT SET | 11082
2233888 | Module DL-E 100/140-18,5/2-IE4 WAT KIT | Modul DL-E 100/140-18,5/2-IE4 WAT SET | 9645
2233889 | Module IL-E 100/130-15/2-IE4 WAT KIT | Modul IL-E 100/130-15/2-IE4 WAT SET | 8173
2233890 | Module DL-E100/120-11/2-IE4 WAT KIT | Modul DL-E100/120-11/2-IE4 WAT SET | 7165
2233891 | Module IL-E 100/165-22/2-IE4 WAT KIT | Modul IL-E 100/165-22/2-IE4 WAT SET | 11425
2233892 | Module IL-E 125/150-22/2-IE4 WAT KIT | Modul IL-E 125/150-22/2-IE4 WAT SET | 11781
2233893 | Module DL-E 125/140-18,5/2-IE4 WAT KIT | Modul DL-E 125/140-18,5/2-IE4 WAT SET | 9946
2233894 | Module IL-E 125/130-15/2-IE4 WAT KIT | Modul IL-E 125/130-15/2-IE4 WAT SET | 8601
2233895 | Module DL-E40/210-11/2-IE4 WAT KIT | Modul DL-E40/210-11/2-IE4 WAT SET | 7044
2233896 | Module Stratos GIGA-D 100/2-23/11 KIT | Modul Stratos GIGA-D 100/2-23/11 SET | 7679
2233897 | Module Stratos GIGA-D 125/2-26/15 KIT | Modul Stratos GIGA-D 125/2-26/15 SET | 9694
2233898 | Module Stratos GIGA-D 125/2-22/11 KIT | Modul Stratos GIGA-D 125/2-22/11 SET | 9181
2233899 | Module Stratos GIGA-D 150/2-18/15 KIT | Modul Stratos GIGA-D 150/2-18/15 SET | 10410
2233900 | Module Stratos GIGA-D 150/2-16/11 KIT | Modul Stratos GIGA-D 150/2-16/11 SET | 9803
2233901 | Module Stratos GIGA-D 150/2-20/15 KIT | Modul Stratos GIGA-D 150/2-20/15 SET | 10811
2233902 | Module Stratos GIGA-D 50/8-65/15 KIT | Modul Stratos GIGA-D 50/8-65/15 SET | 8870
2233903 | Module Stratos GIGA-D 50/7-55/11 KIT | Modul Stratos GIGA-D 50/7-55/11 SET | 7621
2233904 | Module Stratos GIGA-D 65/6-49/15 KIT | Modul Stratos GIGA-D 65/6-49/15 SET | 8736
2233905 | Module Stratos GIGA-D 65/4-42/11 KIT | Modul Stratos GIGA-D 65/4-42/11 SET | 7655
2233906 | Module Stratos GIGA-D 65/5-69/22 KIT | Modul Stratos GIGA-D 65/5-69/22 SET | 12040
2233907 | Module Stratos GIGA-D 65/5-62/18,5 KIT | Modul Stratos GIGA-D 65/5-62/18,5 SET | 10239
2233908 | Module Stratos GIGA-D 65/4-54/15 KIT | Modul Stratos GIGA-D 65/4-54/15 SET | 8857
2233909 | Module Stratos GIGA-D 80/4-48/22 KIT | Modul Stratos GIGA-D 80/4-48/22 SET | 12032
2233910 | Module Stratos GIGA-D 80/4-46/18,5 KIT | Modul Stratos GIGA-D 80/4-46/18,5 SET | 10342
2233911 | Module Stratos GIGA-D 80/5-42/15 KIT | Modul Stratos GIGA-D 80/5-42/15 SET | 8993
2233912 | Module Stratos GIGA-D 80/5-35/11 KIT | Modul Stratos GIGA-D 80/5-35/11 SET | 8262
2233913 | Module Stratos GIGA-D 80/4-56/22 KIT | Modul Stratos GIGA-D 80/4-56/22 SET | 11191
2233914 | Module Stratos GIGA-D 100/4-40/22 KIT | Modul Stratos GIGA-D 100/4-40/22 SET | 12228
2233915 | Module Stratos GIGA-D 100/3-37/18,5 KIT | Modul Stratos GIGA-D 100/3-37/18,5 SET | 10648
2233916 | Module Stratos GIGA-D 100/4-31/15 KIT | Modul Stratos GIGA-D 100/4-31/15 SET | 9035
2233917 | Module Stratos GIGA-D 100/2-24/11 KIT | Modul Stratos GIGA-D 100/2-24/11 SET | 9525
2233918 | Module Stratos GIGA-D 100/4-45/22 KIT | Modul Stratos GIGA-D 100/4-45/22 SET | 12607
2233919 | Module Stratos GIGA-D 125/3-34/22 KIT | Modul Stratos GIGA-D 125/3-34/22 SET | 12829
2233920 | Module Stratos GIGA-D 125/3-30/18,5 KIT | Modul Stratos GIGA-D 125/3-30/18,5 SET | 10979
2233921 | Module Stratos GIGA-D 125/3-26/15 KIT | Modul Stratos GIGA-D 125/3-26/15 SET | 9499
2233922 | Module Stratos GIGA-D 40/5-66/11 KIT | Modul Stratos GIGA-D 40/5-66/11 SET | 7287
2233924 | Motor V1 4/2/112/250-IE3-K1-K3 VP. | Motor V1 4/2/112/250-IE3-K1-K3 VP. | 1544
2233929 | Capacitor 3,5MF-400V-HPFMS VP. | Kondensator 3,5MF-400V-HPFMS VP. | 8.3
2233944 | Terminal box cover BG90-112 WAT VP. | Klemmenkastendeckel BG90-112 WAT VP. | 32
2233948 | End shield BG1132 D.E.WAT VP. | Lagerschild BG132 D.E.WAT VP. | 46
2233949 | Terminal box BG132 WAT KIT | Klemmenkasten BG132 WAT SET | 95
2233957 | Impeller 40/124/18 L1 KIT | Laufrad 40/124/18 L1 SET | 515
2233976 | Impeller 40/125-114-110/22 KIT | Laufrad 40/125-114-110/22 SET | 158
2233977 | Impeller 50/125-111-110/22 KIT | Laufrad 50/125-111-110/22 SET | 209
2233978 | Impeller 100/160-146-145/30 KIT | Laufrad 100/160-146-145/30 SET | 229
2233998 | Motor V1 11/2/160/350-IE3-K3-C5 VP. | Motor V1 11/2/160/350-IE3-K3-C5 VP. | 2098
2234000 | End shield BG315 D.E.ATB VP. | Lagerschild BG315 D.E.ATB VP. | 6312
2234002 | End shield BG3152 N.D.E.ATB VP. | Lagerschild BG315 N.D.E.ATB VP. | 3854
2234006 | Non return valve 1" VP. | Rückschlagklappe 1" VP. | 49
2234007 | Impeller 150/176/24 GG Viton KIT | Laufrad 150/176/24 GG Viton SET | 660
2234010 | Module Stratos GIGA-D 200/2-17/15 KIT | Modul Stratos GIGA-D 200/2-17/15 SET | 11922
2234013 | Gasket flange US D35/56x6 EP6 VP. | Flachdichtung US D35/56x6 EP6 VP. | 9.3
2234015 | Mo.2,2-2T624B5-100F13RUA IE3-N21-N34 VP. | Mo.2,2-2T624B5-100F13RUA IE3-N21-N34 VP. | 1513
2234017 | Extension Measure Foot M16 VP. | Verlängerung Messfuß M16 VP. | 177
2234020 | Mechanical seal GRP.12-S5 KIT | Gletringdichtung GRP.12-S5 SET | 211
2234021 | Mechanical seal GRP.13-S5 KIT | Gletringdichtung GRP.13-S5 SET | 313
2234028 | Impeller 40/200-215-84/22-194 KIT | Laufrad 40/200-215-84/22-194 SET | 232
2234029 | Impeller 50/160-169-120/22 KIT | Laufrad 50/160-169-120/22 SET | 242
2234030 | Impeller 65/160-189-120/22-155 KIT | Laufrad 65/160-189-120/22-155 SET | 284
2234031 | Impeller 65/200-236-115/22-195 KIT | Laufrad 65/200-236-115/22-195 SET | 319
2234032 | Impeller 80/160-189-120/22-139 KIT | Laufrad 80/160-189-120/22-139 SET | 263
2234034 | Terminal board BG180 WEG VP. | Klemmbrett BG180 WEG VP. | 47
2234035 | Impeller 80/200-236-145/30-183 KIT | Laufrad 80/200-236-145/30-183 SET | 297
2234036 | Impeller 80/250-265-135/30 KIT | Laufrad 80/250-265-135/30 SET | 311
2234037 | Impeller 100/250-250-135/30 KIT | Laufrad 100/250-250-135/30 SET | 410
2234038 | Impeller 100/250-272-135/30 KIT | Laufrad 100/250-272-135/30 SET | 287
2234039 | Impeller 125/250-242-172/30 KIT | Laufrad 125/250-242-172/30 SET | 495
2234040 | Screw/Nut M16 (4PIECES) | Schraube/Mutter M16 (4STÜCK) | 9.3
2234050 | Mo.Stratos MAXO-Z 25/0,5-12 SiFresh KIT | Mo.Stratos MAXO-Z 25/0,5-12 SiFresh SET | 2601
2234051 | Mod.Stratos MAXO-Z 25/0,5-12 SiFresh KIT | Mod.Stratos MAXO-Z 25/0,5-12 SiFresh SET | 1236
2234056 | Ball Extract First VP. | Ventilkugel Extract First VP. | 21.7
2234058 | Motor V1 15/2/160/350-IE3-K0-N5 VP. | Motor V1 15/2/160/350-IE3-K0-N5 VP. | 2650
2235429 | Module Stratos GIGA2.0-B 32/1-23/1,5 KIT | Modul Stratos GIGA2.0-B 32/1-23/1,5 SET | 3621
2235430 | Module Stratos GIGA2.0-B 32/1-19/1,1 KIT | Modul Stratos GIGA2.0-B 32/-19/1,1 SET | 3296
2235431 | Module Stratos GIGA2.0-B 32/1-39/3,0 KIT | Modul Stratos GIGA2.0-B 32/1-39/3,0 SET | 4452
2235432 | Module Stratos GIGA2.0-B 32/1-31/2,2 KIT | Modul Stratos GIGA2.0-B 32/1-31/2,2 SET | 3929
2235433 | Module Stratos GIGA2.0-B 32/1-22/1,5 KIT | Modul Stratos GIGA2.0-B 32/1-22/1,5 SET | 3750
2235434 | Module Stratos GIGA2.0-B 32/1-18/1,1 KIT | Modul Stratos GIGA2.0-B 32/-18/1,1 SET | 3346
2235435 | Mod.Stratos GIGA2.0-B 32/1-14/0,75 KIT | Modul Stratos GIGA2.0-B 32/-14/0,75 SET | 2998
2235436 | Module Stratos GIGA2.0-B 32/1-38/3,0 KIT | Modul Stratos GIGA2.0-B 32/1-38/3,5 SET | 4530
2235437 | Module Stratos GIGA2.0-B 32/1-30/2,2 KIT | Modul Stratos GIGA2.0-B 32/1-30/2,2 SET | 4111
2235438 | Module Stratos GIGA2.0-B 50/1-15/1,5 KIT | Modul Stratos GIGA2.0-B 50/1-15/1,5 SET | 3868
2235439 | Module Stratos GIGA2.0-B 50/1-12/1,1 KIT | Modul Stratos GIGA2.0-B 50/-12/1,1 SET | 3445
2235440 | Module Stratos GIGA2.0-B 50/1-21/2,2 KIT | Modul Stratos GIGA2.0-B 50/1-21/2,2 SET | 4336
2235441 | Module Stratos GIGA2.0-B 50/1-16/1,5 KIT | Modul Stratos GIGA2.0-B 50/1-16/1,5 SET | 4119
2235442 | Module Stratos GIGA2.0-B 40/1-40/4,0 KIT | Modul Stratos GIGA2.0-B 40/1-40/4,0 SET | 5294
2235443 | Module Stratos GIGA2.0-B 40/1-33/3,0 KIT | Modul Stratos GIGA2.0-B 40/1-33/3,0 SET | 4600
2235444 | Module Stratos GIGA2.0-B 40/1-26/2,2 KIT | Modul Stratos GIGA2.0-B 40/1-26/2,2 SET | 4369
2235445 | Module Stratos GIGA2.0-B 65/1-21/3,0 KIT | Modul Stratos GIGA2.0-B 65/1-21/3,0 SET | 5433
2235446 | Module Stratos GIGA2.0-B 65/1-18/2,2 KIT | Modul Stratos GIGA2.0-B 65/1-18/2,2 SET | 4486
2235447 | Module Stratos GIGA2.0-B 65/1-13/1,5 KIT | Modul Stratos GIGA2.0-B 65/1-13/1,5 SET | 4262
2235448 | Module Stratos GIGA2.0-B 65/1-10/1,1 KIT | Modul Stratos GIGA2.0-B 65/-10/1,1 SET | 4049
2235449 | Module Stratos GIGA2.0-B 50/1-46/7,5 KIT | Modul Stratos GIGA2.0-B 50/-46/7,5 SET | 6339
2235450 | Module Stratos GIGA2.0-B 50/1-38/5,5 KIT | Modul Stratos GIGA2.0-B 50/-38/5,5 SET | 6037
2235451 | Module Stratos GIGA2.0-B 50/1-30/4,0 KIT | Modul Stratos GIGA2.0-B 50/1-30/4,0 SET | 5340
2235452 | Module Stratos GIGA2.0-B 50/1-25/3,0 KIT | Modul Stratos GIGA2.0-B 50/1-25/3,0 SET | 4968
2235453 | Module Stratos GIGA2.0-B 50/1-20/2,2 KIT | Modul Stratos GIGA2.0-B 50/1-20/2,2 SET | 4570
2235454 | Module Stratos GIGA2.0-B 80/1-16/3,0 KIT | Modul Stratos GIGA2.0-B 80/1-16/3,0 SET | 4997
2235455 | Module Stratos GIGA2.0-B 80/1-13/2,2 KIT | Modul Stratos GIGA2.0-B 80/1-13/2,2 SET | 4747
2235456 | Module Stratos GIGA2.0-B 80/1-10/1,5 KIT | Modul Stratos GIGA2.0-B 80/1-10/1,5 SET | 4510
2235457 | Module Stratos GIGA2.0-B 80/1-8/1,1 KIT | Modul Stratos GIGA2.0-B 80/-8/1,1 SET | 4284
2235701 | SPC Control unit G4 Sinum VP. | SPC Steuereinheit G4 Sinum VP. | 2672
2235704 | Mechanical seal GRP.11-P1 KIT | Gleitringdichtung GRP.11-P1 SET | 217
2235714 | 24V cable router VP. | 24V Leitung Router VP. | 14.5
2235723 | Gaskets SiFresh KIT | Dichtungen SiFresh SET | 27
2235724 | Ball Valve TYP835.2 G3/4" PN40 VP. | Kugelhahn TYP835.2 G3/4" PN40 VP. | 147
2235725 | Junction box SiFresh VP. | Abzweigdose SiFresh VP. | 667
2235726 | Non return valve IO DN20 KIT | Rückflussverhinderer IO DN20 SET | 59
2235727 | Cover SiFresh VP. | Abdeckung SiFresh VP. | 98
2235728 | Temperature sensor PT1000 VP. | Temperatursensor PT1000 VP. | 340
2235729 | Solenoid valve 6281 G1/2"16BAR 230V VP. | Magnetventil 6281 G1/2"16BAR 230V VP. | 768
2235791 | Capacitor 25mF SAER VP. | Kondensator 25mF SAER VP. | 24.8
2235804 | Mechanical seal D30 B3Q1EF KIT | Gleitringdichtung D30 B3Q1EF SET | 83
2236719 | Mechanical seal GRP.13-P1 KIT | Gleitringdichtung GRP.13-P1 SET | 297
2236720 | Sticker WCI Abdeckung(10 pieces) | Aufkleber WCI Abdeckung(10 Stück) | 6.2
2236727 | Motor 5,5/2/112 P188x110 IE3 VP. | Motor 5,5/2/112 P188x110 IE3 VP. | 1253
2236874 | Pump housing Atmos-BST50/160-200 KIT | Pumpengehäuse Atmos-BST50/160-200 SET | 219
2236876 | Pump housing Atmos-BST40/200 KIT | Pumpengehäuse Atmos-BST40/200 SET | 212
2236877 | Pump housing Atmos-BST40/125-160 KIT | Pumpengehäuse Atmos-BST40/125-160 SET | 186
2236878 | Pump housing Atmos-BST32/200 KIT | Pumpengehäuse Atmos-BST32/200 SET | 194
2236879 | Pump housing Atmos-BST50/125 KIT | Pumpengehäuse Atmos-BST50/125 SET | 190
2236880 | Pump housing Atmos-BST40/125 KIT | Pumpengehäuse Atmos-BST40/125 SET | 158
2236881 | Pump housing Atmos-BST32/160 KIT | Pumpengehäuse Atmos-BST32/160 SET | 143
2236882 | Pump housing Atmos-BST65/125 KIT | Pumpengehäuse Atmos-BST65/125 SET | 225
2236883 | Pump housing Atmos-BST80/160 KIT | Pumpengehäuse Atmos-BST80/160 SET | 253
2236884 | Pump housing Atmos BST65/200 KIT | Pumpengehäuse Atmos BST65/200 SET | 248
2236885 | Pump housing Atmos BST65/160 KIT | Pumpengehäuse Atmos BST65/160 SET | 242
2236886 | Pump housing Atmos BST80/200 KIT | Pumpengehäuse Atmos BST80/200 SET | 276
2236887 | O-Ring D.151X4.5 EPDM VP. | O-Ring D.151X4.5 EPDM VP. | 14.5
2236888 | O-Ring D.188X4.5 EPDM VP. | O-Ring D.188X4.5 EPDM VP. | 15.5
2236889 | O-Ring D.223X4.5 EPDM VP. | O-Ring D.223X4.5 EPDM VP. | 16.5
2236892 | Impeller Atmos BST 40/160-3/2 KIT | Laufrad Atmos BST 40/160-3/2 SET | 66
2236893 | Impeller Atmos BST 50/125-2.2/2 KIT | Laufrad Atmos BST 50/125-2.2/2 SET | 54
2236894 | Impeller Atmos BST 50/160-3/2 KIT | Laufrad Atmos BST 50/160-3/2 SET | 63
2236895 | Impeller Atmos BST 50/160-4/2 KIT | Laufrad Atmos BST 50/160-4/2 SET | 68
2236896 | Impeller Atmos BST 32/160-1.1/2 KIT | Laufrad Atmos BST 32/160-1.1/2 SET | 53
2236897 | Impeller Atmos BST 32/160-1.5/2 KIT | Laufrad Atmos BST 32/160-1.5/2 SET | 55
2236898 | Impeller Atmos BST 32/160-2.2/2 KIT | Laufrad Atmos BST 32/160-2.2/2 SET | 58
2236899 | Impeller Atmos BST 32/200-3/2 KIT | Laufrad Atmos BST 32/200-3/2 SET | 61
2236901 | End shield BG90 BM KIT | Lagerschild BG90 BM SET | 117
2236903 | Impeller Atmos BST 32/200-4/2 KIT | Laufrad Atmos BST 32/200-4/2 SET | 65
2236904 | Impeller Atmos BST 32/200-5.5/2 KIT | Laufrad Atmos BST 32/200-5.5/2 SET | 66
2236905 | Impeller Atmos BST 32/200-7.5/2 KIT | Laufrad Atmos BST 32/200-7.5/2 SET | 70
2236906 | Impeller Atmos BST 40/125-1.5/2 KIT | Laufrad Atmos BST 40/125-1.5/2 SET | 53
2236907 | Impeller Atmos BST 40/125-2.2/2 KIT | Laufrad Atmos BST 40/125-2.2/2 SET | 57
2236908 | Impeller Atmos BST 40/125-3/2 KIT | Laufrad Atmos BST 40/125-3/2 SET | 61
2236909 | Impeller Atmos BST 40/160-2.2/2 KIT | Laufrad Atmos BST 40/160-2.2/2 SET | 65
2236910 | Impeller Atmos BST 40/160-4/2 KIT | Laufrad Atmos BST 40/160-4/2 SET | 66
2236911 | Impeller Atmos BST 40/200-5.5/2 KIT | Laufrad Atmos BST 40/200-5.5/2 SET | 70
2236912 | Impeller Atmos BST 40/200-7.5/2 KIT | Laufrad Atmos BST 40/200-7.5/2 SET | 71
2236913 | Impeller Atmos BST 40/200-11/2 KIT | Laufrad Atmos BST 40/200-11/2 SET | 73
2236914 | Impeller Atmos BST 50/125-3/2 KIT | Laufrad Atmos BST 50/125-3/2 SET | 56
2236915 | Impeller Atmos BST 50/125-4/2 KIT | Laufrad Atmos BST 50/125-4/2 SET | 58
2236916 | Impeller Atmos BST 50/160-5.5/2 KIT | Laufrad Atmos BST 50/160-5.5/2 SET | 72
2236917 | Impeller Atmos BST 50/200-7.5/2 KIT | Laufrad Atmos BST 50/200-7.5/2 SET | 75
2236918 | Impeller Atmos BST 50/200-9.2/2 KIT | Laufrad Atmos BST 50/200-9.2/2 SET | 78
2236919 | Impeller Atmos BST 50/200-11/2 KIT | Laufrad Atmos BST 50/200-11/2 SET | 82
2236920 | Impeller Atmos BST 50/200-15/2 KIT | Laufrad Atmos BST 50/200-15/2 SET | 87
2236921 | Impeller Atmos BST 50/200-18.5/2 KIT | Laufrad Atmos BST 50/200-18.5/2 SET | 91
2236922 | Impeller Atmos BST 65/125-4/2 KIT | Laufrad Atmos BST 65/125-4/2 SET | 54
2236923 | Impeller Atmos BST 65/125-5.5/2 KIT | Laufrad Atmos BST 65/125-5.5/2 SET | 58
2236924 | Impeller Atmos BST 65/125-7.5/2 KIT | Laufrad Atmos BST 65/125-7.5/2 SET | 61
2236925 | Impeller Atmos BST 65/125-9.2/2 KIT | Laufrad Atmos BST 65/125-9.2/2 SET | 64
2236926 | Impeller Atmos BST 65/160-11/2 KIT | Laufrad Atmos BST 65/160-11/2 SET | 68
2236927 | Impeller Atmos BST 65/160-15/2 KIT | Laufrad Atmos BST 65/160-15/2 SET | 72
2236928 | Impeller Atmos BST 65/200-18.5/2 KIT | Laufrad Atmos BST 65/200-18.5/2 SET | 77
2236929 | Laufrad Atmos BST 65/200-22/2 SET | Laufrad Atmos BST 65/200-22/2 SET | 82
2236930 | Impeller Atmos BST 65/200-30/2 KIT | Laufrad Atmos BST 65/200-30/2 SET | 87
2236931 | Impeller Atmos BST 80/160-11/2 KIT | Laufrad Atmos BST 80/160-11/2 SET | 91
2236932 | Impeller Atmos BST 80/160-15/2 KIT | Laufrad Atmos BST 80/160-15/2 SET | 62
2236933 | Impeller Atmos BST 80/160-18.5/2 KIT | Laufrad Atmos BST 80/160-18.5/2 SET | 66
2236934 | Impeller Atmos BST 80/200-22/2 KIT | Laufrad Atmos BST 80/200-22/2 SET | 72
2236935 | Impeller Atmos BST 80/200-30/2 KIT | Laufrad Atmos BST 80/200-30/2 SET | 78
2236936 | Impeller Atmos BST 80/200-37/2 KIT | Laufrad Atmos BST 80/200-37/2 SET | 91
2236937 | Mechanical seal D25 B3Q1EF KIT | Gleitringdichtung D25 B3Q1EF SET | 57
2236938 | Ball bearing 6211/2RS-C3 (HT) VP. | Kugellager 6211/2RS-C3 (HT) VP. | 49
2236939 | Terminal box cpl.18,5-22/2kW KIT | Klemmenkasten kpl.18,5-22/2kW SET | 46
2236940 | Terminal box cpl.30-37/2kW KIT | Klemmenkasten kpl.30-37/2kW SET | 50
2236941 | Terminal box cpl.1,1-1,5/2kW KIT | Klemmenkasten kpl.1,1-1,5/2kW SET | 24.8
2236942 | Terminal box cpl.2,2-3/2kW KIT | Klemmenkasten kpl.2,2-3/2kW SET | 31
2236943 | Terminal box cpl.4-7,5/2kW KIT | Klemmenkasten kpl.4-7,5/2kW SET | 36
2236944 | Terminal box cpl.1,5/2kW KIT | Klemmenkasten kpl.1,5/2kW SET | 24.8
2236945 | Terminal box cpl.2,2/2kW KIT | Klemmenkasten kpl.2,2/2kW SET | 29
2236946 | Terminal box cpl.1,1/2kW KIT | Klemmenkasten kpl.1,1/2kW SET | 19.6
2236947 | Terminal box cpl.9,2-15/2kW KIT | Klemmenkasten kpl.9,2-15/2kW SET | 42
2236948 | Fan 2,2/2-3/2kW VP. | Lüfterrad 2,2/2-3/2kW VP. | 29
2236949 | Fan 5,5/2-7,5/2kW VP. | Lüfterrad 5,5/2-7,5/2kW VP. | 39
2236950 | Fan 9,2/2-15/2kW VP. | Lüfterrad 9,2/2-15/2kW VP. | 42
2236951 | Fan 1,1/2-1,5/2kW VP. | Lüfterrad 1,1/2-1,5/2kW VP. | 21.7
2236952 | Fan 18,5/2kW VP. | Lüfterrad 18,5/2kW VP. | 46
2236953 | Fan 30/2-37/2kW VP. | Lüfterrad 30/2-37/2kW VP. | 58
2236954 | Fan 22/2kW VP. | Lüfterrad 22/2kW VP. | 50
2236955 | Fan 4/2kW VP. | Lüfterrad 4/2kW VP. | 36
2236956 | Fan cover 2,2/2-3/2kW VP. | Lüfterhaube 2,2/2-3/2kW VP. | 31
2236957 | Fan cover 4/2kW VP. | Lüfterhaube 4/2kW VP. | 32
2236958 | Fan cover 5,5/2-7,5/2kW VP. | Lüfterhaube 5,5/2-7,5/2kW VP. | 38
2236959 | Fan cover 11/2-15/2kW VP. | Lüfterhaube 11/2-15/2kW VP. | 44
2236960 | Fan cover 1,1/2-1,5/2kW VP. | Lüfterhaube 1,1/2-1,5/2kW VP. | 26
2236961 | Fan cover 2,2/2kW VP. | Lüfterhaube 2,2/2kW VP. | 31
2236962 | Fan cover 18,5/2kW VP. | Lüfterhaube 18,5/2kW VP. | 50
2236963 | Fan cover 22/2kW VP. | Lüfterhaube 22/2kW VP. | 53
2236964 | Fan cover 30/2-37/2kW VP. | Lüfterhaube 30/2-37/2kW VP. | 58
2236965 | Fan cover 4/2kW VP. | Lüfterhaube 4/2kW VP. | 32
2236966 | Motor foot 4/2kW VP. | Motorfuß 4/2kW VP. | 36
2236967 | Fan cover 9,2/2kW VP. | Lüfterhaube 9,2/2kW VP. | 47
2236968 | Motor foot 5,5/2-7,5/2kW VP. | Motorfuß 5,5/2-7,5/2kW VP. | 39
2236969 | Motor foot 4/2kW VP. | Motorfuß 4/2kW VP. | 36
2236970 | Motor foot 1,1/2-1,5/2kW VP. | Motorfuß 1,1/2-1,5/2kW VP. | 20.6
2236971 | Motor foot 2,2/2kW VP. | Motorfuß 2,2/2kW VP. | 24.8
2236972 | Motor foot 3/2kW VP. | Motorfuß 3/2kW VP. | 32
2236973 | Motor foot 9,2/2-15/2kW VP. | Motorfuß 9,2/2-15/2kW VP. | 44
2236975 | Motor foot 2,2/2-3/2kW VP. | Motorfuß 2,2/2-3/2kW VP. | 32
2236976 | Motor foot 11/2kW VP. | Motorfuß 11/2kW VP. | 44
2236977 | Motor foot 18,5/2kW VP. | Motorfuß 18,5/2kW VP. | 48
2236978 | Motor foot 30/2-37/2kW VP. | Motorfuß 30/2-37/2kW VP. | 52
2236986 | M.seal cpl.D.55(315)NLG S1 KIT | GRD.kpl.D.55(315)NLG S1 SET | 577
2237141 | Pump housing Atmos-BST25/160 KIT | Pumpengehäuse Atmos-BST25/160 SET | 71
2237142 | Pump housing Atmos-BST25/130 KIT | Pumpengehäuse Atmos-BST25/130 SET | 66
2237143 | Pump housing Atmos-BST25/160-1.1/2 KIT | Pumpengehäuse Atmos-BST25/160-1.1/2 SET | 75
2237144 | Pump housing Atmos-BST25/x-1.85/2 KIT | Pumpengehäuse Atmos-BST25/x-1.85/2 SET | 78
2237145 | Pump housing Atmos-BST25/180 KIT | Pumpengehäuse Atmos-BST25/180 SET | 83
2237146 | Impeller Atmos BST 25/130-0.55/2 KIT | Laufrad Atmos BST 25/130-0.55/2 SET | 55
2237149 | Impeller Atmos BST 25/130-0.75/2 KIT | Laufrad Atmos BST 25/130-0.75/2 SET | 57
2237150 | Impeller Atmos BST 25/130-1.1/2 KIT | Laufrad Atmos BST 25/130-1.1/2 SET | 60
2237151 | Impeller Atmos BST 25/160-0.75/2 KIT | Laufrad Atmos BST 25/160-0.75/2 SET | 62
2237152 | Impeller Atmos BST 25/160-1/2 KIT | Laufrad Atmos BST 25/160-1/2 SET | 65
2237153 | Impeller Atmos BST 25/160-1.1/2 KIT | Laufrad Atmos BST 25/160-1.1/2 SET | 66
2237154 | Impeller Atmos BST 25/160-1.85/2 KIT | Laufrad Atmos BST 25/160-1.85/2 SET | 70
2237155 | Impeller Atmos BST 25/180-1.85/2 KIT | Laufrad Atmos BST 25/180-1.85/2 SET | 74
2237156 | Impeller Atmos BST 25/180-2.2/2 KIT | Laufrad Atmos BST 25/180-2.2/2 SET | 79
2237157 | Mechanical seal D16 B9Q1EF KIT | Gleitringdichtung D16 B9Q1EF SET | 41
2237158 | O-Ring D160X3,5 VP. | O-Ring D160X3,5 VP. | 12.4
2237159 | O-Ring D171X3,5 VP. | O-Ring D171X3,5 VP. | 13.4
2237169 | Terminal box cpl.0,55-1,1/2kW KIT | Klemmenkasten kpl.0,55-1,1/2kW SET | 17.6
2237170 | Terminal box cpl.1-2,2/2kW KIT | Klemmenkasten kpl.1-2,2/2kW SET | 19.6
2237171 | Terminal box cpl.0,55-0,75kW KIT | Klemmenkasten kpl.0,55-0,75kW SET | 17.6
2237172 | Terminal box cpl.1-1,85kW KIT | Klemmenkasten kpl.1-1,85kW SET | 19.6
2237173 | Terminal box cpl.1,1-2,2kW KIT | Terminal box cpl.1,1-2,2kW KIT | 21.7
2237176 | Fan 0,55-1,1/2kW VP. | Lüfterrad 0,55-1,1/2kW VP. | 18.6
2237177 | Fan 2,2/2kW VP. | Lüfterrad 2,2/2kW VP. | 20.6
2237180 | Fan cover 2,2/2kW VP. | Lüfterhaube 2,2/2kW VP. | 20.6
2237181 | Fan cover 0,55-1,1kW VP. | Lüfterhaube 0,55-1,1kW VP. | 18.6
2237186 | Motor foot 2,2/2kW VP. | Motorfuß 2,2/2kW VP. | 28
2237187 | Motor foot 1-1,85/2kW VP. | Motorfuß 1-1,85/2kW VP. | 20.6
2237188 | Motor foot 1,1/2kW VP. | Motorfuß 1,1/2kW VP. | 24.8
2237189 | Motor foot 0,55-1,1/2kW VP. | Motorfuß 0,55-1,1/2kW VP. | 17.6
2237190 | Handle KIT | Handgriff SET | 45
2237196 | O-Ring 138x3,1 VP. | O-Ring 138x3,1 VP. | 17.6
2237197 | Controller 0,75kW KIT | Steuereinheit 0,75kW SET | 179
2237198 | Controller 1kW KIT | Steuereinheit 1kW SET | 179
2237205 | Capacitor 20µF KIT | Kondensator 20µF SET | 50
2237206 | Capacitor 30µF KIT | Kondensator 30µF SET | 54
2237221 | Motor 0,75 kW VP. | Motor 0,75 kW VP. | 169
2237222 | Motor 1 kW VP. | Motor 1 kW VP. | 179
2237223 | Motor 0,75 kW KIT | Motor 0,75 kW SET | 223
2237224 | Motor 1 kW KIT | Motor 1 kW SET | 236
2237283 | Impeller 32/130-89/17 PPO KIT | Laufrad 32/130-89/17 PPO SET | 58
2237291 | Mechanical seal LX560A KIT | Gleitringdichtung LX560A SET | 72
2237292 | Hydraulic 3 stages Extract First 303 KIT | Hydraulik 3 Stufen Extract First 303 SET | 72
2237293 | Hydraulic 4 stages Extract First 304 KIT | Hydraulik 4 Stufen Extract First 304 SET | 78
2237296 | Motorhousing 0,75kW KIT | Motorgehäuse 0,75kW SET | 78
2237297 | Motorhousing 1kW KIT | Motorgehäuse 1kW SET | 78
2237304 | Pumphousing 303EM KIT | Pumpengehäuse 303EM SET | 72
2237305 | Pumphousing 304EM KIT | Pumpengehäuse 304EM SET | 72
2237306 | Suction housing SE 303EM KIT | Sauggehäuse SE 303EM SET | 72
2237307 | Suction housing SE 304EM KIT | Sauggehäuse SE 3043EM SET | 72
2237308 | Flap 66x52x10 KIT | Klappe 66x52x10 SET | 41
2237359 | Impeller 32/130-92/17 PPO FE1630 KIT | Laufrad 32/130-92/17 PPO FE1630 SET | 36
2237360 | Impeller 32/130-102/17 PPO FE1630 KIT | Laufrad 32/130-102/17 PPO FE1630 SET | 37
2237361 | Impeller 32/130-111/17 PPO FE1630 KIT | Laufrad 32/130-111/17 PPO FE1630 SET | 40
2237362 | Impeller D.55/100/17X8,1 PPO FE1630 KIT | Laufrad D.55/100/17X8,1 PPO FE1630 SET | 53
2237363 | Lantern P188-F130 KIT | Laterne P188-F130 SET | 1012
2237364 | Lantern P188-F165 KIT | Laterne P188-F165 SET | 512
2237366 | Motor V1 0,75/2/80/200 IE3 VP. | Motor V1 0,75/2/80/200 IE3 VP. | 472
2237368 | Motor V1 1,1/2/80/200 IE3 VP. | Motor V1 1,1/2/80/200 IE3 VP. | 488
2237369 | Motor V1 0,25/4/71/160-IE3 VP. | Motor V1 0,25/4/71/160-IE3 VP. | 357
2237370 | Motor V1 1,5/2/90/200-IE3 VP. | Motor V1 1,5/2/90/200-IE3 VP. | 515
2237372 | Motor V1 0,37/2/71/160 IE3 VP. | Motor V1 0,37/2/71/160 IE3 VP. | 413
2237374 | Motor V1 0,55/2/71/160 IE3 VP. | Motor V1 0,55/2/71/160 IE3 VP. | 433
2237375 | Motor V1 0,37/4/71/160-IE3 VP. | Motor V1 0,37/4/71/160-IE3 VP. | 368
2237376 | Pump housing IP32/130-F188 16 RG KIT | Pumpengehäuse IP32/130-F188 16 RG SET | 994
2237377 | Pump housing DP32/130-F188 16 RG KIT | Pumpengehäuse DP32/130-F188 16 RG SET | 1177
2237378 | Pump housing DP40/160-F188 16 RG KIT | Pumpengehäuse DP40/160-F188 16 RG SET | 1316
2237411 | Joint ring BG180 ATB VP | Dichtring BG180 ATB VP. | 8.3
2237413 | Joint ring BG180 ATB VP | Dichtring BG180 ATB VP. | 8.3
2237414 | Fan wheel 138X20X17 ELEC KIT | Lüfterrad 138X20X17 ELEC SET | 15.6
2237415 | Impeller 80/160-141-120/22 L1 KIT | Laufrad 80/160-141-120/22 L1 SET | 582
2237417 | Motor B35 37/2/200/400-IE3-K3-K10 VP. | Motor B35 37/2/200/400-IE3-K3-K10 VP. | 6168
2237424 | Impeller 40/125-115-110/22 L4 KIT | Laufrad 40/125-115-110/22 L4 SET | 572
2237425 | Impeller 40/125-115-110/22 L1 KIT | Laufrad 40/125-115-110/22 L1 SET | 658
2237427 | Impeller 65/125-126-110/22 L1 KIT | Laufrad 65/125-126-110/22 L1 SET | 475
2237434 | Mechanical seal D.20 BQ1EGG(160) KIT | Gleitringdichtung D.20 BQ1EGG(160) SET | 616
2237436 | Drain plug/o-ring G1/4" U0781475 A KIT | Stopfen/O-Ring G1/4" U0781475 A SET | 5.2
2237437 | Pump casing 20m3/h U0781476 A KIT | Pumpengehäuse 20m3/h U0781476 A SET | 57
2237438 | Impeller 20m3/h U0781477 A KIT | Laufrad 20m3/h U0781477 A SET | 40
2237439 | Mechanical seal BAC50 U0781479 A KIT | Gleitringdichtung BAC50 U0781479 A SET | 57
2237626 | Exchange kit IPL32/85-0,37/2-S1 | Austauschsatz IPL32/85-0,37/2-S1 | 936
2237638 | Exchange kit IPL50/105-0,75/2-S1 | Austauschsatz IPL50/105-0,75/2-S1 | 1375
2240218 | Exchange kit IPL32/105-0,12/4-L2-S1 | Austauschsatz IPL32/105-0,12/4-L2-S1 | 975
2240393 | Exchange kit IPL32/125-1,1/2-N7-N21-V7 | Austauschsatz IPL32/125-1,1/2-N7-N21-V7 | 1254
2240565 | Screw M12x90/serrated lock washers KIT | Schraube M12x90/Fächerscheibe SET | 6.6
2240569 | Impeller Atmos Giga-NHT 65/200 KIT | Laufrad Atmos Giga-NHT 65/200 SET | 992
2240603 | Terminal box cpl.BG112 WEG KIT | Klemmenkasten kpl.BG112 WEG SET | 178
2240604 | Motor V1 0,55/4/80/200-IE3-K3 VP. | Motor V1 0,55/4/80/200-IE3-K3 VP. | 679
2240605 | Motor V1 4/4/112/250-IE3-K3 VP. | Motor V1 4/4/112/250-IE3-K3 VP. | 940
2240613 | Impeller 65/200-206-115/22 KIT | Laufrad 65/200-206-115/22 SET | 345
2240619 | M.seal D.38 Atmo GIGA-NHT-S7 KIT | GRD.D.38 Atmos GIGA-NHT-S7 SET | 586
2240626 | Flap 57,5X41X8 KIT | Klappe 57,5X41X8 SET | 67
2240630 | Switchbox 400x300x130 VP. | Schaltkasten 400x300x130 VP. | 83
2240632 | Flap 76X57X10,5 KIT | Klappe 76X57X10,5 SET | 73
2240633 | Flap 90X86X15 KIT | Klappe 90X86X15 SET | 40
2240636 | Terminal box cpl.BG160/180 WEG KIT | Klemmenkasten kpl.BG160/180 WEG SET | 345
2240637 | Mechanical seal GRP.12-S6 KIT | Gleitringdichtung GRP.12-S6 SET | 225
2240640 | Motor V1 55/4/250/550-IE3-K3-V13 VP. | Motor V1 55/4/250/550-IE3-K3-V13 VP. | 10643
2240642 | Motor V1 1,5/2/90/200-IE3-V3 VP. | Motor V1 1,5/2/90/200-IE3-V3 VP. | 1176
2240645 | Fan housing VEM VP. | Lüfterhaube VEM VP. | 74
2240647 | End shield V1 FF165 Elec VP. | Motorflansch V1 FF165 Elec VP. | 66
2240661 | Excess current pipe 15mm WIS KIT | Überströmleitung 15mm WIS SET | 72
2240662 | Impeller 32/130-104/17 PPO FE1630 KIT | Laufrad 32/130-104/17 PPO FE1630 SET | 49
2240664 | Bearing bracket BB3-42-1 GG25 VP. | Lagerträger BB3-42-1 GG25 VP. | 330
2240666 | Bearing bracket BB2-32-1 GG25 VP. | Lagerträger BB2-32-1 GG25 VP. | 176
2240668 | Pump support foot BB3-280-8mm KIT | Stützfuß BB3-280-8mm SET | 66
2240685 | Module/Impeller to 31.12.2024 KIT | Modul/Laufrad bis 31.12.2024 SET | 2811
2240686 | Module/Impeller R1 to 31.12.2024 KIT | Modul/Laufrad R1 bis 31.12.2024 SET | 2811
2240687 | Module/Impeller to 31.12.2024 KIT | Modul/Laufrad bis 31.12.2024 SET | 2811
2240688 | Module/Impeller R1 to 31.12.2024 KIT | Modul/Laufrad R1 bis 31.12.2024 SET | 2811
2240692 | Motor V1 55/4/250/550-IE3-K3-N24-V13 VP. | Motor V1 55/4/250/550-IE3-K3-N24-V13 VP. | 11551
2240694 | Mains cable GR.23 KIT | Netzkabel GR.23 SET | 13.2
2240696 | Terminal board BG160 VEM VP. | Klemmbrett BG160 VEM VP. | 37
2240697 | IMPELLER D.33/69/15x5,79 10HS KIT | Laufrad D.33/69/15x5,79 10HS SET | 18.9
2240722 | Motor B3 30/4/200 3~400V K3 IE4 VP. | Motor B3 30/4/200 3~400V K3 IE4 VP. | 3349
2240964 | Exchange kit IPL32/135-1,5/2-S1 | Austauschsatz IPL32/135-1,5/2-S1 | 1283
2240965 | Exchange kit IPL80/145-5,5/2-S1 | Austauschsatz IPL80/145-5,5/2-S1 | 2574
2241919 | Exchange kit IPL80/105-3/2-S1 | Austauschsatz IPL80/105-3/2-S1 | 1996
2244035 | Impeller D.40/209-209/24 L3 KIT | Laufrad D.40/209-209/24 L3 SET | 201
2244036 | Mechanical seal GRP.5-P1 KIT | Gleitringdichtung GRP.5-P1 SET | 201
2244037 | Impeller 65/160-152-120/22 S1 KIT | Laufrad 65/160-152-120/22 S1 SET | 285
2244038 | Impeller 80/160-157-120/22 L1 KIT | Laufrad 80/160-157-120/22 L1 SET | 1408
2244048 | Fan housing BG90/100 WAT VP. | Lüfterhaube BG90/100 WAT VP. | 46
2244054 | Bearing bracket NP125/315V VP. | Lagerträger NP125/315V VP. | 2978
2244058 | End shield BG160 D.E.WAT VP. | Lagerschild BG160 D.E.WAT VP. | 150
2244060 | End shield BG180 WAT D.E.VP. | Lagerschild BG180 WAT D.E.VP. | 206
2244063 | Fan wheel BG200 LS VP. | Lüfterrad BG200 LS VP. | 183
2244070 | Motorfood BG180 TEE SET | Motorfuss BG180 TEE SET | 87
2244072 | End shield BG180 643242404 N.D.E VP. | Lagerschild BG180 643242404 N.D.E VP. | 224
2244088 | Impeller 65/200-217-115/22 L1 KIT | Laufrad 65/200-217-115/22 L1 SET | 577
2244119 | Screw end shield N.D.E.BG280 ATB VP. | Schraube Lagerschild N.D.E.BG280 ATB VP. | 5
2244120 | Screw fan cover BG280 ATB VP. | Schraube Lüfterhaube BG280 ATB VP. | 5
2244171 | Impeller 125/200-197-170/30 L4 KIT | Laufrad 125/200-197-170/30 L4 SET | 631
2244172 | Impeller 50/125-139-0/22 L1 KIT | Laufrad 50/125-139-0/22 L1 SET | 294
2244185 | Impeller D.55/117/17X8,4 PPO KIT | Laufrad D.55/117/17X8,4 PPO SET | 94
2244195 | Victaulic coupling 33,7mm St ZN VP. | Victaulic-Kupplung 33,7mm St ZN VP. | 20.5
2244196 | Victaulic coupling 42,4mm St ZN VP. | Victaulic-Kupplung 42,4mm St ZN VP. | 18.1
2244197 | Victaulic coupling 60,3mm St ZN VP. | Victaulic-Kupplung 60,3mm St ZN VP. | 32
2244198 | Victaulic coupling 76,1mm St ZN VP. | Victaulic-Kupplung 76,1mm St ZN VP. | 38
2244199 | Victaulic coupling 88,9mm St ZN VP. | Victaulic-Kupplung 88,9mm St ZN VP. | 44
2244200 | Victaulic coupling 114,3mm St ZN VP. | Victaulic-Kupplung 114,3mm St ZN VP. | 63
2244201 | Mechanical seal GRP.17-S2 KIT | Gleitringdichtung GRP.17-S2 SET | 193
2244205 | Impeller 65/170/160/32 GG KIT | Laufrad 65/170/160/32 GG SET | 222
2244213 | Condensator 36#F KAESER WIS VP. | Kondensator 36#F KAESER WIS VP. | 64
2244214 | Motor V1 3/4/100/250-IE3-N7 VP. | Motor V1 3/4/100/250-IE3-N7 VP. | 1100
2244228 | Impeller 50/160-162-120/22-L4 KIT | Laufrad 50/160-162-120/22-L4 SET | 405
2244230 | Ball bearing 6205/2Z-C3 (HT) VEM VP. | Kugellager 6205/2Z-C3 (HT) VEM VP. | 87
2244231 | Impeller 100/162/10°/32-L1 KIT | Laufrad 100/162/10°/32-L1 SET | 1703
2244237 | Motor V1 11/2/160/350-IE3-K3-V17 VP. | Motor V1 11/2/160/350-IE3-K3-V17 VP. | 3986
2245996 | Impeller 32/130-98/17 PPO VITON KIT | Laufrad 32/130-98/17 PPO VITON SET | 83
2246004 | Coupling with spacer 160-250 60/60 KIT | Ausbaukupplung 160-250 60/60 SET | 1997
2246008 | End shield BG100 D.E TEE VP. | Lagerschild BG100 D.E TEE VP. | 66
2246009 | Fan wheel BG100 TEE VP. | Lüfterrad BG100 TEE VP. | 32
2246013 | End shield BG100 D.E TEE VP. | Lagerschild BG100 D.E TEE VP. | 73
2246016 | Cable inlet B2 Wilo-EFC VP. | Kabeleinführung B2 Wilo-EFC VP. | 119
2246020 | Impeller D.260 BM-S KIT | Laufrad D.260 BM-S SET | 1667
2246024 | Impeller 125/400-383-211/38 MX L1 KIT | Laufrad 125/400-383-211/38 MX L1 SET | 2172
2246027 | Impeller 32/130-134-45,1/17 L2 KIT | Laufrad 32/130-134-45,1/17 L2 SET | 497
2246028 | Accessories STM/-Z PN6/10 (DE) VP. | Beipack Stratos MAXO/-Z PN6/10 (DE)VP. | 25.5
2246031 | Back plate Wilo-EFC30 VP. | Rückwand Wilo-EFC30 VP. | 37
2246032 | Back plate Wilo-EFC37 VP. | Rückwand Wilo-EFC37 VP. | 37
2246035 | IMPELLER D.200 BM-S KIT | LAUFRAD D.200 BM-S SET | 2017
2246041 | End shield BG90 D.E TEE VP. | Lagerschild BG90 D.E TEE VP. | 73
2246043 | End shield BG100 D.E TEE VP. | End shield BG100 D.E TEE VP. | 82
2246044 | Terminal Box BG63-100 WEG KIT | Klemmenkasten BG63-100 WEG SET | 126
2246045 | Accessories STM Namex type A VP. | Beipack STM Namex Typ A VP. | 92
2246046 | Accessories STM Namex type B VP. | Beipack STM Namex Typ B VP. | 92
2246047 | Accessories STM Namex type C VP. | Beipack STM Namex Typ C VP. | 92
2246048 | Accessories STM Namex type D VP. | Beipack STM Namex Typ D VP. | 166
2246065 | Motor V1 2,2/4/100/250-IE3-V5 VP. | Motor V1 2,2/4/100/250-IE3-V5 VP. | 1316
2246069 | Impeller D.55/156/6°/17 PPO FE1630 KIT | Laufrad D.55/156/6°/17 PPO FE1630 SET | 45
2246071 | Mechanical seal GRP.14-S5-P1 KIT | Gleitringdichtung GRP.14-S5-P1 SET | 616
2246072 | Mechanical seal GRP.14-P1 KIT | Gleitringdichtung GRP.14-P1 SET | 565
2246073 | Mechanical seal GRP.15-S5-P1 KIT | Gleitringdichtung GRP.15-S5-P1 SET | 1573
2246074 | Key NPG VP. | Passfeder NPG VP. | 48
2246077 | Mechanical seal GRP.12-P2 KIT | Gleitringdichtung GRP.12-P2 SET | 214
2246240 | Mechanical Seal GRP.9-P1-S5 SET | Gleitringdichtung GRP.9-P1-S5 SET | 1836
2246244 | Motor V1 22/2/180/350-IE3-K3-K4 VP. | Motor V1 22/2/180/350-IE3-K3-K4 VP. | 6911
2246245 | O-Ring 412X7 ISO3601B EPDM-P1 VP. | O-Ring 412x7 ISO3601B EPDM-P1 VP. | 25.5
2246758 | Exchange kit DPL80/120-5,5/2-S1 | Austauschsatz DPL80/120-5,5/2-S1 | 2590
2390116 | HOSE D.4/2 50M PU NATUR | SCHLAUCH D.4/2 50M PU NATUR | 110
2390117 | PIPE UNION CK 1/8-PK-3 FESTO KU. | VERSCHRAUBUNG CK 1/8-PK-3 FESTO KU. | 5.2
2390344 | NUT M8 DIN985 A4 | MUTTER M8 DIN985 A4 | 5.2
2390377 | ROTOR 20KW 4POL.CPL.F.IMERGED MOTOR | ROTOR 20KW 4POL.KPL.F.TAUCH-MOTOR | 923
2390418 | CABLE TP150 WITH CLAMPING RING 10M | KABEL TP150 MIT KLEMMRING 10M | 1101
2390434 | O-RING ID.184X8N DIN3771 NBR70 | O-RING ID.184X8N DIN3771 NBR70 | 55
2390448 | 5/8"/M16 316SS NORD-LOCK SECURING WASHER | SCHRAUBENSICHERUNG NORD-LOCK 25,4/17 A4 | 15.5
2390544 | FOOT BEND DN100 VA | FUßKRÜMMER DN100 VA | 1935
2390698 | BRACKET DN100 TP GG | HALTER DN100 TP GG | 252
2390699 | GASKET DN100 TP NBR55 SHORE | DICHTUNG DN100 TP NBR55 SHORE | 55
2390798 | GASKET DN80 TP NBR55 SHORE | DICHTUNG DN80 TP NBR55 SHORE | 43
2500089 | TEE R3/4-COPP. | VERTEILER STÜCK. R3/4 | 44
2500187 | SINUSFILTER F.VLT3502-05 + RFI Filter | SINUSFILTER F.VLT3502-05 + RFI Filter | 885
2500265 | ELEKTRODE NTC/WMS. | ELEKTRODE NTC/WMS. | 759
2500355 | CONTACTOR BC7-30-10 24V DC SCREW CON. | SCHÜTZ BC7-30-10 24V DC SCHRAUBANSCHL. | 69
2500389 | BAS. DRUCKSEITE COM4-11/21DN100/TLG.300 | BAS. DRUCKSEITE COM4-11/21DN100/TLG.300 | 3343
2500428 | NTC-SENSOR I.VA.PIPE 6MM | NTC-FÜHLER I.VA.ROHR 6MM | 44
2500665 | DUAL NIPPLE R1/4" RG | DOPPELNIPPEL R1/4" RG | 1.7
2501077 | PRESSURE SWITCH FF4-8 DAH R3/8" I | DRUCKSCHALTER FF4-8 DAH R3/8" I | 187
2501142 | DISTRIBUTOR R3/4" 120MM AISI316 PN25 | VERTEILERSTÜCK R3/4" 120MM LANG VA PN25 | 246
2501274 | pipe D.219,1x3,0 DIN2463 1.4571 DN200 | RO.DIN2463-219,1*3,0 1.4571 DN200 | 613
2501701 | ANGLE 90GD.R3/8" I-A MS. | WINKEL 90GD.R3/8" I-A MS. | 5
2501887 | UNIT DRUCKGEBER 0-25BAR / ER, VR | BAUSATZ DRUCKGEBER 0-25BAR / ER, VR | 972
2501921 | CABLE H07V-K 16 QMM BLACK | KABEL H07V-K 16 QMM SCHWARZ | 0.9
2501926 | cable YSLY-JZ 4x2,5 | Kabel YSLY-JZ 4x2,5 | 18.1
2501929 | cable ÖLFLEX CLASSIC 110 CY 7G2,5 | KABEL ÖLFLEX CLASSIC 110 CY 7G2,5 | 7.4
2501930 | CABEL ÖLFLEX CLASSIC 110 CY 7G4 | KABEL ÖLFLEX CLASSIC 110 CY 7G4 | 37
2501933 | CABLE 1x1,5 QMM SHORT-CIRCUIT-PROOF | KABEL 1X1,5 QMM KURZSCHLUSSFEST | 1.7
2501936 | CIRCUIT BREAKER S201 C2A 1-POLE | SICHERUNGSAUTOMAT S201 C2A 1-POLIG | 88
2501959 | SCREW M16x60 DIN9318.8 A2A | SCHRAUBE M16x60 DIN931 8.8 A2A | 6.6
2501967 | WASHER A8,4 DIN9021 A2A | SCHEIBE A8,4 DIN9021 A2A | 0.9
2501978 | THREADED ROD M16x1000mm DIN975 A2 | GEWINDESTANGE M16x1000mm DIN975 A2 | 45
2501982 | PRESSURE SWITCH FF4-12 AAG R1/4" FEMALE | DRUCKSCHALTER FF4-12 AAG R1/4" I. | 353
2501990 | NON-RETURN VALVE DN32 PN40 RK66a | RÜCKSCHLAGVENTIL DN32 PN40 RK66a | 598
2501998 | CLIP-ON THERMOSTAT AT90E | ANLEGETHERMOSTAT AT90E | 177
2502004 | MINI-SCHW.-SCH. R3/8 5M | MINI-SCHWIMMERSCHALTER R3/8" M.5M KABEL | 113
2502227 | Flat gasket f.oval flange G1 1/4" | FLACHDICHTUNG F.OVALFLANSCH G1 1/4" | 5.2
2502228 | FLAT GASKET G1 1/2" F. OVALFLANSCH | FLACHDICHTUNG G1 1/2" F.OVALFLANSCH | 5.2
2502241 | DOUBLE-NIPPLE R1"-R11/4" AISI 316Ti | SECHSKANT-DOPPELNIPPEL R1"-11/4" 1.4571 | 51
2502243 | SCREW M10x55 DIN912 8.8 A2K | SCHRAUBE M10x55 DIN912 8.8 A2K | 2.1
2502259 | ANGLE 90° R1" I-I BRASS | WINKEL 90° R1" I-I MS | 12.4
2502299 | ANGLE 90GD.R1/2" I-A MS. | WINKEL 90GD.R1/2" I-A MS. | 6.6
2502471 | WATER LEVEL PIPE D.12X2000 PMMA B.TANKS | WASSERSTANDSROHR D.12X2000 PMMA F. VBH. | 39
2502531 | MOTOR PROTECTION SWITCH MS225-1,6A | MOTORSCHUTZSCHALTER MS 225 -1,6A | 118
2502534 | MOTOR PROTECTION SWITCH MS 225 -6,3A | MOTORSCHUTZSCHALTER MS 225 -6,3A | 101
2502536 | MOTOR PROTECTION SWITCH MS 225 -12,5A | MOTORSCHUTZSCHALTER MS 225 -12,5A | 133
2502550 | CIRCUIT BREAKER S201 B6A 1-POLE | SICHERUNGSAUTOMAT S201 B6A 1-POLIG | 46
2502608 | DRY RUN ELECTRODE GTL10B-R1/4 | WASSERMANGEL-STABELEKTRODE GTL10B-R1/4 | 88
2502635 | ANGLE 90° R11/4" F-M VIEGA 1613 BRASS | WINKEL 90° R11/4" I-A VIEGA 1613 MS | 35
2502914 | FUSE E18 63A | SCHMELZSICHERUNG E18 63A 380VAC / 250DC | 6.6
2503069 | NON-RETURN-DEVICE DN80 PN16 447 BT | RÜCKFLUßVERHINDERER DN80 PN16 447BT | 1345
2503148 | THREADED PLUG R3/4 AISI316Ti | STOPFEN R3/4 SECHSKANT 1.4571 | 7.4
2503163 | Contact-Ma.D.100 0-25BAR R1/2" rear | KONTAKT-MA.D.100 0-25BAR R1/2" HINTEN | 500
2503173 | DOUBLE NIPPLE R1/4" AISI316L PN16 | SECHSKANT-DOPPELNIPPEL R1/4 1.4571 PN16 | 7.4
2503174 | WMS.Electrode 3/8" KIT | WMS.ELEKTRODE 3/8" SET | 193
2503488 | CONNECTOR INSERTS FEMALE 16-POLES | BUCHSENEINSATZ 16POL. F. SK-MOBIL | 47
2503489 | STIFTEINSATZ 16POL. F. SK-MOBIL | STIFTEINSATZ 16POL. F. SK-MOBIL | 45
2503490 | HOUSING FOR CONNECTORS 714116 | ANBAUGEHÄUSE 714116 f. SK-Mobil | 52
2503491 | TÜLLENGEHÄUSE 728140 F. SK-MOBIL | TÜLLENGEHÄUSE 728140 F. SK-MOBIL | 75
2503575 | TRANSFORMER 500V AC/ 230V AC (160VA) | NETZTRAFO 500V AC / 230V AC (160VA) | 238
2504064 | REDUCE DOUBLENIPPLE G1/4-G1/8 BRASS PN16 | RED. DOPPELNIPPEL G1/4"-G1/8" Ms PN16 | 3.3
2504103 | REDUCTION HD-PE PN10 PE100 160/90 | REDUKTION HD-PE PN10 PE100 160/90 SCHW. | 78
2504104 | LENGTHENING D.730x800; | MONTAGE-SET SCHACHTVERLÄNGERUNG KPL. | 199
2504114 | Ventilation part DN80; DRAINLIFT XXL | ENTLÜFTUNGSFLANSCH DN80; DRAINLIFT XXL | 143
2504117 | VAKUUM BREAKER 5/4" F. AF | VAKUUMBRECHER 5/4" F. AF | 139
2504397 | NH-SICHERUNGSEINSATZ 100A, gG, 500V, 000 | NH-SICHERUNGSEINSATZ 100A, gG, 500V, 000 | 18.9
2504755 | FLAT GASKET D.18x6x3 C-4400 | FLACHDICHTUNG D.6x18x3 C4400 | 0.9
2504875 | PRESSURE SWITCH FF4-32DAh R3/8"I | DRUCKSCHALTER FF4-32DAH R3/8"I | 336
2504895 | DIAPHRAGM VALVE G-16-405 G21/2"-GG | MEMBRANVENTIL G-16-405 G21/2"-GG FA.AM | 1543
2504939 | MECHANICAL-SEAL VL/S 2/4 | GLEITRINGDICHTUNG F.VL/S 2/4 KOHLE/KERAM | 264
2505049 | Coupling fixed part DN50 cpl. | KUPPLUNGSFESTTEIL DN50 KPL. | 253
2505053 | PRESSURE PIPE DN50 9E/TP50+11D/TP50 | DRUCKROHR DN50 KPL. F. 9E/TP50+11D/TP50 | 874
2505192 | EXTENSION CABLE AF22 20M | VERLÄNGERUNGSKABEL F. AF22 20M 4-ADRIG | 64
2506167 | SCHWIMMER -VT.R2" MS-V2A FIG.462+444 | SCHWIMMER -VT.R2" MS-V2A FIG.462+444 | 1146
2506421 | COUPLING DN40 KPL. | KUPPLUNGSFESTTEIL DN40 KPL. | 220
2506422 | NON-RETURN VALVE DN40 KPL. | RÜCKSCHLAGVENTIL DN40 KPL. | 212
2506450 | DICHTUNG A60XD47XH10,5 DN40 PN16 52=C-D | DICHTUNG A60XD47XH10,5 DN40 PN16 52=C-D | 5
2506451 | GASKET 65=B-D A75xD60x10 DN50 PRESSURE | DICHTUNG 65=B-D A75xD60x10,5 DN50 DRUCK | 8.3
2506452 | GASKET 75=B-D A82XD67XH10 DN65 PN16 | DICHTUNG 75=B-D A82XD67XH10 DN65 PN16 | 5
2506474 | NUT M6 DIN934 A4 | MUTTER M6 DIN934 A4 | 5.2
2506492 | MECHANICAL SEAL F.MOVI32/14 M5 | GLEITRINGDICHTUNG F.MOVI32/14 M5 | 1195
2506599 | PRESSURE PIPE FOR EXIT DN40 WS1100D | DRUCKABGANGSROHR DN40 WS1100D | 682
2506802 | FLOAT -VT.R11/2" +SCHW. FIG.446 | SCHWIMMER -VT.R11/2" +SCHW. FIG.446 | 757
2506806 | FLAT GASKET VL/S32 | FLACHDICHTUNG F. VL/S32 PUMPENKOPF | 45
2506893 | O-RING ID.20,29x2,62 EPDM 70SR. | O-RING ID.20,29x2,62 EPDM 70SR. | 201
2506959 | SOLENOID-VALVE.UPGRADE.KIT F.AF150-2MC60 | MAGNETVENTIL-NACHR. SET F.AF150-2MC60.. | 1787
2507015 | PRÄSENTATIONSSTÄNDER F. AF22(AF11+ADAPT) | PRÄSENTATIONSSTÄNDER F. AF22(AF11+ADAPT) | 404
2507389 | MEMBRAN-MAGNET-VALV 771/710 DN50 PN25 NO | MEMBRANMAGNETVENTIL 771/710 DN50 PN25 NO | 5632
2507410 | EXCHANGE SET MVI/MVIS200/400 75MM | AUSTAUSCH-SET MVI/MVIS200/400 75MM | 75
2507416 | NON-RETURN VALVE VT.DN25 RK66A PN40 | RÜCKSCHLAGKAPPE DN25 RK66A PN40 | 408
2507546 | CLOCK GENERATOR 25598 | TAKTGEBER 25598 Typ: MK 7854 | 729
2507751 | FLAT GASKET D.830X600X3 EPDM 65SHORE | Flachdichtung D.830x600x3 EPDM 65Shore | 123
2507824 | HOUSING NON-RETURN DEVICE DN50 MVI16 | GEHÄUSE RV DN50-G2" 1.4401 | 81
2507953 | Closure SZ 2540 (VW-Norm E1) | SCHLIESSUNG SZ 2540 (VW-Norm E1) | 23.8
2508121 | FLAT GASKET VL10/18 | FLACHDICHTUNG VL10/18 | 11.4
2508155 | FLOAT -VT.R11/2" VA TYP325 +SCHW.VA | SCHWIMMER -VT.R11/2" VA TYP645 +SCHW.VA | 3653
2508207 | BINDING POST F. BUS BAR 16-70 MM˛ | KLEMME F. SAMMELSCHIENE 16-70 QMM (5MM) | 1.7
2508521 | PIPE WORK DE3 MVI/MHI2 R11/2x900SGS ST-V | LEITUNG DE3 MVI/MHI2 R11/2x900SGS ST-VZ. | 1202
2508559 | ASSEMBLY VENTILATION R3/8" BRASS | BAS.ENTLÜFTUNG MVI R3/8" MS. | 66
2508563 | DUAL NIPPLE R2" 1.4571 DIN2999 | DOPPELNIPPEL R2" 1.4571 DIN2999 | 64
2509176 | AUXILIARY CONTACT CA 5-10 (NO) | HILFSKONTAKT CA 5-10 (SCHLIEßER) | 5
2509177 | AUXILIARY CONTACT CA 5-01 (NC) | HILFSKONTAKT CA 5-01 (ÖFFNER) | 6.6
2509366 | SAFETY FUSE E14 2A | SCHMELZSICHERUNG E14 2A | 3.3
2509469 | PRESSURE GAUGE -1/+3BAR NG63 1/4" BEHIND | MANOMETER NG63 G1/4"HI.-1/+3BAR | 32
2510546 | MINI-SCHW.-SCH. R3/8 8M | MINI-SCHWIMMERSCHALTER R3/8" m.8m KABEL | 113
2510591 | GASKET-SET FOR VL18... MAX. 7 STAGE | DT.-SATZ FÜR VL18... BIS 7 STUFEN | 196
2510592 | GASKET-SET FOR VL62... | DT.-SATZ FÜR VL62... | 889
2510682 | TRENNSCHALTVERSTÄRKER MULTISAFE 3KANALIG | TRENNSCHALTVERSTÄRKER MULTISAFE 3KANALIG | 832
2510707 | ASS. FUSE F.COR5/CR 5,5-7,5KW | BAS. SICHERUNG F.COR5/CR 5,5-7,5KW | 660
2510712 | ASS. TANK RWN1500IIIA | BAS. BEHÄLTER RWN1500IIIA | 2297
2510713 | ASS. TANK RWN1500IIIAU | BAS. BEHÄLTER RWN1500IIIAU | 4370
2510875 | COVER TR128x12 F. VESSEL AF400/XXL | DECKEL TR128x12 F.BEH. AF400+ XXL | 13.4
2510997 | O-RING ID.72,39x5,33 EPDM ISO3601B 70Sh | O-RING ID.72,39X5,33 EPDM ISO3601B 70Sh | 3.3
2511000 | MECHANICAL-SEAL VL/S10/14/18 CAR/SIC | GLEITRINGDICHTUNG F.VL/S10/14/18 CAR/SIC | 456
2511120 | CHECKVALVE DN25 TYPE RV-IN | RÜCKFLUßVERH.TYP RV-IN DN25 INCL.O-RING | 8.3
2511278 | AUTOMATIC CIRCUIT BREAKER S201 B16 | SICHERUNGSAUTOMAT S201 B16 1POL. 16A | 10.7
2511485 | PRESSURE GAUGE NG50 G1/4"HI.0-10BAR | MANOMETER NG50 G1/4"HI.0-10BAR KUNST. | 7.4
2511491 | NON-RETURN VALVE R1" VALSTOP H.151.S.06 | RÜCKSCHLAGVENTIL R1" VALSTOP H.151.S.06 | 17.6
2511492 | FLOAT SWITCH GL90 5M CAB.W.COUNTERWEIGHT | SCHWIMMERSCHALTER GL90 5M KAB.M.GEWICHT | 38
2511495 | FLEX.HOSE R1"M(W90°)-1"F 550MM PN10 | FLEX.LEITUNG R1"M(W90°)-1"F 550MM PN10 | 43
2511496 | PRESSURE GAUGE NG50 G1/4"HI.0-6BAR | MANOMETER NG50 G1/4"HI.0-6BAR KUNST. | 10.7
2511754 | BINDING POST HMP COUPL.PUMP-FLOAT SWITCH | SERVICEKLEMME WAGO 224-201(doppelt) | 1.7
2511851 | GASKET-SET FOR VL2/4...MAX.10 STAGE | DT.-SATZ FÜR VL2/4...BIS 10 STUFEN | 153
2511863 | T-PIECE DN150/DN50 | T-STÜCK DN150/DN50 1.4571/SCHWEISSTEIL | 630
2512074 | FOIL F.SK.VR-CONTROL | FRONTFOLIE F.SK.VR-CONTROL | 44
2512086 | GROMMET PLASTIC FOR VR-CONTROL | DURCHFÜHRUNG KST SK VR-CONTROL | 12.3
2512315 | ÜBERW.-MUTTER 1Ľ"TYP P18L/MS F.TÜLLE R1" | ÜBERW.-MUTTER 11/4" P18L/MS F.TÜLLE R1" | 3.3
2512465 | ANGLE FITTING 90° R1/4 F-M BRASS VIEGA | WINKEL 90° R1/4" I-A MS. | 5.2
2512588 | SENSOR 0-2M WS. 20M KABEL AF22 G2/AF150 | SENSOR 0-2M WS. 20M KABEL AF22 G2/AF150 | 231
2512591 | RELAIS 1S 30A/230VAC | RELAIS 1S 30A/230VAC | 44
2512738 | O-RING ID.91,44X5,33 EPDM ISO3601B 70Sh | O-RING ID.91,44X5,33 EPDM ISO3601B 70Sh | 3.3
2512756 | O-RING ID.88,27X5,33 NBR 70 SHORE A | O-RING ID.88,27X5,33 NBR 70SHORE | 5.2
2512760 | FLANSCHÜBERGANGSSTÜCK DN80 | FLANSCHÜBERGANGSSTÜCK DN80 | 55
2512783 | O-RING ID.100,97X5,33 NBR 70 SHORE A | O-RING ID.23,39X3,53 NBR 70SHORE | 5.2
2512843 | PACKING WILO DRAINLIFT S | VERPACKUNG WILO DRAINLIFT S | 32
2512861 | HOSE NOZZLE G1"/D32 PA CUT OFF | SCHLAUCHTÜLLE G1"/D32 PA GEKÜRZT | 33
2512875 | UNION PIECE 1"MS UNION NUT 1 1/4" | VERSCHR. 1"MS ÜW-MUTTER 1 1/4" M.DTG. | 12.3
2512931 | BALL TAP 259W IG/AG 11/4"PN35 CHROMING | KUGELHAHN 259W IG/AG 11/4" PN35 CHR. | 63
2512957 | TANK AF150 PE BLACK WALL THICKNESS 6MM | BEH. AF150 PE SCHWARZ WANDSTÄRKE 6MM | 679
2512968 | T-PIECE-RED.AG11/4" IG1" AG11/4"BRASS | T-STÜCK-RED.AG11/4" IG1" AG11/4" MS | 37
2513031 | CONTROL EQUIPMENT NSBIII AF22 ASP1203100 | STEUERGERÄT NSBIII F.AF22 ASP 1203100 | 603
2513050 | BRACKET F. RIBBON CABLE 25,4MM | FLACHBANDKABELHALTER 25,4MM SELBSTKLEB. | 4.2
2513067 | CONTACTOR A9-30-10 230-240 VAC | SCHÜTZ A9-30-10 230-240 VAC | 69
2513068 | CONTACTOR A12-30-10 230-240 VAC | SCHÜTZ A12-30-10 230-240 VAC | 74
2513070 | CONTACTOR A26-30-10 230-240 VAC | SCHÜTZ A26-30-10 230-240 VAC | 161
2513073 | CONTACTOR A50-30-00 230-240 VAC | SCHÜTZ A50-30-00 230-240 VAC | 155
2513080 | OVERCURRENT RELAY TA25 DU14 (10-14A) | ÜBERSTROMRELAIS TA25 DU14 (10-14A) | 114
2513081 | OVERCURRENT RELAY TA25 DU19 (13-19A) | ÜBERSTROMRELAIS TA25 DU19 (13-19A) | 123
2513082 | OVERCURRENT RELAY TA25 DU25 (18-25A) | ÜBERSTROMRELAIS TA25 DU25 (18-25A) | 123
2513237 | BANDAGE F. RWN1500/1700 KPL. | BANDAGE F. RWN1500/1700 KPL. | 220
2513288 | GASKET-SET VVL2/4 CPL. | DT.-SATZ VVL2/4 KPL. | 317
2513294 | ASS. WMS.1/4" W. FF4-2DAY PN3 | BAS. WMS.1/4" M. FF4-2DAY PN3 | 343
2513329 | DISPLAY BOARD FOR RCH AF400 | ANZEIGEPLATINE F. RCH AF400 | 96
2513365 | ASS. BUFFER AMPLIFIER FOR COR/CR | BAS. TRENNVERSTÄRKER FÜR COR/CR | 1226
2513377 | ELECTRONIC FLOW CONTROL SWITCH FLUOMAC | STRÖMUNGSKONTROLLSCHALTGERÄT FLUOMAC | 196
2513387 | HOSE NOZZLE 1"-25MM 90° FLAT PACKING PP | SCHLAUCHTÜLLE 1"-25MM 90° FLACHDICHT. PP | 3.3
2513388 | FLY NUT G1" PP | ÜBERWURFMUTTER G1" PP | 3.3
2513389 | FLAT GASKET 30,7x20x2,5 EPDM | FLACHDICHTUNG 20x30,7x2,5 EPDM | 1.7
2513390 | FLAT GASKET 57,5x40x4 RUBBER | FLACHDICHTUNG 57,5x40x4 GUMMI | 2.1
2513391 | REDUCER FITTING G1"-G1 1/4" PA | REDUZIERUNG G1"-G1 1/4" AUSSENGEW. PA | 5
2513792 | OPERATING INSTRUCTIONS AF22 4SPR.CE | EBA.AF22 G3 DEUTSCH CE | 45
2513799 | FLOAT CORPUS FOR FLOAT VALVE G3/4" ROMA | SCHWIMMKOERPER ASP F.SCHW-VENT.G3/4 ROMA | 40
2513800 | FEINFILTER F. DUOFILTER 0,25MM | ZWISCHENRING PE H=50 D=400 F. DUOFILTER | 65
2513804 | FLOAT VALVE G1 1/4" (ROMA) WITHOUT FLOAT | SCHWIMMERVENTIL G11/4" (ROMA) O.SCHWIMM | 224
2513809 | GASKET21x6X5 EPDM 80SR.SCHW.-VT.AF22 | DICHTUNG 21x6X5 EPDM 80SR. SCHW.-VT.AF22 | 1.1
2513810 | GASKET X5 EPDM 80SR. FOR FV11/4 | DICHTUNG 26X8X5 EPDM 80SR. FÜR SV11/4 | 7.3
2513820 | CONTROL EQUIPMENT RCE AF22 G3 01/02 | STEUERGERÄT RCE F. AF G4 03/2004 | 436
2513925 | EXTENSION 3/4"I/A L=40MM VIEGA3525 RG | VERLÄNGERUNG 3/4"I/A L=40MM VIEGA3525 RG | 6.6
2513934 | DUAL NIPPLE NON-RETURN DN32 G11/4"MS40LG | DOPPELNIPPEL F.RV-IN DN32 G1 1/4" MS40LG | 44
2513988 | HOUSING F. NON-RETURN-DEVICE DN40 RV-IN | GEHÄUSE F.RFV.(RV-IN)DN40 LOSFLANSCH | 61
2514044 | HOOD RAINSYSTEM AF22 D/E/R | HAUBE RAINSYSTEM AF22 D/E/R | 312
2514220 | PLUG R3/4" PVC-U | STOPFEN R3/4" PVC-U | 6.6
2514362 | O-RING 132,0-2,0 PERBUNAN | O-RING 132,0-2,0 PERBUNAN | 55
2514363 | MECHANICAL SEAL MHB 2404 VE | GLEITRINGDICHTUNG MHB 2404 VE | 618
2514654 | EXCHANGE SET MAGN.-VALVE AF22-G1-NSB IV | AUSTAUSCH-SET MGN.-VTL. AF22-G1-NSB IV | 247
2514686 | FLEX.HOSE R1"M-1"F 240MM PN10 | FLEX.LEITUNG R1"M-1"F 240MM/PN10 GERADE | 40
2514916 | WASHER A13 DIN125 A2 | SCHEIBE A13 DIN125 A2 (EDELSTAHL) | 1.1
2514919 | FLOAT VALVE G3/4" (ROMA) WITHOUT FLOAT | SCHWIMMERVENTIL G3/4" (ROMA) O.SCHWIMMER | 139
2515121 | VESSEL DRAINLIFT M1 PE BLACK 10MM | BEH. DRAINLIFT M1 PE SCHWARZ 10MM | 429
2515572 | COUNTER NUT M16x1,5 RAL7035 | GEGENMUTTER F. M16x1,5 RAL7035 | 1.1
2515724 | PRESSURE-SWITCH-MDR1-G1/4"-PG11-1.7/3.0B | DRUCKSCHALTER-MDR1-G1/4"-PG11-1.7/3.0B | 33
2515833 | SWITCH BOX RCP AF150 EM /ESM/EBM | SCHALTKASTEN RCP F. AF150 EM /ESM/EBM | 3007
2515960 | ASS. MAIN SWITCH COR-1MVIE 5,5kW | BAS.HAUPTSCH. COR-1MVIE BIS MAX.5,5kW | 253
2516059 | MOUNTING PLATE FOR MAIN SWITCH COR-1. | HALTEBLECH HAUPTSCHALTER COR-1. | 25.5
2516169 | HOSENROHR DN80/80/80 V4A | HOSENROHR DN80/80/80 V4A | 2177
2516334 | COVER TR250x12 WORKED XXL-S | DECKEL TR250x12 BEARBEITET XXL-S | 81
2516336 | VESSEL XXL-S CPL. | BEH. XXL-S KPL. (400l) | 2781
2516339 | EXTENSION G1 1/4-G1 1/2X190 PVC | VERLÄNGERUNG G1 1/4-G1 1/2X190 PVC | 65
2516559 | ASS. SIGNAL TRANSDUCER 0-40 BAR KIT | BAS. SIGNALGEBER 0-40 BAR SET | 339
2516630 | ERWEITER.-BAS.1700L M. SCHW.-VT.R2" | ERWEITER.-BAS.1700L M. SCHW.-VT.R2" | 3881
2516771 | GASKET F.FLOAT VALVE R2" TYP VR170 | DICHTUNG F.SCHW.-VT.R2" TYP VR170 | 9.3
2516814 | DUAL NIPPLE R3/4" AISI 316T DIN2999 | DOPPELNIPPEL R3/4" 1.4571 GEW. DIN2999 | 10.7
2516935 | SCHALTSCHRANK 1000X1800X400 TS 8084.600 | RITTAL GRIFF TS 8611.040 EINSATZ E1 (VW) | 137
2516945 | SK F. AUSSEN WDC2+E-VERT.+STD+HEIZ+AMP. | SK F. AUSSEN WDC2+E-VERT.+STD+HEIZ+AMP. | 9661
2517104 | SWITCH BOX CR37KW-6 O.FU PHASEPROT. | SCHALTKASTEN CR37KW-6 O.FU M.PHASENAUSF. | 46139
2517114 | SWITCH BOX CO-1 M.ER1/EM <10A | SCHALTKASTEN AUSSEN F.CO-1 M.ER1/EM <10A | 5580
2517416 | FUSE T 10A 500V 6,3x32 | SICHERUNG T 10A 500V 6,3x32 | 1.7
2517490 | FUSE -VT.G1 1/2 RG 10BAR TYP450 | SICHERHEITS-VT.G1 1/2 RG 10BAR TYP450 | 565
2517497 | DUAL NIPPLE G1"xG1" MS | DOPPELNIPPEL G1"xG1" MS | 5.2
2517498 | FLOAT -VT.R2" VA TYP645 +SCHW.VA | SCHWIMMER-VT.R2" VA TYP645 +SCHW.VA | 5285
2518376 | FILTER FROM PIPE-FILTER | ROHRSPALTFILTER FÜR ROHRFILTER | 427
2518477 | EPROM-EXCHANGE SET AF22/RCE AB V3.02 | EPROM-AT.-SET AF22/RCE AB V3.02 | 135
2518564 | FLANGE -UET.DN80 PN16 L.120 KPL. | FLANSCHÜBERGANG DN80 PN16 L.120 KPL. | 660
2518581 | NON-RETURN DEVICE TYPE NV40/DN40 | RÜCKFLUßVERH.TYP NV40/DN40 INCL.O-RING | 22.7
2518612 | PRÄSENTATIONSSTÄNDER F. AF22 (NIEDRIG) | PRÄSENTATIONSSTÄNDER F.F22 NIEDRIG KPL. | 368
2518834 | SWITCH BOX CR 37KW-5 NO FC PHASE MONITOR | SK CR 37KW-5 O.FU MIT PHASENAUSFALLS. | 36228
2518871 | FEINFILTER F. DUOFILTER 0,25MM | FEINFILTER F. DUOFILTER 0,25MM | 280
2518873 | FEINFILTER F. DUOFILTER 1MM | FEINFILTER F. DUOFILTER 1MM | 280
2518943 | PVC-TEXTILE-HOSE DN50X5X120 TRANSP. | PVC-GEWEBESCHLAUCH DN50X5X120 TRANSP. | 3.3
2518987 | VESSEL DRAINLIFT L2 PE BLACK 10MM | BEH. DRAINLIFT L2 PE SCHWARZ 10MM | 405
2519071 | CABLE H05RN -F 2X0,75 | KABEL H05RN -F 2X0,75 | 5.2
2519126 | FLOAT -VT.R11/2" VA TYP645 +SCHW.VA | SCHWIMMER-VT.R11/2" VA TYP645 +SCHW.VA | 3990
2519232 | DIAPHRAGM -VT.-ELEKTRISCH-DN80 PN16 TYP4 | MEMBRAN -VT.-ELEKTRISCH-DN80 PN16 TYP410 | 3906
2519304 | THREADED EXTENSION PIECE G1/4"x18 BRASS | GEWINDEVERLÄNGERUNG G1/4"x18 MS | 5.2
2519963 | CABLE VR-DISPLAY L=180MM | KABEL VR-DISPLAY L=180MM | 22.2
2520004 | SWITCH BOX CO/ER4-45KW SD 62A-89A | SCHALTKASTEN CO/ER4-45KW SD 62A-89A | 25223
2520997 | SWITCH BOX VR 7,5KW-3 CLIMATE +PACKING | SCHALTKASTEN VR 7,5KW-3 KLIMA +VP. | 2728
2521000 | FLANGE ELBOW 90° DN80/65 PN16 1.4571 | FLANSCHBOGEN 90° DN80/65 PN16 1.4571 | 938
2521254 | ER2 PCB <4KW delay time 1 sec | ER2 PLATINE<4KW NACHLAUFZEIT 1 SEK | 1032
2521256 | PCB ER3 SD WITH SINGLE FAILURE SIGNAL | ER3 PLATINE SCHALTSCHRANKVERSION EBM/ESM | 1385
2521297 | ASS. WMS./PIPE BREAK PRS. FF4-16 CO-1 | BAS. WMS./ROHRBRUCH DRS. FF4-16 CO-1 | 524
2521595 | LIMIT SWITCH KIT GK2 | GRENZTASTERBAUSATZ GK2 | 190
2521644 | FLEX.HOSE R1"M(W90°)-1"F 620MM PN10 | FLEX.LEITUNG R1"M(W90°)-1"F 620MM PN10 | 46
2521676 | SCREW FLANGE DN25-R1" FEMALE PN25 1.4571 | FLANSCHÜBERGANG DN25-R1" IG PN25 1.4571 | 162
2521740 | AUXILIARY CONTACT HKF-11 FOR MS225/325 | HILFSSCHALTER HKF-11 FÜR MS225/325 | 25.5
2521756 | DIAPHRAGM-BREAK REPORT MBM II F.DI | MEMBRAN-BRUCHMELDER MBM II F.DI 80-3000 | 683
2521889 | MAGNET VALVE G11/2" 0-10BAR 230V AC EPDM | MAGNETVENTIL 6213 G11/2 10B.230V MS EPDM | 775
2521919 | MAGNET VALVE G2" 0-10BAR 230V AC | MAGNETVENTIL 6213 G2" 10BAR 230V MS NBR | 1003
2522204 | NIVEAU RELAY F.3 ELEKTRODES 230VAC 1000M | NIVEAURELAIS F.3 ELEKTRODEN 230VAC 1000M | 285
2522212 | FIXING PLATE AF11 | GRUNDTRÄGER AF11 | 198
2522250 | EPROM RCE-AF COMFORT VERSION 4.x | EPROM FÜR RCE-AF COMFORT AB VERSION 4.x | 37
2522293 | SWITCH BOX CO2-9,0kW SD ZEITUMSCH. | SCHALTKASTEN CO2-9,0kW SD ZEITUMSCH. | 5585
2522372 | BALL CHECK-VALVE-1"FEMALE; CAST IRON | KUGEL-RÜCKFL.VERH. 1" IG; GG | 624
2522469 | EXCHANGE TANK DLL2 KIT | AUSTAUSCH BEHÄLTER DLL2 SET | 3520
2522511 | SWITCH BOX CO/ER1 DE MVI810 GRECON GEN.2 | SK CO/ER1 DE MVI810 GRECON GEN.2 | 2352
2522522 | LAMP HOLDER 230V (max.) | LAMPENELEMENT 230V (max.) | 7.4
2522524 | SWITCH (2 positions) | WAHLSCHALTER (2 Stellungen rast.) | 28
2522608 | PHASE WINDOW CHECKING 3X300-500V | PHASENFENSTERÜBERWACHUNG 3X300-500V | 287
2522677 | Drain-Lift L2/15 SP | Drain-Lift L2/15 SP | 25520
2522856 | SWITCH BOX CO/ER1 SS 53A + NR | SCHALTKASTEN CO/ER1 SANFTANLAUF 53A +NR | 19966
2522880 | PHASE BAR 4x FOR S203 | SAMMELSCHIENE 4-FACH FÜR S203 | 37
2522882 | PHASE BAR 2x FOR S203 | SAMMELSCHIENE 2-FACH FÜR S203 | 8.2
2523354 | ASSEMBLY GDA 8/80 GreCon | UMBAUSATZ GDA 8/80 GreCon | 697
2523417 | SWITCH BOX CO/ER1-30KW SD/NR/PH | SCHALTKASTEN CO/ER1-30KW SD/NR/PH | 8674
2523452 | PLC CPU FPSIGMA 24VDC 16E/8A RELAY 12k | SPS CPU FPSIGMA 24VDC 16E/8A RELAIS 12k | 1085
2523453 | PLC BATTERY FOR CPU FPSIGMA | SPS PUFFERBATTERIE FÜR CPU FPSIGMA | 42
2523454 | PLC COM-MODUL 1xRS485/1xRS232 F. FPSIGMA | SPS COM-MODUL 1xRS485/1xRS232 F. FPSIGMA | 275
2523456 | PLC EXTENSION DIGITAL 4IN/4OUT RELAY | SPS ERWEITERUNG DIGITAL 4E/4A RELAIS | 247
2523461 | PLC CABLE TOOL-PORT 2m | SPS VERBINDUNGSKABEL TOOL-PORT 2m | 56
2523462 | PLC CABLE TOOL-PORT 4m | SPS VERBINDUNGSKABEL TOOL-PORT 4m | 101
2523482 | MOTOR PROTECTION RELAY FOR PTC | MOTORSCHUTZRELAIS F.KALTLEITER (PTC) | 164
2523484 | CABLE H05V-K 0,75 QMM DARk BLUE | KABEL H05V-K 0,75 QMM DUNKELBLAU | 29
2523485 | CABLE X05V-K 0,75 QMM DARK BLUE/WHITE | KABEL X05V-K 0,75 QMM DUNKELBLAU/WEISS | 59
2523492 | CABLE H05V-K 0,75 QMM BLACK | KABEL H05V-K 0,75 QMM SCHWARZ | 9.3
2523493 | CABLE H05V-K 0,75 QMM BROWN | KABEL H05V-K 0,75 QMM BRAUN | 32
2523494 | CABLE H05V-K 0,75 QMM WHITE | KABEL H05V-K 0,75 QMM WEISS | 40
2523813 | CAP FOR SIGNAL LIGHT | SIGNAL-VORSATZ WEISS | 7.4
2523817 | FRONT STICKER WILO VR BOOSTER | FRONTFOLIE WILO VR BOOSTER | 48
2524116 | Packing printed TMP32 | VERPACKUNG BEDRUCKT TMP32 | 6.6
2524180 | INSPECTION GLASS DM32+FLOATING BODY DM25 | SCHAUGLAS DM32+SCHWIMMER DM25 "FBH" | 175
2524184 | RETAINING PLATE 2x180x180 1.4301 F.SV | STÜTZPLATTE F.SV 11/4 2x180x180 1.4301 | 46
2525030 | MAIN SWITCH KG 32 red/yellow | HAUPTSCHALTER KG 32 rot/gelb | 101
2525034 | MAIN SWITCH KG 100 red/yellow | HAUPTSCHALTER KG 100 rot/gelb | 190
2525054 | SWITCH BOX CR30KW-6 O.FU PHASEPROT. | SCHALTKASTEN CR30KW-6 O.FU M.PHASENAUSF. | 52817
2525068 | FREQUENZ-ANALOG-WANDLER | FREQUENZ-ANALOG-WANDLER IFMA0065 | 1094
2525171 | PIPE UNION G1 DM50x50 PLASTICS COMPL. SA | KLEMMVERSCHR.DM50x50 KUNSTSTOFF KPL. SAL | 61
2525172 | PIPE UNION G1 DM50x63 PLASTICS COMPL. SA | KLEMMVERSCHR.DM50x63 KUNSTSTOFF KPL. SAL | 82
2525177 | EXTENSION SANITSON IR 300MM COMPL. | VERLÄNGERUNG SANITSON IR 300MM KPL. | 158
2525219 | HOLE CUTTER HSS BI 123,6MM | LOCHSÄGE HSS BI 123,6MM | 37
2525313 | DISCHARGE PIPE WS625/SIR600-2100/TMW32/S | DRUCKROHR WS625/SIR600-2100/TMW32/SUBSON | 492
2525316 | DISCHARGE PIPE WS625/SIR600-1800/TC40/MI | DRUCKROHR WS625/SIR600-1800/TC40/MINISVO | 668
2525328 | DISCHARGE PIPE WS625/SIR600-1200MTS40/MI | DRUCKROHR WS625/SIR600-1200MTS40/MINISDL | 648
2525376 | PIPEWORK F. WS1100D/MTS40 COMPL. | ROHRWERK F. WS1100D/MTS40 KPL. | 2777
2525379 | PIPEWORK F. WS1100E/TS40 COMPL. | ROHRWERK F. WS1100E/TS40 KPL. | 1497
2525380 | PIPEWORK F. WS1100E/MTS40 COMPL. | ROHRWERK F. WS1100E/MTS40 KPL. | 1636
2525413 | PHASE BAR 2x FOR MS116/132 | PHASENSCHIENE 2-FACH FÜR MS116/132 | 39
2525416 | AUXILIARY CONTACT HKF1-11 FOR MS116/132 | HILFSSCHALTER HKF1-11 FÜR MS116/132 | 12.3
2525418 | MOTOR PROTECTION SWITCH MS116 - 16A | MOTORSCHUTZSCHALTER MS116 - 16A | 81
2525697 | EXTENSION SWITCH BOX AF150 P EM 4-6A+2xV | SK. ERWEITERUNG F.AF150 P EM 4-6,3A+2x V | 2426
2525807 | ZIPPER BAG DIN A4 MESH BAG | REIßVERSCHLUSSTASCHE DIN A4 MESH BAG | 7.4
2525824 | CABLE H05V-K 0,75 QMM ORANGE | KABEL H05V-K 0,75 QMM ORANGE | 18.9
2525854 | CRAMP FOR SCREEN SFZ/SKL 9-11 | SCHIRMKLAMMER SFZ/SKL 9-11 F. TRAGSCH. | 10.7
2525855 | CRAMP FOR SCREEN SFZ/SKL 12-16 | SCHIRMKLAMMER SFZ/SKL 12-16 F. TRAGSCH. | 18.9
2526163 | AUTOM.-BAS.RWN 1/2"30M KA. | AUTOMAT.-BAS.RWN 1/2" 30M KA. | 911
2526938 | PIPEWORK WS1100D/MTS40 KPL. | VERROHRUNG WS1100D/MTS40 KPL. | 3899
2526971 | ERWEITER.-BAS.1700L + MAGNET-VT.1"-S | ERWEITER.-BAS.1700L + MAGNET-VT.1"-S | 4814
2526972 | ERWEITER.-BAS.1700L F.2x TP40-S | ERWEITER.-BAS.1700L F.2x TP40-S | 4465
2527238 | ERWEITER.-BAS.1700L -S FÜLLST./ALARM-C | ERWEITER.-BAS.1700L -S FÜLLST./ALARM-C | 5360
2527311 | SEAL FOR TANK SERVICE-HOLE D=500MM | DICHTUNG FÜR BEHÄLTERMANNLOCH D=500MM | 111
2527602 | CUT FOR INNER LINING OF THE CARTON | PAPP-ZUSCHNITT FÜR KARTON-INNENAUSKLEID. | 3.3
2527636 | ROHRFILTER 0,5MM ABLAUF SEITLICH DN100 | ROHRFILTER 0,5MM ABLAUF SEITLICH DN100 | 856
2527637 | MAGNET VALVE 5282 G11/4 10B.230V MS EPDM | MAGNETVENTIL 5282 G11/4 10B.230V MS EPDM | 1074
2527640 | UNION FOR WATER LEVEL PIPE COMPLETE | VERSCHR.F.WASSERSTANDSROHR KGII+GIII+G4 | 25.5
2527706 | NACHRÜSTSATZ Wasserstandanzeiger | NACHRÜSTSATZ W.-STD.+4REEDK.F.KUNDEN-VBH | 2301
2527901 | SOFTSTARTER PSR 12-600 | SANFTANLAUFGERÄT PSR 12-600 | 443
2528366 | BISTABLE SWITCH BSM 501 | REEDKONTAKTSCHALTER BSM 501 | 630
2528377 | PLUG PS3-415 WITH CABLE 1,5M 2NO | STECKER PS3-415 MIT KABEL 1,5M 2NO | 28
2528380 | EXTENSION KIT PE D=400 L=500 | VERLÄNGERUNGSAUFSATZ PE D=400 L=400 | 313
2528392 | KIT RINSING DEVICE G11/4" 2M CABLE | BAUSATZ SPÜLEINRICHTUNG G11/4" 2M KABEL | 1075
2528754 | ASS.QUICK EXHAUST M16x1 MVIS VP. | BAUSATZ BETRIEBSENTLÜFTER M16x1 MVIS VP. | 929
2528793 | KIT LEVEL REPORTING STATION TW3+WMS | BAS. NIVEAUMELDESTATION TW3+WMS | 2934
2528911 | pedestral DN40/50 LACQUERED | FUSSKRUEMMER DN40/50 LACK | 307
2529074 | LEVELSENSOR E/A + ALARM | NIVEAUGEBER F. E/A + ALARM | 459
2529361 | PLC CPU FPSIGMA with Software V1.08FC VP | SPS CPU FPSIGMA SW V1.08FC VP. | 1029
2529395 | FITTINGS SUC.SIDE AF150-MC-PUMP+svalve | ARM.BAS. SGS AF150-MC-PUMPE + zus. MnVtl | 513
2529419 | MAGNET VALVE 5282 G2 10BAR 230V MS EP NO | MAGNETVENTIL 5282 G2 10BAR 230V MS EP NO | 1265
2529426 | COVER PE BLACK WITH LOCKING COLLAR D=500 | DECKEL-PE SCHWARZ MIT SPANNRING D=500MM | 390
2529427 | COVER PE BLACK WITH LOCKING COLLAR D=600 | DECKEL-PE SCHWARZ MIT SPANNRING D=600MM | 401
2529595 | SWITCH BOX ER1 DE GLORIA | SCHALTKASTEN ER1 DE GLORIA | 3921
2529628 | BAFFLE PLATE F. FLOAT VALVE R2" 1.4301 | PRALLBLECH F.SCHW.-VTL. R2" 1.4301 | 39
2529773 | TERMINAL BLOCK 16 QMM 2C CAGE GREY | REIHENKLEMME 16 QMM 2L KÄFIG GRAU | 6.6
2529775 | END PLATE OG F. TERMINAL 16 QMM | ABSCHLUSSPLATTE OG F. REIHENKL. 16 QMM | 13.2
2529783 | TERMINAL BLOCK 35 QMM 2C CAGE GREY | REIHENKLEMME 35 QMM 2L KÄFIG GRAU | 10.7
2529787 | VOLTAGE TAP F. TERMINAL BLOCK 35 QMM | POTENZIALABGRIFF F. REIHENKL. 35 QMM | 5
2529788 | TERMINAL BLOCK 50 QMM 2C CAGE GREY | REIHENKLEMME 50 QMM 2L KÄFIG GRAU | 28
2529791 | VOLTAGE TAP F. TERMINAL BLOCK 50 QMM | POTENZIALABGRIFF F. REIHENKL. 50 QMM | 7.4
2529795 | VOLTAGE TAP F. TERMINAL BLOCK 95 QMM | POTENZIALABGRIFF F. REIHENKL. 95 QMM | 3.3
2529844 | PUMPHOUSING M2/8 KPL. | KREISELKAMMEREINSATZ M2/8 KPL. | 845
2529949 | PLC CPU FPSIGMA with SoftwareV1.09FC KIT | SPS CPU FPSIGMA SW V1.09FC SET | 1164
2530295 | PLC CPU FPSIGMA with Software V1.08 VP. | SPS CPU FPSIGMA SW V1.08 VP. | 1123
2530297 | PLC CPU FPSIGMA with Software V1.09 VP. | SPS CPU FPSIGMA SW V1.09 VP. | 1125
2531030 | CABLE VR µC-DISPLAY L=230MM | KABEL VR µC-DISPLAY L=230MM | 8.2
2531078 | BINDING POST OTPN80FP FIX CONTACT | N-KLEMME OTPN80FP FIX-KONTAKT | 12.3
2531079 | BINDING POST OTPN40FP | N-KLEMME OTPN40FP FIX-KONTAKT | 7.4
2531080 | MAIN SWITCH OT40F3 | HAUPTSCHALTER OT40F3 | 18.9
2531146 | FLEXIBLE CONNECTION DN50-R2x800 VA | FLEXIBLER ANSCHLUSS DN50-R2x800 VA | 574
2531168 | ROD FOR FLOAT-VALVE G11/2 ROMA AISI430 | STANGE F. SV-VENTIL G11/2 ROMA AISI430 | 37
2531169 | GASKET 13x3x4 EPDM 70SR. FOR FV1/2 | DICHTUNG 13x3x4 EPDM 70SR. FÜR SV1/2 | 16.4
2531171 | GASKET 36x9X5 EPDM 80SR. FOR FV11/2-2 | DICHTUNG 36X9X5 EPDM 80SR. FÜR SV11/2-2 | 3.3
2531173 | FLOAT BALL FOR FLOAT VALVE 220MM COPPER | SCHWIMMERKUGEL F.SCHW.-VT.ROMA 220MM CU | 149
2531181 | ROD FOR FLOAT-VALVE G2 ROMA AISI430 | STANGE F. SV-VENTIL G2 ROMA AISI430 | 37
2531184 | SEAL FOR TANK SERVICE-HOLE D=300MM | DICHTUNG FÜR BEHÄLTERMANNLOCH D=300MM | 100
2531193 | STATOR/TERMIN.BOX MVIS 42/350 KIT V.A+B | STATOR/MODUL MVIS42/350 VAR.A+B SET | 575
2531194 | STATOR/TERMIN.BOX MVIS 42/450 KIT V.A+B | STATOR/MODUL MVIS42/450 VAR.A+B SET | 574
2531195 | STATOR/TERMIN.BOX MVIS 52/1100 KIT V.A+B | STATOR/MODUL MVIS52/1100 VAR.A+B SET | 636
2531196 | STATOR/TERMIN.BOX MVIS52A/2200 KIT V.A+B | STATOR/MODUL MVIS52A/2200 VAR.A+B SET | 808
2531256 | PLC CPU FPSIGMA with Software V1.07 | SPS CPU FPSIGMA SW V1.07 | 1189
2531262 | N-TERMINAL OTPL40FP CONTACT | N-KLEMME OTPL40FP SCHALT-KONTAKT | 18.1
2531419 | T-PIECE R1/2"x16D PP; WITH O-RING EPDM | T-STÜCK R1/2"xD16 PP; MIT O-RING EPDM | 5.2
2531455 | GRAPHIC DISPLAY (LCP) FOR FC-202 | GRAFISCHES BEDIENTEIL (LCP) F. FC-202 | 285
2531456 | SENSOR 0-5M WS 402090 cable 20m | PEGELMEßSONDE 0-5mWs 402090 (KABEL 20m) | 1577
2531748 | CARTON INSERT FOR PACKING FM../FWJ/PAC | KARTONEINLAGE F. VERPACKUNG FM../FWJ/PAC | 2.1
2531761 | AUTOMATIC CIRCUIT BREAKER S201 B16 NA | SICHERUNGSAUTOMAT S201 B16 NA | 46
2531932 | NRV RÜS.DN32 PN40 SR 30.40 METALL-DT RIT | RÜS.DN32 PN40 SR 30.40 METALL-DT RITAG | 270
2532070 | SWITCH BOX FLA 7,5-10,0A PH | SCHALTKASTEN FLA-1 7,5-10,0A PH | 6168
2532072 | SWITCH BOX FLA 2x5,5KW SD PH | SK FLA 2x5,5KW SD PH | 9715
2532579 | MANOMETERS NG63 G1/4"HI.0-40BAR GLYCERIN | MANOMETER NG63 G1/4HI.0-40BAR VA-GLYZ. | 155
2532838 | SWITCH BOX FLA 55KW SD TWU | SCHALTKASTEN FLA 55KW SD TWU | 14801
2532881 | CONTACTOR K1-12D10 230VAC 12A | SCHÜTZ K1-12D10 230VAC 12A | 48
2532902 | PLC CPU FPSIGMA SOFTWARE V1.0904FC KIT | SPS CPU FPSIGMA SW V1.0904FC SET | 1073
2532906 | EASY M 32K FÜR EASY 500/700 | EASY M 32K FÜR EASY 500/700 | 95
2533101 | BAS.EBM/ESM F. 2 PUMPS CC FC | BAS.EBM/ESM F. 2 PUMPEN CC FC | 1132
2533102 | EASY 412-AC-RC with SW for SK 2528287 | EASY 512-AC-RC m. Software für SK2528287 | 794
2533108 | CONVERSION SET PROFIBUS F. CC WITHOUT FC | NACHRÜSTSET PROFIBUS F. CC O. FC | 2108
2533120 | AUXILIARY CONTACT HK1-11 FOR MS116/132 | HILFSSCHALTER HK1-11 FÜR MS116/132 | 16.4
2533138 | PLC CPU FPSIGMA with Software V3.02FC VP | SPS CPU FPSIGMA SW V3.02FC VP. | 1110
2533217 | OI.RainSystem AF Basic | EBA.RainSystem AF Basic | 44
2533384 | FLOAT SWITCH WAO 65 (PSN-F) 60M | SCHWIMMERSCHALTER WAO 65 (PSN-F) 60M | 443
2533418 | Assembly CO-ER1-ANZEIGE without switch | ER1 ANZEIGEPLATINE GRECON OHNE SCHALTER | 401
2533422 | CONVERSION SET SERVO DRIVE F. CC W.O. FC | NACHRÜSTSET STELLANTRIEB F. CC O. FC | 4550
2533445 | AKKU 12V 1,2Ah FOR DRAINALARM 2 | AKKU 12V 1,2Ah FÜR DRAINALARM 2 | 55
2533450 | BOARD/CONTROL ELECTRONIC RCE/SW 2.04 d | PLATINEN/STEUERELEKTRONIK RCE/SW 2.04 d | 342
2533464 | ADD-ON KIT EBM/ESM F. 6PUMPS FC | NACHRÜSTSATZ EBM/ESM F. 6PUMPEN FC | 1507
2533735 | ADD-ON KIT ELECTRIC 3rd PS FLA-2 | NACHRÜSTSATZ ELEKTRO 3. DRUCKSCH. FLA-2 | 57
2533766 | FLA-F-2P_FRONT & LATERAL STICKERS | FOLIE F.SK.FLA 2 | 42
2533770 | CC-SC OPTION SIGNAL CURRENT SELECTION2-8 | CC-SC-OPTION SIGNALSTROMSELEKTIERER 2-8 | 641
2533786 | UNTERE FRONTABDECKUNG FÜR UCHRSD Gr.2 | UNTERE FRONTABDECKUNG FÜR UCHRSD Gr.2 | 402
2533787 | GEKÜRZTE FRONTABDECKUNG FÜR UCHRSD Gr.2 | GEKÜRZTE FRONTABDECKUNG FÜR UCHRSD Gr.2 | 484
2533797 | HILFSKONTAKTBLOCK OA2G11 FÜR OT ...F | HILFSKONTAKTBLOCK OA2G11 FÜR OT ...F | 22.2
2533837 | ADD-ON-KIT MIN.PRESSURE MONITORING F. CR | NACHRÜSTSET MIN.-DRUCKÜBERWACHUNG F. CR | 1608
2533841 | PLC CPU FPSIGMA WITH SOFTWARE V3.03FC VP | SPS CPU FPSIGMA SW V3.03FC VP. | 1074
2533879 | PLC CPU FPSIGMA WITH SOFTWARE V1.10 VP. | SPS CPU FPSIGMA SW V1.10 VP. | 761
2533881 | PLC CPU FPSIGMA WITH SOFTWARE V1.10FC VP | SPS CPU FPSIGMA SW V1.10FC VP. | 999
2533887 | ADD-ON KIT SIGNALCONVERTER 0-10V/0-20mA | NACHRÜSTSATZ SIGNALWANDLER 0-10V/0-20mA | 435
2534019 | ALARMCONTROL 1 + AKKU (AUS-PLUG) | ALARMCONTROL 1 + AKKU (AUS-PLUG) | 254
2534535 | mounting accessories WS MTS40 | Montagezubehör WS REXACUT FIT / MTC | 36
2534536 | mounting accessoriesWS MTC | Montagezubehör WS MTC | 36
2534756 | MAGNET VALVE 0280 G1/2"16BAR 230V MS NBR | MAGNETVENTIL 0280 G1/2"16BAR 230V MS NBR | 206
2534789 | PRESSURE SWITCH FF4-10 DAY R3/8"I | DRUCKSCHALTER FF4-10 DAY R3/8"I | 156
2534790 | DIFFERENTAL PRESSURE IN60 (4-20MA) 303 | DIFFERENZDRUCKGEBER 60 (4-20MA) 1.4305 | 2729
2534891 | FLOAT SWITCH WITH PIPE 1550MM (VBH) | SCHWIMMERSCHALTER MIT ROHR 1550MM (VBH) | 178
2535008 | CABLE ÖLFLEX CLASSIC 110 CY 4X0,75 | KABEL ÖLFLEX CLASSIC 110 CY 4X0,75 | 5.2
2535239 | PLC CPU FPSIGMA SOFTWARE V1.0908FC VP. | SPS CPU FPSIGMA SW V1.0908FC VP. | 1026
2535624 | HOUSING NON RETURN VALVE DN50 SUC/PRES.F | GEHÄUSE F.RFV.(RV-IN)DN50 SGS/DRS FLA | 146
2537060 | CC-OPTION GATEWAY MODBUS TCP, RTU | CC-OPTION GATEWAY MODBUS TCP, RTU | 1383
2537103 | KIT MOUNTING PLATE CC-DISPLAY / CR | BAS. BEFESTIGUNGSBLECH CC-DISPLAY / CR | 238
2537116 | KIT MOUNTING PLATE CC-DISPLAY / DR | BAS. BEFESTIGUNGSBLECH CC-DISPLAY / DR | 117
2537145 | SWITCH BOX DOOR AE1038.500 TREATED | SCHALTKASTENTÜR F. AE1038.500 BEARBEITET | 164
2537385 | DIAPHRAGM FOR PRESSURE VESSEL 20L-CIMM | ERSATZMEMBRAN MEMBRANBEH.20L-HWW-CIMM | 13.2
2537453 | SWITCH BOX DOOR SK 600x760 TREATED | SCHALTKASTENTÜR F. SK 600x760 BEARBEITET | 352
2537454 | INSTALLATION CONTACTOR 1S 1Ö 25A/24VAC | INSTALLATIONSCHÜTZ 1S 1Ö 10A-24VAC/DC | 88
2537491 | CIRCUIT BREAKER S201-NA K16A 1POLE+N | SICHERUNGSAUTOMAT S201-NA K16A 1POL+N | 59
2538000 | PLC CPU FPSIGMA WITH SOFTWARE V3.12E VP. | SPS CPU FPSIGMA SW V3.12E VP. | 1133
2538253 | ELECTRODE RELAYS XR-410-B-2046 (EX-i) | ELEKTRODENRELAIS XR-410-B-2046 (EX-i) | 369
2538276 | CONTACTOR A12-30-10 100-250V (AC/DC) | SCHÜTZ AF12-30-10 100-250V (AC/DC) | 46
2538277 | CONTACTOR AF16-30-10 100-250V (AC/DC) | SCHÜTZ AF16-30-10 100-250V (AC/DC) | 155
2538281 | AUXILIARY CONTACT CA 4-10 (NO) AF09-96 | HILFSKONTAKT CA 4-10 (SCHLIEßER) AF09-96 | 5
2538282 | AUXILIARY CONTACT CA 4-01 (NC) AF09-96 | HILFSKONTAKT CA 4-01 (ÖFFNER) AF09-96 | 5
2538412 | SHAFT OXP6x360 | WELLE OXP6x360 | 8.2
2538451 | BAS. 2x 5,5 KW VACON + OPT AA | BAS. 2x 5,5 KW VACON + OPT AA | 7958
2538465 | PLC CPU FPSIGMA WITH SOFTWARE V3.120030E | SPS CPU FPSIGMA SW V3.120030E | 1063
2538484 | PLC CPU FPSIGMA WITH SW V1.120020FC | SPS CPU FPSIGMA SW V1.120020FC | 1010
2539518 | AUTOMATIC CIRCUIT BREAKER S201 C1,6 1,6A | SICHERUNGSAUTOMAT S201 C 1,6 1pol. 1,6A | 42
2539524 | NACHRÜSTSATZ ELEKTRO MV-STEUERUNG F. FLA | NACHRÜSTSATZ ELEKTRO MV-STEUERUNG F. FLA | 229
2539581 | HAND GEAR F.BUTTERFLY VALVE DN25-125 BL | RASTERHANDHEBEL PCF DN25-125 SOCLA SW | 56
2539682 | FLOAT BALL ZN170-2A D233 | SCHWIMMERKUGEL ZN170-2A D233 | 840
2539694 | ASS. PRES.SWITCH FLA-2 0-16BAR 3x VP | BAS.DRUCKSCH.FLA-2 0-16BAR/3xWECHSLER VP | 1466
2539912 | PLATINE HMI SC 2.0 VP. | PLATINE HMI SC 2.0 VP. | 180
2539920 | PLC CPU FPSIGMA WITH SW V1.120050FC VP. | SPS CPU FPSIGMA SW V1.120050FC VP. | 1126
2539986 | SEPARATE DOCUMENTS DELIVERY SERVICE | SEPARATE DOKUMENTE LIEFERSERVICE | 5.2
2540556 | LOCKABLE SELECTROR SWITCH (3 POSITIONS) | SCHLOSSSCHALTER (3 Stellungen rast.) | 59
2541266 | MAIN SWITCH (MAX. 15KW) 1S | HAUPTSCHALTER,3POL,AUFBAU,(BIS 15KW)1S | 119
2541418 | PLC CPU FPSIGMA WITH SW V1.120090FC VP. | SPS CPU FPSIGMA SW V1.120090FC VP. | 1147
2541736 | ELASTOMERS KIT DN40-DN80 PN25 WD-700ES | BAS. DICHTUNGEN DN40-DN80 PN25 WD-700ES | 564
2541763 | KIT RINSING DEVICE R1/2" 2M CABLE PN16-S | BAUSATZ SPÜLEINRICHTUNG R1/2" 2M PN16 -S | 1637
2542161 | NON-RETURN VALVE DN100 447BT INNER LIFE | RÜCKFLUßVERH.DN100 PN16 447BT INNENLEBEN | 767
2542322 | SWITCH BOX RCP AF150 (EM) V - S | SCHALTKASTEN RCP F. AF150 (EM) V - S | 2665
2542407 | PLC CPU FPSIGMA with Software V1.0810 | SPS CPU FPSIGMA SW V1.0810 | 1148
2542881 | PLC CPU FPSIGMA WITH SW V3.140030FC KIT | SPS CPU FPSIGMA SW V3.140030FC SET | 1028
2542887 | PLC CPU FPSIGMA with Software V1.0901 | SPS CPU FPSIGMA SW V1.0901 | 1189
2542889 | PLC CPU FPSIGMA and Software V1.140230FC | SPS CPU FPSIGMA SW V1.140230FC | 465
2542896 | ADD-ON KIT ELE 2nd PS FLA-1 GT | NACHRÜSTSATZ ELEKTRO 2. DRS FLA-1 | 1036
2542905 | SPS CPU FPSigma mit SW V1.140030FC VP. | SPS CPU FPSigma SW V1.140030FC VP. | 1311
2543322 | PLC CPU FPSIGMA and Software V1.120460FC | SPS CPU FPSIGMA SW V1.120460FC | 1072
2543871 | SOFTWARE ADAPATION SK 2541414 | SOFTWARE ANPASSUNG SK 2541414 | 5612
2544039 | PLC CPU FPSIGMA and Software V1.120040 | SPS CPU FPSIGMA SW V1.120040 | 1030
2544333 | PLC CPU FPSIGMA and Software V1.140040FC | SPS CPU FPSIGMA SW V1.140040FC | 1029
2544654 | SPS OPERATION PANEL GT02 SW V5.09FC VP. | SPS BEDIENGERÄT GT02 SW V5.09FC VP. | 589
2544655 | SPS OPERATION PANEL GT02 SW V5.09 VP. | SPS BEDIENGERÄT GT02 SW V5.09 VP. | 869
2544796 | BAS. Kit CE+ 2530405 m.Trafo | BAS. Kit CE+ 2530405 m.Trafo | 426
2544918 | NON RETURN VALVE DN40 402S PN40 BLACK | RÜCKFLUßVERH.DN40 402S PN40 SW | 772
2544919 | NON RETURN VALVE DN50 402S PN40 BLACK | RÜCKFLUßVERH.DN50 402S PN40 SW | 1039
2545159 | ER2 PLATINE + cable for AF150 IP54 KIT | ER2 PLATINE + Leitung für AF150 IP54 SET | 789
2545188 | PLC CPU FPSIGMA WITH SW V1.1002FC | SPS CPU FPSIGMA SW V1.1002FC | 999
2545195 | SPARE PARTS FOR SWITCHBOX 2535791 | ERSATZTEIL KIT SK 2535791_50304684 | 1898
2545227 | CONSERVATION KIT FOR SWITCHBOX 2542490 | UMBAUSATZ SK 2542490 | 460
2545549 | PLC EXTENSION ANALOG 2IN/1OUT FP0R-A21 | SPS ERWEITERUNG ANALOG 2E/1A FP0R-A21 | 618
2545550 | PLC EXTENSION ANALOG 0IN/4OUT FP0R-DA4 | SPS ERWEITERUNG ANALOG 0E/4A FP0R-DA4 | 461
2545726 | ELASTOMERS KIT DN40-DN80 PN25 WD-700ES | BAS.DICHTUNGEN DN100 PN25 WD-700ES | 815
2545727 | BALL TAP KDW50-H G2I-I-DN50 DVGW | KUGELHAHN KDW50-H 2 G2I-I-DN50 DVGW | 110
2545990 | CONTROL RELAY CM-ENS.11S (100 3xEL.) | NIVEAURELAIS CM-ENS.11S (100M 3xEL.) | 120
2545991 | CONTROL RELAY CM-ENS.31S (1000M 3xEL.) | NIVEAURELAIS CM-ENS.31S (1000M 3xEL.) | 119
2545997 | PLC CPU FPSIGMA Software V1.140050FC VP. | SPS CPU FPSIGMA SW V1.140050FC VP. | 1319
2545998 | SPS OPERATION PANEL GT02 SW V5.0908FC VP | SPS BEDIENGERÄT GT02 SW V5.0908FC VP. | 586
2546014 | ER4 PLATINE + cable for ER4 IP54 | ER4 PLATINE + Leitung für ER4 IP54 | 1401
2546022 | ADD-ON MODBUS RTU SK 2527844 | NACHRÜSTUNG MODBUS RTU SK 2527844 | 1126
2546028 | SC-OPTION MODBUS TCP KIT | SC-OPTION MODBUS TCP SET | 1275
2546138 | FLOAT VALVE G11/2" SLOWFLOW CPL. PK. | SCHWIMMERVENT.G11/2" SLOWFLOW KPL. VP. | 776
2546145 | PRESSSENS 1/4"0-10BAR 4-20MA T528/B4 PKG | DRUCKTR1/4"0-10BAR 4-20MA M12 T528/B4 VP | 214
2546146 | PRESSSENS 1/4"0-16BAR 4-20MA T528/B4 PKG | DRUCKTR1/4"0-16BAR 4-20MA M12 T528/B4 VP | 356
2546151 | MAGNET VALVE 6281 G1/2"16BAR 230V MS NBR | MAGNETVENTIL 6281 G1/2"16BAR 230V MS NBR | 219
2546279 | CONNECTION UNION WMS.-CO-1HELIX-6"(FIRST | ANSCHLUß-VSB.WMS.-CO-1HELIX-6"(FIRST) | 162
2546337 | ATYS p M 4P 40A | NETZUMSCHALTUNG ATYS p M 4P 40A | 2649
2546369 | SEAL FOR TANK SERVICE-HOLE D=600MM | DICHTUNG FÜR BEHÄLTERMANNLOCH D=600MM | 142
2546494 | valve DN300+FFRE DN200/300 | Plattenschieber DN300+FFRE DN200/300 | 6304
2546892 | PLC CPU FPSIGMA and Software V3.140050FC | SPS CPU FPSIGMA SW V3.140050FC | 1053
2546955 | EQ 72 PROTECTION FRAME IP65 | EQ 72 SCHUTZRAHMEN IP65 | 38
2546956 | EQ72 TERMINAL COVER IP20 | EQ72 ANSCHLUSSABDECKUNG IP20 | 8.2
2547060 | CC-SC-OPTION UNIVERSAL CONVERTER | CC-SC-OPTION UNIVERSAL SIGNALWANDLER | 345
2547094 | CONTROL MODULE EASY SW V26.03.10FLA 1P | KONTROLL MODULE EASY SW V26.03.10FLA 1P | 608
2547576 | VESSEL XL CPL. W. NRV | BEHÄLTER XL KPL. MIT RV | 2353
2547591 | RUBBER SPRING D.38/21,5X18 NBR65±7 SR.A | GUMMIFEDER D.38/21,5X18 NBR65±7 SR.A | 92
2547654 | SK MV-AF-RCE-VP | SK MV-AF-RCE-VP | 856
2547752 | MAGNET VALVE 9600210 MS 230V G1/4 3/2 NC | MAGNETVENTIL 9600210 MS 230V G1/4 3/2 NC | 754
2547869 | SPS OPERATION PANEL GT02 SW V5.08FC VP. | SPS BEDIENGERÄT GT02 SW V5.08FC VP. | 862
2548165 | AUXILIARY CONTACT CAL19-11 FÜR AF116-370 | HILFSKONTAKT CAL19-11 FÜR AF116-370 | 18.1
2548304 | PLC CPU FPSIGMA WITH SOFTWARE V3.120050E | SPS CPU FPSIGMA SW V3.120050E | 1059
2548602 | PLC CPU FPSIGMA and Software V1.140351E | SPS CPU FPSIGMA SW V1.140351E | 1118
2548637 | ZENER BARRIER VP. | ZENERBARRIERE VP. | 196
2548638 | ISOLATING SWITCH AMPLIFIER IM1 VP. | TRENNSCHALTVERSTÄRKER IM1 22EX R VP. | 422
2548936 | PLC CPU FPSIGMA and Software V3.147370FC | SPS CPU FPSIGMA SW V3.147370FC | 1673
2549089 | PLC CPU FPSIGMA and Software V1.140341FC | SPS CPU FPSIGMA SW V1.140341FC | 1118
2549103 | ER2 PLATINE ESM+ cable for AF150 IP54 | ER2 PLATINE ESM+ Leitung für AF150 IP54 | 1106
2549435 | PRESS.SENS. 0..40BAR 4-20MA M12 35CP11 | DRUCKTR.G1/4" 0..40BAR 4-20MA M12 35CP11 | 328
2549728 | ELASTOMERS KIT F.PILOT PC 3Q M | ELASTOMER KIT F.PILOT PC 3Q M | 145
2549737 | ASS. TERMINAL BOX COR-1..-GE VP. | BAS.KLEMMKASTEN COR-1..-GE VP | 236
2550213 | PLATINE CPU SCe-FIRE PL VP. | PLATINE CPU SCe-FIRE PL VP. | 667
2550319 | HANDLE OHBS_ 2AJ1 BLACK 6x6 | GRIFF OHBS_ 2AJ1 VP. | 32
2550376 | PLC CPU FPSIGMA Software V1.140080FC VP. | SPS CPU FPSIGMA SW V1.140080FC VP. | 1029
2550660 | PRES.SENS.0..6BAR 4-20MA M12 VP. | DRUCKTR.0..6BAR 4-20MA M12 VP. | 95
2550661 | PRES.SENS.0..10BAR 4-20MA M12 VP. | DRUCKTR.0..10BAR 4-20MA M12 VP. | 95
2550662 | PRES.SENS.0..16BAR 4-20MA M12 VP. | DRUCKTR.0..16BAR 4-20MA M12 VP. | 95
2550663 | PRES.SENS.0..25BAR 4-20MA M12 VP. | DRUCKTR.0..25BAR 4-20MA M12 VP. | 95
2550664 | PRES.SENS.0..40BAR 4-20MA M12 VP. | DRUCKTR.0..40BAR 4-20MA M12 VP. | 94
2550709 | PLC CPU FPSIGMA and Software V1.140471E | SPS CPU FPSIGMA SW V1.140471E | 1093
2550719 | PLC CPU FPSIGMA Software V1.140380E VP. | SPS CPU FPSIGMA SW V1.140380E VP. | 1026
2550722 | PLC CPU FPSIGMA and Software V1.140952 | SPS CPU FPSIGMA SW V1.140952 | 1093
2550729 | SPS COM-MODUL 1xRS485/1xRS232 ROH VP. | SPS COM-MODUL 1xRS485/1xRS232 ROH VP. | 576
2550990 | Platine HMI SC 2.0 KIT | Platine HMI SC 2.0 SET | 198
2550991 | RESISTOR CIRCUIT SET VP. | WIDERSTANDSBESCHALTUNG WM1 VP. | 58
2551379 | PLC EXTENSION ANALOG 0IN/4OUT VP. | SPS ERWEITERUNG ANALOG 0E/4A FP0R-DA4 VP | 574
2551400 | PLC CPU FPSIGMA SOFTWARE V1.140040E | SPS CPU FPSIGMA SW V1.140040E | 1029
2551533 | MAGNET VALVE G1" 0-10BAR 230V AC EPDM | MAGNETVENTIL 5282 G1" 10BAR 230V MS EPDM | 844
2551833 | FUSE SPARE PART BOX SWITCHGEARS | SICHERUNGSSORTIMENTKASTEN SCHALTGERÄTE | 589
2552263 | SPS OPERATION PANEL GT02 SW V5.0704FC VP | SPS BEDIENGERÄT GT02 SW V5.0704FC VP. | 795
2552306 | PLC CPU FPSIGMA and Software V1.140050 | SPS CPU FPSIGMA SW V1.140050 VP. | 1029
2552491 | KABELSATZ NACHRÜSTUNG FÜR 2551182 VP. | KABELSATZ NACHRÜSTUNG FÜR 2551182 VP. | 242
2552633 | PLINTH FRONT/REAR 200X600 VX VP. | SOCKEL FRONT/RÜCKSEITE 200X600 VX VP. | 194
2552634 | PLINTH SIDE 200X500 VX VP. | SOCKEL SEITE 200X500 VX VP. | 117
2552637 | PLC CPU FPSIGMA SOFTWARE V1.0905FC VP. | SPS CPU FPSIGMA SW V1.0905FC VP. | 1029
2552646 | MAIN SWITCH KG 64 BL POS. 0+I LOCK. VP. | HAUPTSCHALTER KG 64 SW POS. 0+I SPR VP. | 167
2552666 | GATEWAY MOD MASTER RTU/SERVER TCP VP. | GATEWAY MOD MASTER RTU/SERVER TCP VP. | 976
2552675 | SWITCH CASE VX EYEBOLTS KIT VP. | SCHALTSCHRANK VX TRANSPORTÖSE SET VP. | 64
2552684 | SPS OPERATION PANEL GT02 SW V5.08 VP. | SPS BEDIENGERÄT GT02 SW V5.08 VP. | 769
2552889 | FLOAT -VT.R1 1/4"Geh. CC577S DVGW. | SCHWIMMER -VT.R1 1/4" Geh. CC577S DVGW. | 1023
2552890 | SCHWIMMER CU 1 1/4" 232x 199mm | SCHWIMMER CU 1 1/4" 232x 199mm | 495
2553007 | FLOAT VALVE G2" ROMA-SLOWFLOW CPL SF | SCHWIMMERVENTIL G2" ROMA-SLOWFLOW KPL SF | 1064
2553082 | PLC CPU FPSIGMA SOFTWARE V3.0202FC VP. | SPS CPU FPSIGMA SW V3.0202FC VP. | 993
2553093 | SPS CPU FPSIGMA SW V2.148722 MASTER VP. | SPS CPU FPSIGMA SW V2.148722 MASTER VP. | 993
2553094 | SPS CPU FPSIGMA SW V2.148720 SLAVE KIT | SPS CPU FPSIGMA SW V2.148720 SLAVE SET | 994
2553095 | PLATINE RS232/485 PIGGIBACK SC VP. | PLATINE RS232/485 PIGGIBACK SC VP. | 245
2553108 | FILTER MAT IP54 F. FAN 323X323MM VP. | FILTERMATTE IP54 F. LÜFTER 323X323MM VP. | 50
2553111 | COMMUNICATION CABLE FOR WEB SERVER VP. | KOMMUNIKATIONKABEL FÜR WEB SERVER VP. | 168
2553362 | SPAREPART KIT BUZZER 24VDC SSM | ERSATZTEIL KIT SUMMER 24VDC SSM | 399
2553403 | SPS OPERAT. PANEL GT02 SW V5.0801 FC VP. | SPS BEDIENGERÄT GT02 SW V5.0801 FC VP. | 769
2553406 | PLC CPU FPSIGMA Software V3.140040FC VP. | SPS CPU FPSIGMA SW V3.140040FC VP. | 993
2553934 | PLC CPU FPSIGMA Software V1.140080 KIT | SPS CPU FPSIGMA SW V1.140080 SET | 977
2553939 | ERSATZTEILKIT TRAFO 460V F. SCE-B VP. | ERSATZTEILKIT TRAFO 460V F. SCE-B VP. | 953
2554279 | MINI SCHWIMMERSCHALTER R3/8" VE100C° VP. | MINI SCHWIMMERSCHALTER R3/8" VE100C° VP. | 222
2554285 | EASY-E4-AC-12RC1 VP. | EASY-E4-AC-12RC1 VP. | 503
2554286 | EASY-E4-AC-12RC1 + EASY-E4-AC-8RE1 VP. | EASY-E4-AC-12RC1 + EASY-E4-AC-8RE1 VP. | 644
2554295 | PLC CPU FPSIGMA Software V3.140080FC VP. | SPS CPU FPSIGMA SW V3.140080FC VP. | 977
2554332 | CABLE BEAM CONTROL BOOSTER ECE 1PP PKG | KABELSATZ CTRL BOOSTER ECE 1 PUMPE PKG | 31
2554370 | Unterteil ZulaufkastenCORE 320x140x10VP. | Unterteil ZulaufkastenCORE 320x140x10VP. | 254
2555327 | Solenoid valve 5282 G1/2" 10bar 230V MS | Magnetventil 5282 G1/2" 10bar 230V MS | 685
2660025 | NUT M16 DIN934 8 A2K | MUTTER M16 DIN934 8 A2K | 3.3
2660412 | FLAT GASKET DN25 PN40 EN1514 C4400 | FLACHDICHTUNG DN25 PN40 DIN EN1514 C4400 | 2.1
2660413 | FLAT GASKET D.43/82X2 PN40 SIL-C4400 | FLACHDICHTUNG DINEN1514 DN32 PN40 C4400 | 2.1
2660415 | FLAT GASKET DN50 PN40 | FLACHDICHTUNG D.61/107x2 DN50 PN40 C4400 | 5.2
2660416 | FLAT GASKET DN65 PN40 DIN2690 | FLACHDICHTUNG D.77/127x2 DN65 PN40 C4400 | 5.2
2660420 | GASKET DN125 PN16 DIN2690 141x192x2 | FLACHDICHTUNG D.141/192x2 DN125 C4400 | 11.4
2660428 | FLAT GASKET 38,5x26x2 C-4400 | FLACHDICHTUNG 26x38,5x2 C-4400 | 0.9
2660453 | UNION NUT DN10 G1/2 - MS | UEBERWURFMUTTER DN10 G1/2 - MS | 1.7
2660458 | UNION NUT DN32-G11/2" BRASS | ÜBERWURFMUTTER DN32-G11/2" MS | 14.5
2660810 | NONRETURN-DEVICE DN80PN16RK41EPDM-GASKET | RÜS.DN80 PN16 RK41 mEPDM-DT GESTRA | 473
2660842 | NON-RETURN-DEVICE RV/S20 AG1" PN10 MS | RÜCKFLUßVERH.RV/S20 AG1" PN10 MS | 73
2661530 | PLUG R1/4" 1.4571 | STOPFEN R1/4" 1.4571 | 4.2
2664038 | SPELSBERG-HOUSING PS 1111-9-o | SPELSBERG-GEHÄUSE PS 1111-9-o | 32
2664206 | CABLE SCREW PG11 FREE OF TENSION RAL7035 | KABELVERSCHRAUBUNG PG11 ZUGENTL. RAL7035 | 2.1
2664226 | MATING NUT PG11 RAL 7035 | GEGENMUTTER PG11 RAL 7035 | 4.2
2664354 | SAFETY FUSE E14 4A | SCHMELZSICHERUNG E14 4A | 3.3
2664755 | MAIN SWITCH, 3POL., STRUCTURE, (TO 4KW) | HAUPTSCHALTER, 3POL., AUFBAU, (BIS 4KW) | 74
2664907 | CABLE TIE 160x4,5 NATURE | KABELBINDER 160x4,5 NATUR | 0.9
2955007 | Flow meter DN80 to 130CBM/H | DURCHFLUSSMESSER DN80 BIS 130CBM/H | 1387
2980176 | GPA UNI EEP 80/200 AB37/37/1,5 | GPA UNI EEP 80/200 AB37/37/1,5 | 47837
2983027 | TESTLAUF F.GPA UNI EEP | TESTLAUF F.GPA UNI EEP | 2088
2983030 | ALARM AV-AL | ALARM AV-AL | 1536
3001510 | PCB ASSY FLOW DETECTOR | PCB ASSY,FLOW DETECTOR | 57
3017230 | PCB ASSY | PCB ASSY | 11.5
3096501 | Cable MINI3 1~230/5M KIT | Kabel MINI3 1~230/5M SET | 67
3096502 | Cable MINI3 1~230/AUTO/5M KIT | Kabel MINI3 1~230/AUTO/5M SET | 107
3096503 | Cable MINI3 1~230/10M KIT | Kabel MINI3 1~230/10M SET | 107
3096504 | Cable MINI3 1~230/AUTO/10M KIT | Kabel MINI3 1~230/AUTO/10M SET | 147
3096505 | Cable MINI3 3~400/5M KIT | Kabel MINI3 3~400/5M SET | 67
3096506 | Cable MINI3 3~400/10M KIT | Kabel MINI3 3~400/10M SET | 107
3096507 | Impeller MINI3 V04.09 M04.10 V04.08 KIT | Laufrad MINI3 V04.09 M04.10 V04.08 SET | 51
3096508 | Impeller MINI3 V04.11 M04.12 V04.10 KIT | Laufrad MINI3 V04.11 M04.12 V04.10 SET | 51
3096509 | Impeller MINI3 V04.13 M04.14 V04.12 KIT | Laufrad MINI3 V04.13 M04.14 V04.12 SET | 51
3096510 | Mechanical seal Rexa MINI3 KIT | Gleitringdichtung Rexa MINI3 SET | 59
3117375 | Suction Cover Rexa MINI3 KIT | Saugdeckel Rexa MINI3 SET | 40
3120222 | CASING PADUS MINI3-M KIT | Gehäuse Padus MINI3-M SET | 66
3120223 | CASING PADUS MINI3-V KIT | Gehäuse Padus MINI3-V SET | 66
3120371 | MECHANICAL SEAL Padus MINI3 KIT | Gleitringdichtung Padus MINI3 SET | 52
3330001 | Panel for remote visualization Presto | Panel for remote visualization Presto | 5503
4000668 | MOTOR SHIM MASCHINED H60-CARCASS100 | MOTORKEIL BEARBEITET H60-KARKASSE100 | 83
4000673 | MOTOR SHIM MASCHINED H60-CARCASS100 | MOTORKEIL BEARBEITET H60-KARKASSE100 | 83
4000674 | MOTOR SHIM H68-CARCASS112A132 | MOTORKEIL H68-KARKASSE112A132 | 110
4000676 | MOTOR SHIM MASCHINED H80-CARCASS100 | MOTORKEIL RECHTS BEARB.H80-KARKASSE100 | 87
4000677 | MOTOR SHIM MASCHINED H80-CARCASS100 | MOTORKEIL LINKS BEARB.H80-KARKASSE100 | 87
4000678 | MOTOR SHIM H88-CARCASS112 | MOTORKEIL H88-KARKASSE112 | 70
4000679 | MOTOR SHIM H93-CARCASS132 | MOTORKEIL H93-KARKASSE132 | 66
4000681 | MOTOR SHIM MASCHINED H100-CARCASS100 | MOTORKEIL BEARBEITET H100-KARKASSE100 | 87
4000682 | MOTOR SHIM MASCHINED H100-CARCASS100 | MOTORKEIL BEARBEITET H100-KARKASSE100 | 87
4000684 | SHIM-H118-CARC132 | KEIL H118 KARKASSE132 | 121
4000686 | MOTOR SHIM MASCHINED H65-CARCASS160 | MOTORKEIL BEARBEITET H65-KARKASSE160 | 77
4000687 | MOTOR SHIM MASCHINED H65-CARCASS160 | MOTORKEIL BEARBEITET H65-KARKASSE160 | 77
4000688 | MOTOR SHIM H70-CARCASS180 | MOTORKEIL H70-KARKASSE180 | 74
4000690 | MOTOR-SHIM-H90-CARC160-RIGHT-MACHINED | MOTORKEIL H90 KARK.160 RECHTS BEARBEITET | 95
4000691 | MOTOR-SHIM-H90-CARC160-LEFT-MACHINED | MOTORKEIL H90 KARK.160 LINKS BEARBEITET | 95
4000693 | MOTOR SHIM H100-CARCASS180 | MOTORKEIL H100-KARKASSE180 | 86
4000695 | MOTOR SHIM MASCHINED H120-CARCASS160 | MOTORKEIL BEARBEITET H120-KARKASSE160 | 129
4000696 | MOTOR SHIM MASCHINED H120-CARCASS160 | MOTORKEIL BEARBEITET H120-KARKASSE160 | 129
4000702 | MOTOR-SHIM-H80-CARC200 | MOTORKEIL H80 KARKASSE200 | 83
4000704 | MOTOR SHIM H90-CARCASS225 | MOTORKEIL H90-KARKASSE225 | 99
4001259 | UPPER STAGE RFK.MVI2../4.. 1.4435 +V | ZENTRIERGEHÄUSE-RÜCKL.MHI2/4 1.4435 | 39
4001260 | UPPER STAGE RFK.MVI2../4.. 1.4301 | ZENTRIERGEHÄUSE-RÜCKL.MHI2/4 1.4301 | 39
4001261 | UPPER STAGE RFK.MVI8.. 1.4435 +VP. | ZENTRIERGEHÄUSE-RÜCKL.MVI8 1.4435 | 32
4001262 | UPPER STAGE RFK.MVI8 1.4301 | ZENTRIERGEHÄUSE-RÜCKL.MHI8 1.4301 | 39
4001843 | MOTOR-SHIM-H41-CARC71 | MOTORKEIL H41 KARKASSE71 | 26
4001844 | MOTOR SHIM H32-CARCASS80 | MOTORKEIL H32-KARKASSE80 | 26
4001845 | MOTOR SHIM H52-CARCASS80 | MOTORKEIL H52-KARKASSE80 | 26
4001846 | MOTOR SHIM H22-CARCASS90 | MOTORKEIL H22-KARKASSE90 | 26
4001847 | MOTOR SHIM H42-CARCASS90 | MOTORKEIL H42-KARKASSE90 | 26
4001848 | MOTOR SHIM H12-CARCASS100 | MOTORKEIL H12-KARKASSE100 | 26
4001849 | MOTOR SHIM H32-CARCASS100 | MOTORKEIL H32-KARKASSE100 | 26
4001850 | MOTOR SHIM H20-CARCASS112 | MOTORKEIL H20-KARKASSE112 | 26
4001851 | MOTOR-SHIM-H48-CARC112 | MOTORKEIL H48 KARKASSE112 | 34
4001852 | MOTOR SHIM H28-CARCASS132 | MOTORKEIL H28-KARKASSE132 | 40
4001854 | MOTOR SHIM H20-CARCASS160 | MOTORKEIL H20-KARKASSE160 | 26
4001855 | MOTOR SHIM H40-CARCASS160 | MOTORKEIL H40-KARKASSE160 | 38
4001856 | MOTOR SHIM H55-CARCASS225 | MOTORKEIL H55-KARKASSE225 | 59
4001857 | MOTOR SHIM H30-CARCASS250 | MOTORKEIL H30-KARKASSE250 | 38
4001858 | MOTOR SHIM H65-CARCASS250 | MOTORKEIL H65-KARKASSE250 | 78
4001859 | MOTOR SHIM H35-CARCASS280 | MOTORKEIL H35-KARKASSE280 | 66
4002602 | STATOR-MOTOR-END-SHIELD-D125-INOX304 | DECKEL F.MOTOR D125-V2A | 43
4002604 | STATOR-MOTOR-END-SHIELD-D135-INOX304 | DECKEL F.MOTOR D.135-V2A | 43
4002757 | STATOR 42/350/2 EM (RA350.2MONO) | STATOR 42/350/2 EM (RA350.2MONO) | 46
4003232 | DISCHARGE COVER MECH.SEAL NP32+40/125 | DRUCKDECKEL GLEITRINGDICHT. NP32+40/125 | 696
4003234 | MECHANICAL SEAL BOTTOM | DRUCKDECKEL GLEITRINGDICHT. NP32+40/160 | 733
4003235 | MECHANICAL SEAL BOTTOM | DRUCKDECKEL GLEITRINGDICH. NP32+40/200-V | 1160
4003236 | MECHANICAL SEAL BOTTOM | DRUCKDECKEL GRD.NP40+50/250 | 1383
4003237 | MECHANICAL SEAL BOTTOM | DRUCKDECKEL GRD.NP50+65/125 | 696
4003238 | MECHANICAL SEAL BOTTOM | DRUCKDECKEL GRD.NP50/160 | 1108
4003239 | CASING-COVER-WITH-MECHANICAL-SEAL-BOX | DRUCKDECKEL GRD.NP50+65/200V | 1160
4003240 | CASING-COVER-WITH-MECHANICAL-SEAL-BOX | DRUCKDECKEL GRD.NP65+80/160 | 704
4003242 | MECHANICAL SEAL BOTTOM NP65+80/315 | DRUCKDECKEL GRD.NP65+80/315 | 2613
4003243 | CASING-COVER-WITH-MECHANICAL-SEAL-BOX | DRUCKDECKEL GRD.NP80+100/200V | 982
4003244 | MECHANICAL SEAL BOTTOM NP100+125/250V | DRUCKDECKEL GRD.NP100+125/250V | 1482
4003245 | MECHANICAL SEAL BOTTOM | DRUCKDECKEL GRD.NP100/315 | 1179
4003246 | MECHANICAL SEAL BOTTOM | DRUCKDECKEL GRD.NP100/400 | 3494
4003247 | MECHANICAL SEAL BOTTOM | DRUCKDECKEL GRD.NP100/400V | 3494
4003248 | MECHANICAL SEAL BOTTOM | DRUCKDECKEL GRD.NP125+150/315V | 2463
4003250 | MECHANICAL SEAL BOTTOM | DRUCKDECKEL GRD.NP125+150/400V | 3304
4003254 | IMPELLER NUT | LAUFRADMUTTER M20 NP-PUMPE | 5.2
4003260 | BEARING COVER-H2-FGL | LAGERDECKEL-H2-FGL NP-PUMPE | 194
4003262 | BEARING COVER H3 | LAGERDECKEL H3 NP-PUMPE | 277
4003266 | BEARING-SHAFT42-FABRIC-PACKING | BAUS.WELLE 42 SPP. NP-PP. | 1554
4003287 | SOFT PACKING BOTTOM BEARING H3 | DRUCKDECKEL SPP. NP125+150/400V | 3012
4003343 | STATOR 51/550/2 DM(MJ550.2-T3) | STATOR 51/550/2 DM(MJ550.2-T3) | 105
4003345 | STATOR 51/800/4 DM(MJ800.4-T3) | STATOR 51/800/4 DM(MJ800.4-T3) | 131
4003346 | STATOR 51/800/4 DM(MJ800.4-T2) | STATOR 51/800/4 DM(MJ800.4-T2) | 132
4003355 | STATOR 51/1650/2 DM(MJ1650.2-T3) | STATOR 51/1650/2 DM(MJ1650.2-T3) | 137
4003356 | STATOR 51/1650/2 DM(MJ1650.2-T2) | STATOR 51/1650/2 DM(MJ1650.2-T2) | 138
4003766 | FLAT-GASKET-3/4" | FLACHDICHTUNG 39X29X3 EPDM 65° | 5.2
4003922 | MOTOR SHIM H50-CARCASS200 | MOTORKEIL H50-KARKASSE200 | 46
4004548 | STUFFING-BOX-GLAND-STAINLESS-STEEL-304 | KABELBUCHSE 2,2/1,5KW V2A | 26
4004822 | GF241-FMG-2"-1"1/2-REDUCED-NIPPLE | REDUZIERNIPPEL R 2" A - 1 1/2" I VZ | 8.3
4005093 | SCREW M20X120 ISO4014 6.8 | SCHRAUBE M20X120 ISO4014 6.8 | 5.2
4005221 | MOTOR SHIM H70 CARCASS90 | MOTORKEIL H70 KARKASSE90 | 57
4005224 | Impeller D.56/87/17X9 KU. | LAUFRAD D.56/87/17X9 KU.BEARB. | 129
4005238 | IMPELLER TP65E132/22-3 RAW | LAUFRAD E D.65/132-PUR/V4A ROH | 438
4005239 | IMPELLER E D.65/122X122 H28-RGN | LAUFRAD E D.65/122-PUR/V4A | 366
4005240 | IMPELLER E D.65/114X122 H28-RGN | LAUFRAD E D.65/114-PUR/V4A | 474
4005259 | SHAFT COUPLING D.17/14X113,6 1.4021 LRLA | STECKWELLE D.17/14X113,6 1.4021 (LRLA) | 98
4005261 | SHAFT COUPLING D.17/24x133 1.4021 (LRLA) | STECKWELLE D.17/24x133 1.4021 (LRLA) | 114
4005266 | MOTOR SHIM H90 CARCASS90 | MOTORKEIL H90 KARKASSE90 | 99
4005306 | BEARING-H1-FGL 868072 Flowserve | LAGERTRÄGER H1-FGL 868072 Flowserve | 967
4005307 | BEARING-H2 NP | Lagerträger H2 NP | 1383
4005308 | BEARING-H3-FGL 868071 Flowserve | LAGERTRÄGER H3 NP 868071 Flowserve | 1577
4005335 | PUMP HOUSING NO32-200NH1 | PUMPENGEHÄUSE NP32/200 | 1571
4005336 | PUMP CASING NO32-200H1 | PUMPENGEHÄUSE NP32/200V | 1482
4005337 | PUMP CASING NO40-125H1 | PUMPENGEHÄUSE NP40/125 | 1160
4005338 | PUMP HOUSING NO40-160H1 | PUMPENGEHÄUSE NP40/160 | 1229
4005339 | PUMP HOUSING-NO40-200H1 | PUMPENGEHÄUSE NP40/200 | 1383
4005340 | PUMP CASING NO40-250NH1 | PUMPENGEHÄUSE NP40/250 | 987
4005341 | PUMP CASING NO40-250H1 | PUMPENGEHÄUSE NP40/250V | 1671
4005342 | PUMP CASING NO50-125H1 | PUMPENGEHÄUSE NP50/125 | 1411
4005343 | PUMP CASING NO50-160H1 | PUMPENGEHÄUSE NP50/160 | 1303
4005344 | PUMP CASING NO50-200H1 | PUMPENGEHÄUSE NP50/200V | 1383
4005345 | PUMP CASING NO50-250H1 | PUMPENGEHÄUSE NP50/250V | 1671
4005346 | PUMP CASING NO65-125H1 | PUMPENGEHÄUSE NP65/125 | 1303
4005347 | CASING-MO-O-DN80-65-P16-D160-FGL | PUMPENGEHÄUSE NP65/160 | 1383
4005348 | CASING-MO-O-DN80-65-P16-D200-FGL | PUMPENGEHÄUSE NP65/200 | 1577
4005349 | PUMP CASING NO65-250H2 | PUMPENGEHÄUSE NP65/250 | 1874
4005350 | PUMP HOUSING-NO65-315H2 | PUMPENGEHÄUSE NP65/315 | 2613
4005351 | PUMP CASING NO80-160H2 | PUMPENGEHÄUSE NP80/160 | 1874
4005352 | PUMP HOUSING NO80-200 | PUMPENGEHÄUSE NP80/200 | 2088
4005353 | PUMP CASING NO80-250H2 | PUMPENGEHÄUSE NP80/250 | 1778
4005354 | PUMP CASING NO80-315H2 | PUMPENGEHÄUSE NP80/315 | 3494
4005355 | PUMP CASING NO100-200H2 | PUMPENGEHÄUSE NP100/200 | 2328
4005356 | PUMP CASING NO100-250H2 | PUMPENGEHÄUSE NP100/250 | 2328
4005357 | PUMP CASING NO100-315NH2 | PUMPENGEHÄUSE NP100/315 | 2384
4005358 | PUMP CASING NO100-315H2 | PUMPENGEHÄUSE NP100/315V | 2758
4005359 | PUMP HOUSING NO125-250H2 | PUMPENGEHÄUSE NP125/250 | 3699
4005362 | PUMP CASING NO125-315H3 | PUMPENGEHÄUSE NP125/315V | 3494
4005363 | PUMP CASING NO125-400H3 | PUMPENGEHÄUSE NP125/400V | 4438
4005364 | PUMP CASING NO150-315H3 | PUMPENGEHÄUSE NP150/315 | 4438
4005365 | PUMP CASING NO150-400H3 | PUMPENGEHÄUSE NP150/400 | 6605
4005756 | FLAT WASHER-D8xD16x2.5-316L | SCHEIBE D.8/16X2,5 1.4404 | 5.2
4005761 | WASHER IMPELLER E2,0-316 | DISTANZSTÜCK LAUFRAD 2MM 1.4404 | 17.6
4005764 | PLUG-VMI-316L | Entlüftungsschraube G3/8" MVI 1.4404 | 19.6
4006400 | O-RING ID.9,19x2,62 EP1/1/5 | O-RING ID.9,19X2,62 EP1/1/5 | 4.2
4006689 | SCREW-PLAS/B-X-D6L30INOX316L | SCHRAUBE D.6X30 V4A F.KUNSTSTOFF | 5.2
4006696 | BAS.KREISELK.TP65E122EM/E132/F98EM/F109 | KREISELKAMMER TP65 E/F 2,2/1,5KW KPL. | 1010
4006712 | O-RING-ID-29,6X2,4 | O-RING ID.29,6X2,4 NBR70SR | 5.2
4006724 | O-RING ID.120,25X3,53 NBR 70SR | O-RING ID.120,25X3,53 NBR 70SR | 5.2
4006725 | O-RING ID.132,94x3,53 NBR70SR | O-RING ID.132,94X3,53 NBR70SR | 5.2
4006764 | MOTOR-1.5KW-3~-400V-50/60HZ-X | TAUCHMOTOR-1.5KW-DM-400V-50/60HZ-V4A | 581
4006777 | ROTAT.SEALRING MG1/17-G60Q1Q1PGG.BURGMAN | GLEITRINGDICHTUNG MG1/17-G60Q1Q1PGG | 63
4006782 | SCREW M8X20 F.LR.TP65 | SCHRAUBE M8X20 DIN7991 A2 | 5.2
4006856 | MOTOR 1,5KW-DM-400V V4A KPL. | TAUCHMOTOR 1,5KW-DM-400V V4A KPL. | 987
4007054 | CABLE-EQ-HO7RNF-4G1,5-X | KABEL EQ-HO7RNF-4G1,5-10M.KA. KPL. | 295
4007266 | MOTOR-FAN-71-MHI Ř128 | LÜFTERRAD Ř128 MOT.71 | 43
4007270 | FAN-COVER-MOTOR-80 | LÜFTERHAUBE MOTOR80 | 43
4007272 | CIRCLIP-FOR-SHAFT-D45x1.75 | SICHERUNGSRING D45X1,75 | 5.2
4007273 | CIRCLIPS 85x3 DIN472 | SICHERUNGSRING 85X3 DIN472 | 5.2
4007349 | BEARING REAR MOTOR90-MHI | LAGERSCHILD BTS.MOTOR90-MHI | 39
4007350 | SCREW M6X14 ISO4762 8.8 ZN | SCHRAUBE M6X14 ISO4762 8.8 ZN | 5.2
4007483 | MOTOR-MHI8-1.1KW-1~-2/3STAGE-L348 | MOTOR 1,1KW EM 2/3STUFIG L348 | 1121
4007666 | CAP 20MF.400VDB MHI/MP 450V | KONDENSATOR 20MF.400VDB MHI/MP 450V | 43
4007670 | FLAT-GASKET-BAB-MOT71 | DICHTUNG-KLEMMKASTENDECKEL MOT.71 | 5.2
4007671 | FLAT-GASKET-BAB-MOT80/90 | DICHTUNG-KLEMMKASTENDECKEL MOT.80/90 | 13.4
4007674 | TERMINAL-BOX-COVER-MOT-TRI-71 | KLEMMENKASTENDECKEL DM MOT.71 | 21.7
4007675 | TERMINAL-BOX-COVER-MOT-MONO-80/90 | KLEMMENKASTENDECKEL MHI/MP EM MOT.80/90 | 40
4007676 | TERMINAL-BOX-COVER-MOT-TRI-80/90 | KLEMMENKASTENDECKEL DM MOT.80/90 | 21.7
4007677 | SCREW F.KKD.(MHI2/4/8) | SCHRAUBE F.KKD.(MHI2/4/8) | 6.6
4008056 | INK FILM WIDTH 110-ATFT2 | TRANSFERFOLIE BREITE 110-ATFT2 | 5.2
4008209 | SHEET GUARD LANTERN L/JRLA ZINC-COATED | SCHUTZBLECH LATERNE L/JRLA VERZINKT | 5.2
4008825 | COUPLING GUARD (MVI-MO.) | KUPPLUNGSSCHUTZ MVI2/4/8 | 82
4009151 | KEY B5X5X25 DIN6885 INOX 316TI | PAßFEDER A5X5X25 DIN6885 V4A | 5.2
4009232 | CAPACITOR-25MF-400V | KONDENSATOR 25MF 400V | 70
4009573 | CIRCLIP-FOR-BORES-D100X3 | SICHERUNGSRING BOHRUNGEN D100X3 NP-PUMPE | 45
4009806 | M3-2T540-SS-4"-234.591.2516-FRANKLIN | M3-2T540-SS-4"-234.591.2516-FRANKLIN | 1367
4009847 | COUPLING GUARD T140-LG79 KIT | KUPPLUNGSSCHUTZ T140-LG79 SET | 215
4009859 | COUPLING GUARD NO-T140-L159-P3 | KUPPLUNGSSCHUTZ NO-T140-L159-P3 | 139
4009878 | COUPLING GUARD NO-T180-L249-P3 | KUPPLUNGSSCHUTZ NO-T180-L249-P3 | 220
4009887 | COUPLING GUARD T180-LG356(NP)KIT | KUPPLUNGSSCHUTZ T180-LG356(NP)SET | 245
4009888 | COUPLING GUARD T180-LG386(NP)KIT | KUPPLUNGSSCHUTZ T180-LG386(NP)SET | 235
4009892 | COUPLING GUARD T280-LG356(NP)KIT | KUPPLUNGSSCHUTZ T280-LG356(NP)SET | 264
4009893 | COUPLING GUARD T280-LG386(NP)KIT | KUPPLUNGSSCHUTZ T280-LG386(NP)SET | 274
4009894 | COUPLING GUARD T280-LG416(NP)KIT | KUPPLUNGSSCHUTZ T280-LG416(NP)SET | 343
4010030 | FLAT GASKET D.25/73 | FLACHDICHTUNG D.25/73X2 DN20 C4430 | 21.7
4010032 | FLAT GASKET_Ř40xŘ92x2_DN40_PN25_FIBRE | FLACHDICHTUNG D.40/92X2 DN32 C4430 | 11.4
4010077 | FLAT-GASKET-33X60X2-KLINGERSIL-KTW/WRC | FLACHDICHTUNG OVALFL. D.33/60x2 C4430 | 39
4010401 | IMPELLER TP65E122/15-1 | LAUFRAD E D.65/122/17-PUR/V4A | 388
4011733 | TRANSPORTSICHERUNG L/JRLA | TRANSPORTSICHERUNG L/JRLA | 5.2
4012290 | FLAT-GASKET-135X126X1,5-KLINGER-C-4509 | FLACHDICHTUNG-135X126X1,5-KLINGER-C-4509 | 14.5
4012291 | FLAT-GASKET-173X165X1,5-KLINGER-C-4509 | FLACHDICHTUNG-173X165X1,5-KLINGER-C-4509 | 32
4012292 | FLAT-GASKET-180X172X1,5-KLINGER-C-4509 | FLACHDICHTUNG-180X172X1,5-KLINGER-C-4509 | 32
4012294 | FLAT-GASKET-65X51X1,5-KLINGER-C-4509 | FLACHDICHTUNG-65X51X1,5-KLINGER-C-4509 | 5.2
4012295 | GASKET 109X95X1,5 KLINGER-C 4509 | FLACHDICHTUNG 109X95X1,5 KLINGER-C 4509 | 5.2
4012296 | FLAT-GASKET-120X106X1,5-KLINGER-C-4509 | FLACHDICHTUNG-120X103X1,5-KLINGER-C-4509 | 11.4
4012297 | GASKET-50x36x1,5-KLINGER-C-4509 | FLACHDICHTUNG-50x36x1,5-KLINGER-C-4509 | 5.2
4012298 | FLAT-GASKET-135X126X1,5-KLINGER-C-4438 | FLACHDICHTUNG-135X126X1,5-KLINGER-C-4438 | 14.5
4012299 | FLAT-GASKET-173X165X1,5-KLINGER-C-4438 | FLACHDICHTUNG-173X165X1,5-KLINGER-C-4438 | 26
4012300 | FLAT-GASKET-180X172X1.5-KLINGER-C-4438 | FLACHDICHTUNG-180X172X1,5-KLINGER-C-4438 | 39
4012301 | FLAT-GASKET-65X51X1,5-KLINGER-C-4438 | FLACHDICHTUNG-65X51X1,5-KLINGER-C-4438 | 5.2
4012302 | FLAT-GASKET-109X95X1,5-KLINGER-C-4438 | FLACHDICHTUNG-109X95X1,5-KLINGER-C-4438 | 11.4
4012303 | FLAT-GASKET-120X106X1,5-KLINGER-C-4438 | FLACHDICHTUNG-120X106X1,5-KLINGER-C-4438 | 11.4
4012304 | FLAT-GASKET-50X36X1,5-KLINGER-C-4438 | FLACHDICHTUNG-50X36X1,5-KLINGER-C-4438 | 5.2
4012551 | MOTOR-1.1KW-3 -230V-50HZ | TAUCHMOTOR-1.1KW-DM-230V-50HZ | 799
4013183 | HOSE CLIP 14/85-100 A2 | SCHLAUCHSCHELLE 14/85-100 A2 | 9.3
4013310 | COUNTER WEIGTH 320GR | GEGENGEWICHT FÜR SCHWIMMERSCHALTER 320GR | 7.3
4013384 | SUPPORT VALVE MAT:PP | GEHÄUSE F.ENTLÜFTUNGSVENTIL PP | 5.2
4013409 | FOND-ASPIR.-SBS/SHS-INOX.304 | BODENPLATTE F. SHS/SBS/TS50/65 V2A | 187
4013727 | O-RING ID.145x4 EPDM-KTW/WRC | O-RING ID.145X4 EPDM | 5.2
4014329 | Impeller TS65H 117/22 PP/INOX316 | LAUFRAD TS65H 117/22 PP/INOX316 | 187
4014462 | BASE MVIE/MVI 8/16 PN16/25 | FUßPLATTE MVIE/MVI 8/16 PN16/25 | 82
4014510 | O-RING ID.63,10x3,53 | O-RING ID.63,10X3,53 | 5.2
4014535 | PRESSURE/BY-PASS KIT MVI G6 10BAR-1 | DRUCK/BY-PASS KIT MVI G6 10BAR-1 | 168
4014666 | GF341-LAITON-1"-UNION-M/F | VERSCHRAUBUNG R1" I-A GF341 MESSING | 13.4
4014690 | SCREW M16X30 ISO4762 A2.70 | SCHRAUBE M16X30 ISO4762 A2-70 | 5.2
4015429 | SHAFT-EQUIPMENT-KIT-MVI2 6" | WELLENBEFESTIGUNG MVI2 SET | 34
4015431 | SEAL-KIT-MVI6 F/E | GLEITRINGDICHTUNGS.MVI6" F/E SET | 343
4015434 | STAGE MHI206,MVI202 1.4301 KIT | STUFE MVI/MHI2 1.4301 SET | 114
4015435 | STAGE MVI2/4M3 1.4301 KIT | STUFE-RÜCKL.MVI2/4 1.4301 SET | 201
4015436 | STAGE MVI202 1.4301 KIT | STUFE MVI2 1.4301 SET | 100
4015437 | STAGE MHI206,MVI203-20 1.4301 KIT | STUFE-RÜCKL.MVI/MHI2 1.4301 SET | 263
4015438 | STAGE MVI203-220 1.4301 KIT | STUFE-RÜCKL.MVI2 1.4301 SET | 121
4015439 | STAGE MHI202/5MVI204 1.4301 KIT | STUFE MVI/MHI2 1.4301 SET | 100
4015440 | STAGE MVI204-220 1.4301 KIT | STUFE-RÜCKL.MVI2 1.4301 SET | 121
4015441 | STAGE MHI2,MVI205-14 1.4301 KIT | STUFE-RÜCKL.MVI/MHI2 1.4301 SET | 121
4015442 | SHAFT-FIXING MVI4/8 KIT | WELLENBEFESTIGUNG MVI4/8 SET | 40
4015443 | STAGE MHI406,MVI402 1.4301 KIT | STUFE MVI/MHI4 1.4301 SET | 114
4015444 | STAGE MHI402-405,MVI 1.4301 KIT | STUFE MVI/MHI4 1.4301 SET | 105
4015445 | STAGE-KIT-MVI-MHI 1.4301 | STUFE MVI4 1.4301 SET | 112
4015446 | STAGE MHI4,MVI403-19 1.4301 KIT | STUFE-RÜCKL.MVI/MHI4 1.4301 SET | 123
4015447 | STAGE MVI404-419 1.4301 KIT | STUFE-RÜCKL.MVI4 1.4301 SET | 129
4015448 | STAGE-KIT-MVI4-1.4301 | STUFE-RÜCKL.MVI4 1.4301 SET | 129
4015449 | STAGE MHI804/05,MVI802/03 1.4301 KIT | STUFE MVI/MHI8 1.4301 SET | 121
4015450 | STAGE KIT MHI/MVI 1.4301 | STUFE MVI/MHI8 1.4301 SET | 74
4015452 | STAGE-KIT-MVI/MHI8M3 1.4301 | STAGE-KIT-MVI/MHI8M3 1.4301 | 132
4015453 | STAGE-KIT-MVI/MHI8M3 1.4301 | STAGE-KIT-MVI/MHI8M3 1.4301 | 114
4015454 | STAGE-KIT-MVI8M3 1.4301 | STUFE-RÜCKL.MVI8 1.4301 SET | 133
4015455 | EMPTY STAGE MVI811 1.4301 KIT | LEERSTUFE MVI811 1.4301 SET | 50
4015456 | KIT-SHAFT-EQUIPMENT-MHI-2-4-STAGES | WELLENBEFESTIGUNG MHI2 SET | 31
4015458 | MECHANICAL SEAL MHI2/4/8 80°C KTW KIT | GLEITRINGDICHTUNG MHI2/4/8 80°C KTW SET | 62
4015459 | CENTER.HOUSING O.LR.MHI202/204 1.4301KIT | ZENTRIERSTUFE MHI2 1.4301 SET | 105
4015460 | CENTER.HOUSING/LR.MHI203/05/06 1.4301KIT | ZENTRIERSTUFE MHI2 1.4301 SET | 132
4015462 | IMPELLER-FIXING (MHI4) KIT | WELLENBEFESTIGUNG MHI4 SET | 31
4015463 | CENTER.HOUSING O.LR.MHI402/404 1.4301KIT | ZENTRIERSTUFE MHI4 1.4301 SET | 105
4015464 | STAGE MHI403/05/06 1.4301KIT | ZENTRIERSTUFE MHI4 1.4301 SET | 132
4015466 | IMPELLER-FIXING (MHI8) KIT | WELLENBEFESTIGUNG MHI8 SET | 31
4015468 | CENTER.HOUSING O.LR.MHI802/804 1.4301KIT | ZENTRIERSTUFE MHI8 1.4301 SET | 114
4015469 | CENTER.HOUSING/LR.MHI803/805 1.4301 KIT | ZENTRIERSTUFE MHI8 1.4301 SET | 147
4015653 | MS. MG1/17-G60-Q1Q1PGG-KIT | GLEITRINGDICHTUNG MG1/17-G60Q1Q1PGG SET | 306
4015655 | WILO KIT PRESS 6 | WILO KIT PRESS 6 | 2147
4015760 |  |  | 412
4015761 | CHECK-VALVE-DN80 | RÜCKSCHLAGVENTIL DN80 | 848
4016079 | LANTERN P188-F165 GG25 FERT | LATERNE P188-F165 GG25 FERT | 181
4016794 | SCREW-REGLAGE/ROUE-M24-INOX316 | STELLSCHRAUBE-M24-F.LR.E TP65 V4A | 5.2
4017494 | PLUG AMORCAG/VIDANG-VMI-316L | Ablaßschraube G3/8" 1.4404 | 11.4
4017886 | PUMP HOUSING SHS1,1/1,5KW-OT.PUR | Pumpengehäuse SHS1,1/1,5KW-OT.PUR | 545
4017904 | ROUE-SHS1500T-D124-H10-PP/316 | LAUFRAD TS50 D.122/H15 | 175
4017905 | IMPELLER SHS1,1KW D.114-H10 PP/V4A | LAUFRAD SHS1,1KW D.114-H10 PP/V4A | 152
4018803 | COUPLING GUARD FF265/300-MVI | KUPPLUNGSSCHUTZ FF265/300-MVI VP. | 26
4019219 | MOTOR SHIM 40X40-H80 | MOTORKEIL 40X40-H80 | 34
4019817 | MOTOR 0,55/2/71/129 F154 ATB | MOTOR 0,55/2/71/129 F154 ATB | 1213
4019818 | ALT MOTOR 1,5/2/80/170 F188 | ALT MOTOR 1,5/2/80/170 F188 | 494
4019820 | MOTOR 0,75/2/71/129 F154 ATB | MOTOR 0,75/2/71/129 F154 ATB | 2044
4019821 | MOTOR 1,5/2/80/145 F170 ATB | MOTOR 1,5/2/80/145 F170 ATB | 1662
4019822 | MOTOR 2,2/2/90/145 F170 | MOTOR 2,2/2/90/145 F170 | 1911
4019823 | ALT MOTOR 0,25/4/71/170 F188 BK. | ALT MOTOR 0,25/4/71/170 F188 BK. | 1198
4019824 | ALT MOTOR 0,37/4/71/170 F188 ATB | ALT MOTOR 0,37/4/71/170 F188 ATB | 1284
4019826 | ALT MOTOR 0,55/4/80/170 F188 ATB-AF | ALT MOTOR 0,55/4/80/170 F188 ATB-AF | 1438
4019827 | ALT MOTOR 0,75/4/80/170 F188 | ALT MOTOR 0,75/4/80/170 F188 | 1713
4019828 | ALT MOTOR 1,1/4/80/170 F188 ATB-AF | ALT MOTOR 1,1/4/80/170 F188 ATB-AF | 1647
4019935 | BASE PLATE TP F/E V2A | BODENPLATTE TP F/E V2A | 66
4019939 | SUCTION HOUSING TS40 1.4301 | BODENPLATTE F. SHS/SBS/TS40 V2A | 151
4020070 | MOTOR+CONNECTOR-4"-MD-0.37KW-50HZ-230V | MOTOR+VERBINDER-4"-MD-0.37KW-50HZ-230V | 730
4020073 | MOT-4"-0.75KW-1-EMSC/MD | MOT-4"-0.75KW-1-EMSC/MD | 693
4020075 | MOT-4"-1.5KW-1-EMSC/MD | MOT-4"-1.5KW-1-EMSC/MD | 956
4020076 | MOTOR+CONNECTOR-4"-MD-2.2KW-50HZ-230V | MOTOR+VERBINDER-4"-MD-2.2KW-50HZ-230V | 1300
4020081 | CONTROL BOX MOT 4" 1.5KW 1 EMSC/MD | CONTROL BOX MOT 4" 1.5KW 1 EMSC/MD | 409
4020082 | CONTROL BOX MOT 4" 2.2KW 1 EMSC/MD | CONTROL BOX MOT 4" 2.2KW 1 EMSC/MD | 735
4020083 | MOT-4"-0,37KW-1-EM/MP | MOT-4"-0,37KW-1-EM/MP | 528
4020085 | MOT-4"-0,75KW-1-EM/MP | MOT-4"-0,75KW-1-EM/MP | 642
4020086 | MOT-4"-1,1KW-1-EM/MP | MOT-4"-1,1KW-1-EM/MP | 729
4020093 | MOT-4"-1,1KW-3-400V | MOT-4"-1,1KW-3-400V | 684
4020097 | MOT-4"-3.7KW-3-400V | MOT-4"-3.7KW-3-400V | 1383
4020098 | MOT-4"-4KW-3-400V | MOT-4"-4KW-3-400V | 1535
4020099 | MOT-4"-5.5KW-3-400V | MOT-4"-5.5KW-3-400V | 1923
4020100 | MOTOR+CONNECTOR-4"-3P-7.5KW-50HZ-400V | MOTOR+VERBINDER-4"-DM-7.5KW-50HZ-400V | 2383
4020173 | O-RING ID.13,1x2,62 VITON | O-RING ID.13,1X2,62 VITON | 5.2
4020174 | O-RING ID.9,19x2,62 VITON | O-RING ID.9,19X2,62 VITON | 5.2
4020204 | VENTILATEUR-QU180 | LÜFTERRAD QU180 | 82
4020259 | SUPPORT BOW TP/TS-0,55/0,75KW | STÜTZRING TP/TS-0,55/0,75KW | 473
4020260 | PUMPHOUSING SBS 0,55/0,75KW PP-GF30 | PUMPENGEHÄUSE SBS 0,55/0,75KW PP-GF30 | 55
4020262 | FIXING SBS 0,55/0,75KW PP-GF30 | BEFESTIGUNG SBS 0,55/0,75KW PP-GF30 | 5.2
4020263 | IMPELLER TP50F90 | LAUFRAD TP50F90 | 72
4020264 | IMPELLER TP50F82 | LAUFRAD TP50F82 | 72
4020266 | ROUE-SCA-550W-D101-PP-GF30 | LAUFRAD E 0,55KW D.101 PP-GF30 | 45
4020267 | IMPELLER-SBS-750W-D99-PP-GF30 | LAUFRAD SBS 0,75KW D.99 PP-GF30 | 40
4020604 | VENT VALVE D.8 NR45SR | ENTLÜFTUNGSVENTIL D.8 NR45SR | 5.2
4021938 | GF371-374-RED.-UNION-1"1/4-1"1/2 | 0 | 26
4021994 | SCREW-REGLAGE/ROUE-M20-INOX316L | STELLSCHRAUBE M20-A4 | 5.2
4022093 | FAN-COVER-QU225 | LÜFTERHAUBE QU225 | 89
4024259 | IMPELLER D.45/92/17X3 PPO | LAUFRAD D.45/92/17X3 PPO BEARB. | 75
4024799 | SCREW-F-HC-M6L16A4.70DIN7991 | SCHRAUBE M6X16 DIN7991 A4 | 5.2
4024800 | SCREW-PLAS/X-D5L25INOX316L | SCHRAUBE D.5X25 A4 F.KUNSTSTOFF | 1.7
4024806 | MG1S2/14G61Q1Q1PGG-GAR.BURGMA | GLEITRINGDICHTUNG MG1S2/14G61 Q1Q1PGG | 48
4024857 | MOTEUR-750-M-230V-50HZ | TAUCHMOTOR 0,75KW EM 230V 50HZ | 702
4024902 | TERMINAL-BOARD-QU90-132S+QS/Q2E90-112 | KLEMMBRETT MOTOR-QU90-132S+QS/Q2E90-112 | 43
4025363 | GF280-BRASS-3/4"-NIPPLE-M | GF280-Messing -3/4"-Doppelnippel-Stopfen | 2.1
4025700 | PROTECTING RING BEARING SEWAGE PUMP | SCHUTZDICHTUNG F.LAGERTRÄGER | 2.1
4026299 | NON RETURN VALVE TS40H | RÜCKSCHLAGVENTIL SBS 0,55/0,75KW | 11.4
4026324 | STAGE MVI/MHI2M3 1.4404 KIT | STUFE MVI/MHI2 1.4404 SET | 114
4026325 | STAGE MVI2M3 1.4404 KIT | STUFE-RÜCKL.MVI202/402 1.4404 SET | 262
4026327 | STAGE MVI2M3 1.4404 KIT | STUFE MVI2 1.4404 SET | 131
4026328 | STAGE MVI/MHI2M3 1.4404 KIT | STUFE MVI/MHI2 1.4404 SET | 252
4026329 | STAGE MVI2M3 1.4404 KIT | STUFE MVI2 1.4404 SET | 131
4026330 | STAGE MVI/MHI2M3 1.4404 KIT | STUFE MVI/MHI2 1.4404 SET | 121
4026331 | STAGE MVI2M3 1.4404 KIT | STUFE-RÜCKL.MVI2 1.4404 SET | 157
4026333 | STAGE MVI2M3 1.4404 KIT | STUFE-RÜCKL.MVI/MHI2 1.4404 SET | 75
4026334 | STAGE MVI/MHI4M3 1.4404 KIT | STUFE MVI/MHI4 1.4404 SET | 75
4026335 | STAGE MVI/MHI4M3 1.4404 KIT | STUFE MVI/MHI4 1.4404 SET | 75
4026336 | STAGE MVI/MHI4M3 1.4404 KIT | STUFE-RÜCKL.MVI/MHI4 1.4404 SET | 177
4026337 | STAGE MVI/MHI4M3 1.4404 KIT | STUFE-RÜCKL.MVI/MHI4 1.4404 SET | 177
4026338 | STAGE MVI4M3 1.4404 KIT | STUFE-RÜCKL.MVI4 1.4404 SET | 169
4026339 | EMPTY STAGE MVI4M3 1.4404 KIT | LEERSTUFE MVI419 1.4404 SET | 46
4026341 | STAGE MVI8M3 1.4404 KIT | STUFE MVI/MHI8 1.4404 SET | 157
4026342 | STAGE MVI/MHI8M3 1.4404 KIT | STUFE MVI/MHI8 1.4404 SET | 242
4026343 | STAGE MVI/MHI8M3 1.4404 KIT | STUFE-RÜCKL.MVI/MHI8 1.4404 SET | 170
4026344 | STAGE MVI/MHI8M3 1.4404 KIT | STUFE MVI/MHI8 1.4404 SET | 157
4026345 | STAGE MVI8M3 1.4404 KIT | STUFE-RÜCKL.MVI8 1.4404 SET | 171
4026346 | EMPTY STAGE MVI8M3 1.4404 KIT | LEERSTUFE MVI811 1.4404 SET | 63
4026403 | ASSEMBLY ZENTRIER-GH.O.LR.MHI202/204 1.4 | ZENTRIERSTUFE MHI2 1.4435 SET | 40
4026404 | ASSEMBLY ZENTRIER-GH.+LR.MHI203/5/6 1.44 | ZENTRIERSTUFE MHI2 1.4435 SET | 45
4026407 | ASSEMBLY ZENTRIER-GH.O.LR.MHI402/404 1.4 | ZENTRIERSTUFE MHI4 1.4435 SET | 45
4026408 | ASSEMBLY ZENTRIER-GH.+LR.MHI403/5/6 1.44 | ZENTRIERSTUFE MHI4 1.4435 SET | 66
4026411 | ASSEMBLY ZENTRIER-GH.O.LR.MHI802/804 1.4 | ZENTRIERSTUFE MHI8 1.4435 SET | 75
4026412 | ASSEMBLY ZENTRIER-GH.+LR.MHI803/805 1.44 | ZENTRIERSTUFE MHI8 1.4435 SET | 75
4026470 | GASKET-D145XD4-VITON | O-RING ID.145X4 VITON | 12.4
4026526 | FLASQUE-COTE-VENTIL-QU100 | LAGERSCHILD BTS.QU100 | 129
4027099 | ASSEMBLY STF.GH./SB.MVI811 1.4301 | BAUSATZ STF.GH./SB.MVI811 1.4301 | 29
4027171 | COUPLING-EQUIPMENT-KIT-14X14 | KUPPLUNGSAUSSTATTUNGSKIT-14X14 | 31
4027176 | COUPLING-EQUIPMENT-KIT-14X19 | KUPPLUNGSAUSSTATTUNGSKIT-14X19 | 32
4027177 | COUPLING-EQUIPMENT-KIT-14X24 | KUPPLUNGSAUSSTATTUNGSKIT-14X24 | 13.4
4027188 | COUPLING-EQUIPEMENT 14x19 KIT | KUPPLUNGSTEILE MVI2/4/8 SET | 39
4027189 | COUPLING-EQUIPEMENT-14X14 KIT | KUPPLUNGS-TEILE MVI2/4 SET | 39
4027190 | COUPLING-EQUIPEMENT-14x24 KIT | KUPPLUNGSTEILE MVI2/4/8 SET | 39
4027298 | GASKET-FUßTRÄGER DN40/50 | DICHTUNG-FUßTRÄGER DN40/50 TP50 | 13.4
4027301 | SEAL-KIT-MVI6" O/E | GLEITRINGDICHTUNGS.MVI6" O/E SET | 253
4027310 | SEAL-KIT-MVI6 F/V | GLEITRINGDICHTUNGS.MVI6" F/V SET | 306
4027347 | MECHANICAL SEAL MHI KIT | Gleitringdichtung MHI SET | 177
4027348 | Mechanical seal MHI VITON KIT | GLEITRINGDICHTUNG MHI VITON SET | 232
4027889 | ROUE-SHS2200T-D133-H10-PP/316 | LAUFRAD D.133-H10 PP/V4A | 194
4028483 | DIFFUSER-AQUASON | DIFFUSOR-AQUASON/TW5 | 13.4
4028485 | SUCTION-MESH-AQUASON | SAUGKORB-AQUASON/TW5 | 13.4
4028619 | IMPELLER-AXL50/25-130-D64 | LAUFRAD-AXL50/25-130-D64 | 8.3
4029897 | SACHET 3 BARRETTES QU132M+QS132+QUQS160 | KLEMMBRÜCKEN QU132M+QS132+QUQS160 | 51
4029940 | CIRCULATING-PUMP-BOX-WHITE-145x132xH124 | KARTON-UMWALZPUMPE-WEISS-145x132xH124 | 1.7
4029941 | CIRCULATING-PUMP-BOX-WHITE-187x147xH100 | KARTON-UMWALZPUMPE-WEISS-187x147xH100 | 1.7
4030435 | LINER TUBE-Ř204--VMI5205/06-AISI304 | PUMPENMANTEL MVI52 1.4301 | 114
4030470 | STUD-BOLT-M16-612x24x44 CLASS8.8 ZN+FINI | STEHBOLZEN M16 612X24X44 8.8 ZN | 21.7
4031732 | SCREW PLUG G1/4"-BRASS | VERSCHLUßSCHRAUBE G1/4"-BRASS | 5.2
4031766 | NUT M6 MP3/6 | MUTTER M6 MP3/6 | 5.2
4032276 | CIRCLIP-SHAFT-D65x2,5 | SICHERUNGSRING D.65X2,5 DIN471 | 5.2
4032277 | CIRCLIP-HOLE-130x4 | SICHERUNGSRING 130X4 | 11.4
4032285 | O-RING-4x140D.INT-NBR-70SH | O-RING ID.140X4 NBR 70SH | 5.2
4032286 | O-RING 185x4 EPDM KTW/WRC | O-RING 185X4 EPDM KTW/WRC | 11.4
4032287 | GASKET-185x4-VITON-75SH | O-RING 185X4 VITON-75SH | 66
4032291 | O-RING 17x3 EPDM KTW/WRC | O-RING 17X3 EPDM KTW/WRC | 5.2
4032293 | O-RING-10x3-EPDM-KTW/WRC | O-RING 10x3 EPDM KTW/WRC | 5.2
4032294 | GASKET-10x3-VITON | O-RING 10X3 VITON | 5.2
4032351 | UPPER STAGE-AV-C/R-16M3-8-304 | STUFENGEHÄUSE MVI16 1.4301 | 121
4032354 | UPPER STAGE-MVI32-8"-316L | STUFENGEHÄUSE MVI32 1.4404 | 187
4032373 | FILLING/VENTING-PLUG-VMI8/10-316L | Entlüftungsschraube MVI8"/10"-316L | 39
4032904 | MECHANICAL SEAL MG1S2/14G61 Q1Q1PGG KIT | GLEITRINGDICHT.MG1S2/14G61 Q1Q1PGG SET | 217
4033295 | GASKET 65x102x2-KLINGERSIL-KTW/WRC | FLACHDICHTUNG D.65/102X2 DN50 C4430 | 8.3
4034200 | MOTOR CAS./STATOR 5,5/2 DM 400V +VP. | MOTORGEHÄUSE/STATOR 5,5/2 DM 400V VP. | 499
4034201 | MOTOR CAS./STATOR 5,5/2 EM TP50F/E | MOTORGEHÄUSE/STATOR 5,5/2 EM TP50F/E | 458
4034204 | MOTOR CAS./STATOR 7,5/2 EM 230V +VP. | MOTORGEHÄUSE/STATOR 7,5/2 EM 230V VP. | 688
4035210 | Three phase PN10 kit | Drei phasen PN10 kit | 801
4036284 | GASKET-115X1-NITRILE | FLACHDICHTUNG 115X1 | 5.2
4036466 | OPERATING INSTRUCTIONS MULTICARGO | EBA.MULTICARGO 5SP. | 5.2
4036896 | SCREW M8X110 ISO4762 8.8 | SCHRAUBE M8X110 ISO4762 8.8 | 5.2
4037026 | CIRCLIP 10x1 DIN471 1.4122 | SICHERUNGSRING 10x1 DIN471 1.4122 | 5.2
4037161 | MECHANICAL SEAL KIT | GLEITRINGDICHTUNG MP3/6 SET | 107
4037162 | MULTIPRESS SILENT MASTER LAST STAGE KIT | STUFENGEHÄUSE-RÜCKL.MP3/6 SILENT MASTSET | 51
4037163 | MULTIPRESS FIRST STAGE KIT | STUFENGEHÄUSE MP3 SET | 50
4037164 | MULTIPRESS OTHERS STAGES KIT | STUFENGEHÄUSE-RÜCKL.MP3 SET | 55
4037165 | MULTIPRESS FIRST STAGE KIT | STUFENGEHÄUSE MP6 SET | 50
4037166 | MULTIPRESS OTHERS STAGES KIT | STUFENGEHÄUSE-RÜCKLAUF MP6 SET | 44
4037295 | SEAL-KIT-MVI6"" F/V | GLEITRINGDICHTUNGS.MVI6"" F/V SET | 438
4041014 | STAGE-CENTERING 2/4m3-304-TOOLED | ZENTRIERSTUFE MVIS2/4 1.4301 | 43
4041097 | MOTOR-FAN Ř100 BLADES CURVED | LÜFTERRAD Ř100 BLADES CURVED | 24.8
4041413 | GF241-FMG-1"1/2-1"1/4-MAM-RED | REDUZIERNIPPEL GF241-R11/2A-R11/4I VZ | 5.2
4042329 | O-RING-D7,52xD3,52-EPDM-KTW/WRC | O-RING ID.7,52x3,52 EPDM KTW/WRC | 5.2
4042330 | GASKET-D7.52xD3.52-VITON | O-RING 7.52X3.52 VITON | 5.2
4043155 | SHAFT EQUIPMENT KIT MVI16 | WELLENBEFESTIGUNG MVI16 SET | 50
4043156 | SEAL-KIT-MVI8 O/E | GLEITRINGDICHTUNG.MVI8" O/E SET | 273
4043157 | SEAL-KIT-MVI8 F/E | GLEITRINGDICHTUNG.MVI8" F/E SET | 383
4043158 | SEAL-KIT-MVI8" O/V | GLEITRINGDICHTUNG.MVI8" O/V SET | 549
4043159 | SEAL-KIT-MVI8" F/V | GLEITRINGDICHTUNG.MVI8" F/V SET | 567
4043160 | STAGE-KIT-MVI-16-304 | STUFE MVI16 1.4301 SET | 181
4043161 | STAGE-KIT-MVI-16-304 | STUFE-RÜCKL.MVI16 1.4301 SET | 459
4043162 | STAGE-KIT-MVI-16-304 | STUFE MVI16 1.4301 SET | 181
4043163 | STAGE-KIT-MVI16-304 | STUFE-RÜCKL.MVI16 1.4301 SET | 510
4043164 | STAGE-KIT-MVI16-304 | STUFE-RÜCKL.MVI16 1.4301 SET | 217
4043165 | STAGE-KIT-MVI16-304 | STUFE-RÜCKL.MVI16 1.4301 SET | 203
4043166 | STAGE-KIT-MVI16-304 | STUFE-RÜCKL.MVI16 1.4301 SET | 181
4043167 | STAGE-KIT-MVI16-304 | STUFE MVI16 1.4301 SET | 181
4043168 | SHAFT EQUIPMENT KIT MVI32 | WELLENBEFESTIGUNG MVI32 SET | 50
4043173 | STAGE-KIT-MVI-32-304 | STUFE MVI32 1.4301 SET | 203
4043174 | STAGE-KIT-MVI-32-304 | STUFE-RÜCKL.MVI32 1.4301 SET | 218
4043175 | STAGE-KIT-MVI-32-304 | STUFE-RÜCKL.MVI32 1.4301 SET | 273
4043176 | STAGE-KIT-MVI32-304 | STUFE MVI32 1.4301 SET | 203
4043177 | STAGE-KIT-MVI32-304 | STUFE-RÜCKL.MVI32 1.4301 SET | 273
4043183 | STAGE-KIT-MVI32-304 | STUFE-RÜCKL.MVI32 1.4301 SET | 203
4043184 | STAGE-KIT-MVI32-304 | STUFE MVI32 1.4301 SET | 144
4043185 | STAGE-KIT-MVI-16-316L | STUFE MVI16 1.4404 SET | 245
4043186 | STAGE-KIT-MVI-16-316L | STUFE-RÜCKL.MVI16 1.4404 SET | 493
4043187 | STAGE-KIT-MVI-16-316L | STUFE MVI16 1.4404 SET | 245
4043188 | STAGE-KIT-MVI16-316L | STUFE-RÜCKL.MVI16 1.4404 SET | 569
4043189 | STAGE-KIT-MVI16-316L | STUFE-RÜCKL.MVI16 1.4404 SET | 273
4043190 | STAGE-KIT-MVI16-316L | STUFE-RÜCKL.MVI16 1.4404 SET | 273
4043191 | STAGE-KIT-MVI16-316L | STUFE-RÜCKL.MVI16 1.4404 SET | 203
4043192 | STAGE-KIT-MVI16-316L | STUFE MVI16 1.4404 SET | 203
4043193 | STAGE-KIT-MVI-32-316L | STUFE MVI32 1.4404 SET | 261
4043194 | STAGE-KIT-MVI-32-316L | STUFE-RÜCKL.MVI32 1.4404 SET | 649
4043195 | STAGE-KIT-MVI-32-316L | STUFE-RÜCKL.MVI32 1.4404 SET | 343
4043196 | STAGE-KIT-MVI32-316L | STUFE MVI32 1.4404 SET | 261
4043197 | STAGE-KIT-MVI32-316L | STUFE-RÜCKL.MVI32 1.4404 SET | 343
4043198 | STAGE-KIT-MVI32-316L | STUFE-RÜCKL.MVI32 1.4404 SET | 245
4043199 | STAGE-KIT-MVI32-316L | STUFE MVI32 1.4404 SET | 181
4045110 | LANTERN BRACKET | LATERNE MC | 102
4045340 | RS25/2 TERMINAL BOX KIT | KLEMMENKASTEN RS25(30)/2 | 61
4045341 | RS25/4 TERMINAL BOX KIT | KLEMMENKASTEN RS25(30)/4 | 61
4045342 | RS25/6TERMINAL BOX KIT | KLEMMENKASTEN RS25(30)/6 | 61
4045343 | Z20/1-Z25/2 TERMINAL BOX/ KIT | KLEMMENKASTEN Z20/1-Z25/2 | 61
4045482 | LANTERN VMI-FT115-D14XD24 KIT | LATERNE VMI-FT115-D14XD24 SET | 297
4046084 | MI75-2T40-8"NEMA | Motor 75kW 400/50 NU701-2/75 F8 BAD | 16918
4046296 | COUPLING-RUBBERS-TYPE E80-(6 PIECES) | Kupplung-Einsatz Gr.E80 (6 Stück) | 50
4046300 | COUPLING-RUBBERS-TYPE E95-(6 PIECES) | Kupplung-Einsatz Gr.E95 (6 Stück) | 51
4046301 | COUPLING-RUBBERS-TYPE E110-(6 PIECES) | Kupplung-Einsatz Gr.E110 (6 Stück) | 51
4046302 | COUPLING-RUBBERS-TYPE E125-(6 PIECES) | Kupplung-Einsatz Gr.E125 (6 Stück) | 52
4046303 | COUPLING-RUBBERS-TYPE E140-(6 PIECES) | Kupplung-Einsatz Gr.E140 (6 Stück) | 55
4046304 | COUPLING-RUBBERS-TYPE E160-(7 PIECES) | Kupplung-Einsatz Gr.E160 (7 Stück) | 75
4046305 | COUPLING-RUBBERS-TYPE180-(8 PIECES) | Kupplung-Einsatz Gr.180 (8 Stück) | 96
4046306 | COUPLING-RUBBERS-TYPE200-(8 PARTS) | Kupplung-Einsatz Gr.200 (8 Stück) | 110
4046873 | CIRCULATING-PUMP-BOX-WHITE-196x130xH190 | KARTON-UMWALZPUMPE-WEISS-196x130xH190 | 6.6
4046903 | END-SHIELD-FAN-SIDE-QU180 | LAGERSCHILD QU180 BTS.TEE | 370
4047246 | SCREW M6X40 ISO4762 8.8 2A | SCHRAUBE M6X40 ISO4762 8.8 A2A | 5.2
4047400 | MECHANICAL SEAL MHI2/4/8.VITON KIT | GLEITRINGDICHTUN MHI2/4/8.VITON SET | 270
4047499 | COUPLING WITH SPACER KIT-H80-D24D14 | AUSBAU-KUPPLUNG D.24/14 SET | 570
4047500 | COUPLING WITH SPACER KIT-H80-D24D19 | AUSBAU-KUPPLUNG D.24/19 SET | 570
4047502 | COUPLING WITH SPACER KIT-H80-D24D28 | AUSBAU-KUPPLUNG D.24/28 SET | 367
4047503 | COUPLING WITH SPACER KIT-H95-D24D38 KIT | AUSBAU-KUPPLUNG H95-L100 D24/38 SET | 370
4047504 | COUPLING WITH SPACER KIT-H95-D24D42 | AUSBAU-KUPPLUNG H95-L100 D24/42 SET | 402
4047507 | COUPLING WITH SPACER KIT-H95-L100D32D28 | AUSBAU-KUPPLUNG H95-L100 D.32/28 SET | 446
4047508 | COUPLING WITH SPACER KIT-H95-D32D38-WILO | AUSBAU-KUPPLUNG H95-L100 D32/38 SET | 483
4047509 | COUPLING WITH SPACER KIT-H95-L140D.32/42 | AUSBAU-KUPPLUNG H95-L140 D.32/42 SET | 568
4047510 | COUPLING WITH SPACER KIT-H125-D32D55-WIL | AUSBAU-KUPPLUNG H125-L100 D32/55 SET | 636
4047513 | COUPLING WITH SPACER KIT-H95-D32D42-WILO | AUSBAU-KUPPLUNG H95-L100 D32/42 SET | 483
4047514 | COUPLING WITH SPACER KIT-H110-D32D42-WIL | AUSBAU-KUPPLUNG H110-L100 D32/42 SET | 614
4047519 | COUPLING WITH SPACER H95-D32D38 KIT-WILO | AUSBAU-KUPPLUNG H95-L140 D32/38 SET | 556
4047520 | COUPLING WITH SPACER H110-D32D42 KIT | AUSBAU-KUPPLUNG H110-L140 D32/42 SET | 636
4047521 | COUPLING WITH SPACER KIT-H110-D32D48 | AUSBAU-KUPPLUNG H110-L140 D32/48 SET | 649
4047522 | COUPLING WITH SPACER KIT-H125-D32D48 | AUSBAU-KUPPLUNG H125-L140 D32/48 SET | 705
4047525 | COUPLING WITH SPACER KIT-H110-D42D42-WIL | AUSBAU-KUPPLUNG H110-L140 D42/42 SET-WIL | 692
4047527 | COUPLING WITH SPACER H125-D42D48 KIT | AUSBAU-KUPPLUNG H125-L140 D42/48 SET | 680
4047528 | KIT-ACC-A/SPACER-H140-D42D55 | BAUSATZ AUSBAU-KUP.H140 D.42/55 +VP. | 2573
4047529 | KIT-ACC-A/SPACER-H140-D42D60 | BAUSATZ AUSBAU-KUP.H140 D.42/60 +VP. | 2573
4047534 | COUPLING GR80 D24/14 KIT | KUPPLUNG GR80 D24/14 SET | 731
4047535 | COUPLING WITHOUT/SPACER-B80-D24D19 | KUPPLUNG B80 D.24/19 SET | 729
4047536 | COUPLING WITHOUT/SPACER-B80-D24D24 | KUPPLUNG B80 D.24/24 SET | 286
4047537 | COUPLING WITHOUT/SPACER-B80-D24D28 | KUPPLUNG B80 D.24/28 SET | 729
4047543 | COUPLING WITHOUT SPACER KIT-B95-D32D38 | KUPPLUNG B95 D32/38 SET | 402
4047544 | COUPLING WITHOUT SPACER KIT-B95-D32D42 | KUPPLUNG B95 D32/42 SET | 446
4047549 | COUPLING WITHOUT/SPACER-B110-D32D42 | BAUSATZ KUPPLUNG B110 D.32/42 +VP. | 1090
4047550 | COUPLING WITHOUT SPACER KIT-B110-D32D48 | KUPPLUNG B110 D32/48 SET | 567
4047552 | COUPLING WITHOUT/SPACER-B125-D32D48 | KUPPLUNG B125 D.32/48 SET | 1365
4047553 | COUPLING WITHOUT/SPACER-B80-D32D28 | BAUSATZ KUPPLUNG B80 D.32/28 +VP. | 682
4047554 | COUPLING WITHOUT SPACER KIT-B110-D42D42- | KUPPLUNG B110 D42/42 SET-WILO | 614
4047556 | COUPLING WITHOUT SPACER-B125-D42D48 KIT | KUPPLUNG B125 D42/48 SET | 1365
4047558 | COUPLING WITHOUT/SPACER-B140-D42D55 KIT | KUPPLUNG B140 D.42/55 SET | 719
4047842 | CONNECT4X8,4-4M-TRI | Kabel 4G8,4 bl fl 4m F Ms | 348
4047994 | SEAL-RING-PEDESTAL-SUPPORT-DN65 | DICHTUNG-FUßTRÄGER-DN65 | 26
4048015 | SOFT-PACKING-KIT-FOR-NP-PUMP-BEARING-H1 | STOPFBUCHSPACKUNG NP H1 SET | 345
4048016 | SOFT-PACKING-KIT-FOR-NP-PUMP-H2-H3 | BAUSATZ STOPFBUCHSPACKUNG NP-PP. | 261
4048072 | M.seal D.28(150,5)NP Standard KIT | GRD.D.28(150,5)NP Standard SET | 276
4048073 | M.seal D.28(173)NP Standard KIT | GRD.D.28(173)NP Standard SET | 282
4048074 | M.seal D.28(218)NP Standard KIT | GRD.D.28(218)NP Standard SET | 291
4048075 | M.seal D.28(178)NP Standard KIT | GRD.D.28(178)NP Standard SET | 282
4048076 | M.seal D.28(178)NP80/160 Standard KIT | GRD.D.28(178)NP80/160 Standard SET | 291
4048186 | SUPPORT BEARING NO H10 | STÜTZFUß NP-PUMPE H10 | 78
4048187 | SUPPORT BEARING H2 | STÜTZFUß NP-PUMPE | 94
4048188 | SUPPORT BEARING H3 | STÜTZFUß NP-PUMPE | 107
4048489 | CABLE COMPLETE H07RN-F 4G1 LG10M | KABEL H07RN-F 4G1 10M KPL. | 99
4048663 | MECH-SEAL-KIT-CARBO-CARBU-EP-NP32-40/20 | GLEITRINGD.NP32+40/200V KOHLE/SIC/EP SET | 306
4048664 | M.seal D.28(265,5)NP Standard KIT | GRD.D.28(265,5)NP Standard SET | 306
4048665 | M.seal D.28(226)NP Standard KIT | GRD.D.28(226)NP Standard SET | 306
4048666 | M.seal D.38(280,5)NP Standard KIT | GRD.D.38(280,5)NP Standard SET | 381
4048667 | M.seal D.38(337,5)NP Standard KIT | GRD.D.38(337,5)NP Standard SET | 390
4048668 | M.seal D.38(245,5)NP Standard KIT | GRD.D.38(245,5)NP Standard SET | 381
4048669 | M.seal D.38(300,5)NP Standard KIT | GRD.D.38(300,5)NP Standard SET | 390
4048670 | M.seal D.38(337,5)NP Standard KIT | GRD.D.38(337,5)NP Standard SET | 390
4048671 | M.seal D.50(420,5)NP Standard KIT | GRD.D.50(420,5)NP Standard SET | 625
4048672 | M.seal D.50(395,5)NP Standard KIT | GRD.D.50(395,5)NP Standard SET | 625
4048673 | M.seal D.50(370,5)NP Standard KIT | GRD.D.50(370,5)NP Standard SET | 625
4048674 | M.seal D.50(425,5)NP Standard KIT | GRD.D.50(425,5)NP Standard SET | 640
4048676 | M.seal D.28(173)NP Special V KIT | GRD.D.28(173)NP Special V SET | 541
4048677 | M.seal D.28(218)NP Special V KIT | GRD.D.28(218)NP Special V SET | 558
4048679 | M.seal D.28(178)NP Special V KIT | GRD.D.28(178)NP Special V SET | 541
4048680 | M.seal D.28(178)NP80/160 Special V KIT | GRD.D.28(178)NP80/160 Special V SET | 558
4048682 | MECH.SEAL NP32+40/200V SIC/SIC/V KIT | GLEITRINGD.NP32+40/200V SIC/SIC/V SET | 608
4048683 | M.seal D.28(265,5)NP Special V KIT | GRD.D.28(265,5)NP Special V SET | 608
4048685 | M.seal D.28(226)NP Special V KIT | GRD.D.28(226)NP Special V SET | 770
4048686 | M.seal D.38(280,5)NP Special V KIT | GRD.D.38(280,5)NP Special V SET | 686
4048688 | M.seal D.38(337,5)NP Special V KIT | GRD.D.38(337,5)NP Special V SET | 704
4048689 | M.seal D.38(245,5)NP Special V KIT | GRD.D.38(245,5)NP Special V SET | 686
4048690 | M.seal D.38(300,5)NP Special V KIT | GRD.D.38(300,5)NP Special V SET | 704
4048691 | M.seal D.38(337,5)NP Special V KIT | GRD.D.38(337,5)NP Special V SET | 704
4048692 | M.seal D.50(420,5)NP Special V KIT | GRD.D.50(420,5)NP Special V SET | 868
4048693 | M.seal D.50(395,5)NP Special V KIT | GRD.D.50(395,5)NP Special V SET | 994
4048694 | M.seal D.50(370,5)NP Special V KIT | GRD.D.50(370,5)NP Special V SET | 868
4048695 | M.seal D.50(425,5)NP Special V KIT | GRD.D.50(425,5)NP Special V SET | 885
4048697 | MECH.SEAL NP32-65/125 KOHLE/KERA/EP KIT | GLEITRINGD.NP32-65/125 KOHLE/KERA/EP SET | 612
4048698 | MECH.SEAL NP32+40/160 KOHL/KERA/EP KIT | GLEITRINGD.NP32+40/160 KOHL/KERA/EP SET | 612
4048699 | MECH.SEAL NP32/200 KOHLE/KERA/EP KIT | GLEITRINGD.NP32/200 KOHLE/KERA/EP SET | 612
4048700 | MECH-SEAL-KIT-CARBO-CERA-EP-NP-50-65/160 | GRD.NP50+65/160 KOHLE/KERAMIK/EP SET | 612
4048703 | MECH-SEAL-KIT-CARBO-CERA-EP-NP40..../250 | GRD.NP40+50/250 KOHLE/KERAMIK/EP SET | 612
4048706 | MECH-SEAL-KIT-CARBO-CERA-EP-NP100/200-31 | GRD.NP100/200V+315V KOHLE/KERAMIK/ SET | 630
4048708 | mechanical seal CARBO-CERA-EP-NP100-125/ | Gleitringdichtung CARBO-CERA-EP-NP | 630
4048709 | MECH-SEAL-KIT-CARBO-CERA-EP-NP65-80-100 | GRD.NP65-100/315 KOHLE/KERAMIK/EP SET | 630
4048710 | MECH-SEAL-KIT-CARBO-CERA-EP-NP100/400 | GRD.NP100/400 KOHLE/KERAMIK/EP SET | 1044
4048713 | MECH-SEAL-KIT-CARBO-CERA-EP-NP125-150/40 | GRD.NP125+150/400V KOHLE/KERAMIK/E SET | 1044
4048755 | MECHANICAL SEAL MVI F/V KIT | GLEITRINGDICHTUNG MVI F/V SET | 608
4048953 | CARTON-CIRC-WIL-199X138H200-STAR-E | KARTON-CIRC-WIL-199X138H200-STAR-E | 8.3
4049042 | HOUSING-I25-130-CA-N-WILOGREEN-EMB-P-2H | GEHÄUSE-I25-130-GU-N-GRUENWILO-EMB-P-2H | 57
4049113 | PROTECTOR COUPLING NO PALIER24 LG180 | KUPPLUNGSSCHUTZ LG180(NP)SET | 67
4049114 | PROTECTOR COUPLING NO PALIER24-32 LG275 | KUPPLUNGSSCHUTZ LG275(NP)SET | 57
4049115 | PROTECTOR COUPLING NO PALIER32 LG370 | KUPPLUNGSSCHUTZ LG370(NP)SET | 75
4049116 | PROTECTOR COUPLING NO PALIER42 LG354 | KUPPLUNGSSCHUTZ LG354(NP)SET | 70
4049362 | kit multi-v 1 phase coupling Ř19XŘ14 | KUPPLUNG MVI EM D.19XD.14 SET | 258
4049551 | MOTOR HOUSING-1,1-2P-T24-71N | STATOR-EINHEIT BAC 40-136 | 121
4049553 | MOTOR HOUSING-1,5-2P-T24-80N | STATOR EINHEIT BAC40-128 | 246
4049555 | CARC.EQUIP.1850W-2P-T-230/400-50-D125 | STATOR EINHEIT BAC40-134 | 186
4049576 | MOTOR-15KW-2T400V STAR/DELTA-6"-2875TR | MOTOR-15KW-2T400V STAR/DELTA-6"-2875TR | 1941
4049642 | CIRCLIPS I 120x4 | SICHERUNGSRING 120x4 DIN472 | 40
4049859 | MULTICARGO PUMP MECHANICAL SEAL KIT | GLEITRINGDICHTUNG MC3/6 SET | 107
4049861 | MC304-305 PUMP OTHERS STAGES KIT Old ran | BAUSATZ STF.GH./LR.RLF.MC304-305 +VP. | 44
4049862 | LAST STAGE KIT MC304-305 PUMP Old range | BAUSATZ STF.GH./LR.RLF.MC304-305L.STF.VP | 45
4049863 | MC604-605 PUMP 1st STAGE KIT Old range | BAUSATZ STF.GH./LR.MC604-605 +VP.Old ran | 50
4049864 | MC604-605 PUMP OTHERS STAGES KIT | STUFE-RÜCKL.MC604-605 SET | 48
4049865 | LAST STAGE KIT MC604-605 PUMP | STUFE-RÜCKL.MC604-605L SET | 61
4049956 | LAST STAGE MC 303 KIT | STUFENGEHÄUSE MC303 SET | 24.6
4050349 | ELBOW-3"-TC80 | ROHRBOGEN-3"-TC80 | 421
4050385 | CAN KIT MVIS 209/210/407to410/805/806 | SPALTTOPF MVIS 209/210/407-805/806 SET | 193
4050557 | RS25/7 - RS30/7 TERMINAL BOX KIT | KLEMMENKASTEN RS25/7 - RS30/7 | 61
4050641 | EQUIPED CAN KIT MVIS202-203-204-402 | EQUIPED CAN KIT MVIS202-203-204-402 | 223
4050648 | MVIS 202/402 1st STAGE KIT | STUFENGEHÄUSE MVIS2/4 VP. | 26
4050649 | MVIS 200 STAGE KIT | STUFE MVIS2 SET | 63
4050650 | MVIS 200 STAGE KIT | STUFE-RÜCKL.MVIS2 SET | 82
4050651 | MVIS 200 STAGE KIT | STUFE-RÜCKL.MVIS2 SET | 78
4050662 | MVIS 400 STAGE KIT | STUFE MVIS4 SET | 133
4050663 | MVIS 400 STAGE KIT | STUFE-RÜCKL.MVIS4 SET | 105
4050664 | MVIS 800 STAGE KIT | STUFE MVIS8 SET | 61
4050665 | MVIS 800 STAGE KIT | STUFE-RÜCKL.MVIS8 SET | 143
4051109 | SUCTION CASING VALVE EPDM AND STAIN.STEE | SAUGGEHÄUSE MC | 26
4051316 | FLAT-GASKET-BAB-MOT63 | DICHTUNG KKD.MHI/MP MOT.GR.63 EM/DM | 5.2
4051856 | Hydraulical 10 KIT (flat) | Hydraulik-Einheit 10 SET (flach) | 31
4051859 | CABLE 3M.-FLOAT-HANDLE-KIT | KABEL F.SCHWIMMERSCHALTER 3M TMW32/7 | 125
4052215 | MANCHON-UNION-1"1/4-DN40-PVC | VERSCHRAUBUNG MUFFE-1"1/4-DN40-PVC | 8.3
4052326 | Z25/2 DM TERMINAL BOX KIT | KLEMMENKASTEN Z25/2 DM | 61
4052334 | MVI16-PUMP-CASING-KIT | PUMPENGEHÄUSE MVI16 1.4301 SET | 1187
4052335 | MVI16-PUMP-CASING-KIT | PUMPENGEHÄUSE MVI32 PN16 1.4301 SET | 872
4052337 | HOUSING PIPE D.204X112,5 1.4301 KIT | PUMPENMANTEL D.204X112,5 1.4301 SET | 141
4052338 | HOUSING PIPE D.204X124 1.4301 KIT | PUMPENMANTEL D.204X124 1.4301 SET | 117
4052339 | HOUSING PIPE D.204X158,5 1.4301 KIT | PUMPENMANTEL D.204X158,5 1.4301 SET | 147
4052340 | HOUSING PIPE D.204X193 1.4301 KIT | PUMPENMANTEL D.204X193 1.4301 SET | 147
4052341 | HOUSING PIPE D.204X204,5 1.4301 KIT | PUMPENMANTEL D.204X204,5 1.4301 SET | 232
4052342 | HOUSING PIPE D.204X227,5 1.4301 KIT | PUMPENMANTEL D.204X227,5 1.4301 SET | 193
4052343 | HOUSING PIPE D.204X296,5 1.4301 KIT | PUMPENMANTEL D.204X296,5 1.4301 SET | 295
4052344 | HOUSING PIPE D.204X365,5 1.4301 KIT | PUMPENMANTEL D.204X365,5 1.4301 SET | 295
4052345 | HOUSING PIPE D.204X434,5 1.4301 KIT | PUMPENMANTEL D.204X434,5 1.4301 SET | 295
4052346 | MVI16-PUMP-CASING-KIT | PUMPENGEHÄUSE MVI16 PN16/25 1.4404 SET | 1344
4052347 | MVI32-PN16-PUMP-CASING-KIT | PUMPENGEHÄUSE MVI32 PN16/V 1.4404 SET | 2381
4052348 | MVI16-PUMP-CASING-KIT | PUMPENGEHÄUSE MVI32 PN25 1.4404 SET | 2509
4052349 | HOUSING PIPE D.204X112,5 1.4404 KIT | PUMPENMANTEL D.204X112,5 1.4404 SET | 209
4052350 | HOUSING PIPE D.204X124 1.4404 KIT | PUMPENMANTEL D.204X124 1.4404 SET | 162
4052351 | HOUSING PIPE D.204X158,5 1.4404 KIT | PUMPENMANTEL D.204X158,5 1.4404 SET | 193
4052352 | HOUSING PIPE D.204X193 1.4404 KIT | PUMPENMANTEL D.204X193 1.4404 SET | 193
4052353 | HOUSING PIPE D.204X204,5 1.4404 KIT | PUMPENMANTEL D.204X204,5 1.4404 SET | 262
4052354 | HOUSING PIPE D.204X227,5 1.4404 KIT | PUMPENMANTEL D.204X227,5 1.4404 SET | 209
4052355 | HOUSING PIPE D.204X296,5 1.4404 KIT | PUMPENMANTEL D.204X296,5 1.4404 SET | 286
4052356 | HOUSING PIPE D.204X365,5 1.4404 KIT | PUMPENMANTEL D.204X365,5 1.4404 SET | 299
4052357 | HOUSING PIPE D.204X434,5 1.4404 KIT | PUMPENMANTEL D.204X434,5 1.4404 SET | 346
4052358 | HOUSING PIPE D.204X503,5 1.4301 KIT | PUMPENMANTEL D.204X503,5 1.4301 SET | 295
4052359 | HOUSING PIPE D.204X572,5 1.4301 KIT | PUMPENMANTEL D.204X572,5 1.4301 SET | 346
4052360 | MVI16/32-STUD-BOLT-KIT | STEHBOLZEN MVI32 SET | 75
4052361 | MVI16/32-STUD-BOLT-KIT | STEHBOLZEN MVI16/32 SET | 78
4052362 | M16 Lg244 STUD BOLT KIT | STEHBOLZEN M16 LG244 SET | 75
4052363 | MVI16/32-STUD-BOLT-KIT | STEHBOLZEN MVI16/32 SET | 117
4052364 | STUD BOLT KIT M16 Lg:475 | STEHBOLZEN M16 Lg:475 | 140
4052365 | MVI16/32-STUD-BOLT-KIT | STEHBOLZEN MVI32 SET | 177
4052366 | HOUSING PIPE D.204X503,5 1.4404 KIT | PUMPENMANTEL D.204X503,5 1.4404 SET | 346
4052367 | HOUSING PIPE D.204X572,5 1.4404 KIT | PUMPENMANTEL D.204X572,5 1.4404 SET | 408
4052368 | MVI16/32-STUD-BOLT-KIT | STEHBOLZEN MVI16 SET | 77
4052369 | MVI16/32-STUD-BOLT-KIT | STEHBOLZEN MVI16 SET | 87
4052370 | MVI16/32-STUD-BOLT-KIT | STEHBOLZEN MVI16 SET | 112
4052371 | MVI16/32-STUD-BOLT-KIT | STEHBOLZEN MVI16 SET | 132
4052372 | MVI16/32-STUD-BOLT-KIT | STEHBOLZEN MVI16 SET | 156
4053874 | SUCTION STRAINER KIT | SAUGBODEN TMW32/8-11 SET | 38
4053885 | END-SHIELD-FAN-SIDE- | LAGERSCHILD-LÜFTERSEITIG- | 277
4054116 | MECH.SEAL TM/TMW32/MINI SVO/SUBSON | GLEITRINGD.TM/TMW32/MINI SVO/SUBSON | 21.7
4054117 | SELF-CLEANING SYSTEM | WIRBELEINRICHTUNG | 15.5
4054118 | CAPACITOR 10 µF | KONDENSATOR 10 µF | 17.6
4054371 | ADAPT-F-DP/DN65 | PUMPENHALTERUNG-F-DP/DN65 | 177
4054533 | MC304-305 PUMP 1st STAGE KIT | STUFE MC304-305 SET | 51
4054534 | MC304-305 PUMP OTHERS STAGES KIT | STUFE-RÜCKL.MC304-305 SET | 48
4054535 | LAST STAGE KIT MC304-305 PUMP | STUFE-RÜCKL.MC304-305L SET | 55
4054544 | MC604-605 PUMP 1st STAGE KIT New range | STUFE MC604-605 SET | 55
4054636 | EQUIPED CAN KIT MVISE 206 | Spalttopf MVISE 206 SET | 160
4055298 | ROTOR-SHAFT-SHC-1.85KW-THREE-PHASE | ROTOR EINHEIT BAC40-134 SET | 193
4055708 | BEARING 6312C3 | WÄLZLAGER 6312C3 | 99
4055994 | CABLE 10m-FLOAT-HANDLE-KIT | SCHWIMMER M.KABEL 10M U.GRIFF TMW32/8 VP | 93
4055995 | MECHANICAL SEAL SUBSON EAU AGR.VP. | GLEITRINGDICHTUNG SUBSON EAU AGR.VP. | 125
4056177 | SHC BEARING HOUSING P216-M125-WORKED | LAGERTRÄGER AS BAC40-129/136 | 70
4056569 | LINER TUBE-Ř204-VMI5202-AISI304 | PUMPENMANTEL Ř204 MVI5202 AISI304 | 66
4056570 | LINER TUBE-Ř204-VMI5204-AISI304 | PUMPENMANTEL MVI52 1.4301 | 82
4056969 | MOTOR 1,10KW 230E/50 NU412-2/11 F4 LAD | MOTOR 1,10KW 230E/50 NU412-2/11 F4 LAD | 287
4056983 | cooling Pipe8"DNR5"L2090-galvanised-vert | KÜHLMANTELROHR-8-"DNR5"L2090-galva-vert | 1970
4056989 | O-RING 190.09X3.53 EPDM 70SHORE A | O-RING 190.09X3.53 EPDM 70SHORE | 5.2
4056998 | PUMP SUPPORT BASE SHC | PUMPENFUSS BAC40 | 70
4057286 | COUPLING-1/2-NEUPEX-125-PART1-D24-L50 | Kupplung N-EUPEX B125 Teil1 D24 L50 | 120
4057297 | COUPLING-1/2-NEUPEX-200-PART5-D80-L90 | KUPPLUNG-1/2-NEUPEX-200-PART5-D80-L90 | 451
4057301 | COUPLING-1/2-NEUPEX-80-PART4-D28-L30 | Kupplung N-EUPEX B80 Teil4 D28 L30 | 46
4057305 | COUPLING-1/2-NEUPEX-110-PART4-D48-L40 | Kupplung N-EUPEX B110 Teil4 D48 L40 | 82
4057307 | COUPLING-1/2-NEUPEX-125-PART4-D48-L50 | Kupplung N-EUPEX B125 Teil4 D48 L50 | 181
4057308 | COUPLING-1/2-NEUPEX-125-PART4-D55-L50 | Kupplung N-EUPEX B125 Teil4 D55 L50 | 181
4057310 | COUPLING-1/2-NEUPEX-140-PART4-D60-L55 | Kupplung N-EUPEX B140 Teil4 D60 L55 | 232
4057375 | TERMINAL BLOCK 40/25 3P | KLEMMBRETT 40/25 3P | 21.7
4057376 | TERMINAL BLOCK 40/25 6P | KLEMMBRETT 40/25 6P | 21.7
4057377 | TERMINAL BLOCK | KLEMMBRETT 50/32 3P | 17.6
4057378 | TERMINAL BLOCK 50/32 6P | KLEMMBRETT 50/32 6P | 21.7
4058298 | BM-SDL/1,5-2-1-230-50 | BM-SDL/1,5-2-1-230-50-ORPU | 2121
4058305 | FAN QS80+Q2E80M2D | LÜFTERRAD QS80+Q2E80M2D | 39
4058306 | FAN COVER QS/Q2E80 | LÜFTERHAUBE QS/Q2E80 | 43
4058529 | SHAFT FIXING MHIE 2/4 KIT | WELLENBEFESTIGUNG MHIE 2/4 SET | 31
4058533 | SHAFT FIXING MHIE8 KIT | WELLENBEFESTIGUNG MHIE8 SET | 50
4058569 | CASING-VMI-DN80-PN16/25-316-MACHINED.S/ | PUMPENGEHÄUSE MVI52 1.4408 | 2406
4058645 | HOUSING-PIPE-D204-VMI1604/3003-1.4404 | PUMPENMANTEL MVI16 1.4404 | 70
4058647 | HOUSING-PIPE-D204-VMI3004/5203-1.4404 | PUMPENMANTEL MVI32/52 1.4404 | 78
4058654 | HOUSING-PIPE-D204-VMI3012/5209-1.4404 | PUMPENMANTEL MVI32/52 1.4404 | 169
4058812 | cooling Pipe8"DNR4"L1895-galvanized-hori | KÜHLMANTELROHR 8" DNR4"L1895-GALV.-HOR. | 2406
4059041 | END-SHIELD-FAN-SIDE-QU/Q2E180 | LAGERSCHILD BTS QU/Q2E180 | 355
4059398 | END-SHIELD-SHAFT SIDE B3 QU/QS/Q2E160 | LAGERSCHILD B3 QU/QS/Q2E160 ATS | 209
4059400 | PATTE GAUCHE OU DROITE QU/Q2E200 | MOTORFUSS QU/Q2E200 | 168
4059629 | SHAFT SLEEVE NOH 65-315 | WELLENHÜLSE NOH 65-315 | 868
4059633 | BALL BEARING NJ 310ECP | ZYLINDERROLLENLAGER NJ 310ECP | 387
4059944 | STAGE-KIT-MVI 16 6" 1.4301 | STUFE MVI16 6" SET 1.4301 | 132
4059945 | STAGE KIT MVI 16 6" 1.4301 | STUFE-RÜCKL.MVI16 6" 1.4301 SET | 244
4059946 | STAGE-KIT-MVI 16 6"" 1.4301 | STUFE-RÜCKL.MVI16 6"" 1.4301 SET | 132
4059947 | STAGE-KIT-MVI 16 6" 1.4301 | STUFE MVI16 6" 1.4301 SET | 132
4059948 | STAGE-KIT-MVI 16 6" 1.4301 | STUFE-RÜCKL.MVI16 6" 1.4301 SET | 132
4059949 | STAGE-KIT-MVI 16 6" 1.4301 | STUFE-RÜCKL.MVI16 6" 1.4301 SET | 187
4059951 | SHAFT-EQUIPMENT-KIT-MVI 16 6 | WELLENBEFESTIGUNG MVI16 6" SET | 50
4060047 | cooling Pipe 8" DNR5"-8125-3-galvan-hori | KÜHLMANTELROHR 8" DNR5"-8125-3-GALV.-HOR | 2030
4060053 | BASE FOOT TP40S/25 | STANDFUSS TP40S/25 | 258
4060054 | ELBOW-R1"1/2-SCHLAUCH | ROHRBOGEN-R1"1/2-SCHLAUCH | 309
4060270 | cooling Pipe 8" DNR5"-8125-1-galvan-hori | KÜHLMANTELROHR 8" DNR5"-8125-1-GALV.-HOR | 1933
4060277 | SHAFT-EQUIPMENT-KIT-MHi 1602/1603 | WELLENBEFESTIGUNG MHI16 SET | 46
4060278 | SHAFT-EQUIPMENT-KIT-MHi 1604 | WELLENBEFESTIGUNG MHI16 SET | 46
4060280 | STAGE-KIT-MHi 16 "A" | STUFE MHI16 SET | 123
4060281 | STAGE-KIT-MHi 1602 "A" | STUFE-RÜCKL.MHI16 SET | 107
4060282 | STAGE-KIT-MHi 16 | STUFE MHI16 SET | 117
4060283 | STAGE-KIT-MHi 16 | STUFE-RÜCKL.MHI16 SET | 132
4060284 | STAGE-KIT-MHi 16 | LAUFRAD MHI16 SET | 61
4060406 | GF270-CIF-3/4"-SPOOL-PIECE-F/F-EQUAL | GF270-Tempergussfittings-3/4"-MUFFE-EGAL | 2.1
4060454 | STAGE-KIT-MVI 52 | STUFE MVI52 SET | 345
4060455 | STAGE-KIT-MVI 52 | STUFE-RÜCKL.MVI52 SET | 652
4060456 | STAGE-KIT-MVI 52 | STUFE-RÜCKL.MVI52 SET | 379
4060457 | STAGE-KIT-MVI 52 | STUFE-RÜCKL.MVI52 SET | 379
4060458 | STAGE-KIT-MVI 52 | STUFE MVI52 SET | 379
4060469 | SHAFT EQUIPMENT MVI52 | WELLENBEFESTIGUNG MVI52 SET | 59
4060522 | MVIS VENTING PLUG KIT 202/203/204/402 | ENTLÜFTUNG MVIS2/4 SET | 43
4060523 | MVIS VENTING PLUG KIT | ENTLÜFTUNG MVIS2/4/8 SET | 47
4061410 | CASING-SUCTION-RING-D17,5 TAINLESS-STEEL | SAUGRING-D17,5-EDELSTAHL | 35
4061634 | MECHANICAL SEAL MVI16-32 O/E KIT | GLEITRINGDICHTUNG MVI16-32 O/E SET | 956
4061729 | END SHILD AS MP3/MP603+604 +PK. | LAGERSCHILD AS MP303/304/305/603/604+VP. | 11.4
4061737 | FAN-COVER-QU132S-TOLE | LÜFTERHAUBE-QU132S METALL | 74
4061837 | PLAIN-WASHER-Z-5.3X10X1-inox A2 | SCHEIBE-Z-5.3X10X1-inox A2 | 5.2
4061914 | PUMP SHROUD Ř204-VMI5202-AISI316L | PUMPENMANTEL Ř204 MVI5202 AISI 1.4404 | 86
4061954 | GASKETS NES 50-32-200-K1 KIT | DICHTUNGEN NES 50-32-200-K1 SET | 177
4061965 | PUMP SHROUD Ř204-VMI5204-AISI316L | PUMPENMANTEL Ř204 MVI5204 AISI 1.4404 | 94
4061966 | PUMP SHROUD Ř204-VMI5205/06-AISI316L | PUMPENMANTEL Ř204 MVI5205/06 AISI 1.4404 | 121
4061967 | PUMP SHROUD Ř204-VMI5207/08-AISI316L | PUMPENMANTEL Ř204-MVI5207/08-AISI316L | 158
4062055 | TERMINAL-BOX-COVER-MOT-MONO-63 | KLEMMENKASTENDECKEL MHI/MP EM MOT.GR.63 | 40
4062056 | TERMINAL-BOX-COVER-MOT-TRI-63 | KLEMMENKASTENDECKEL MHI/MP DM MOT.GR.63 | 40
4062059 | MOTOR-FAN-63-MHI Ř110 | LÜFTERRAD Ř110 MOT.63 | 57
4062249 | MO.MHI 0,55/2/71N 1~230V IE1 VP. | MO.MHI 0,55/2/71N 1~230V IE1 VP. | 404
4062272 | MO.MHI 1,1/2/80N 1~230V VP. | MO.MHI 1,1/2/80N 1~230V VP. | 585
4062360 | BOX CONNECTION KIT BAC 40-129/136 | KLEMMKASTENDECKEL BAC40-129/136 SET | 48
4062361 | BOX CONNECTION KIT BAC 40-128/134 | KLEMMKASTENDECKEL BAC40-128/134 SET | 48
4062453 | MECHANICAL SEAL MVI8" F/V SET | GLEITRINGDICHTUNG MVI8" F/V SET | 610
4062629 | MECHANICAL SEAL KIT | BAUSATZ GRD. MP3/6 SIC/SIC-VITON +VP. | 349
4063222 | cooling Pipe 8" DNR5"-8125-3-GALV-Vertic | KÜHLMANTELROHR 8" DNR5"-8125-3-GALV-VERT | 1885
4063412 | TERMINAL-BOX-COVER-MOT-QS 132S | KLEMMKASTENDECKEL QS132S | 64
4063911 | O-RING CASING NOE150-200 | O-Ring Gehäuse NPG150-200 | 59
4064116 | M1.1-2M523-4"-FRANKLIN-REF:2443590217 | M1.1-2M523-4"-FRANKLIN-REF:2443590217 | 772
4064120 | ROPE POLYPROPYLENE Ř6mm | POLYPROPYLEN-SEIL Ř6mm | 5.2
4064250 | CÂBLE GRIP SIZE 5 | SEILKLEMME GRÖßE 5 | 15.5
4064252 | SUBMERSIBLE MOTORS CABLE 3X1.5 LG:1.5M | MOTOR KABEL 3X1.5 LG:1.5M | 70
4064389 | FAN-QUFA132M2A | LÜFTERHAUBE-QUFA132M2A | 50
4064415 | Spacer D.126x93,5 A2 | Distanzstück D.126x93,5 A2 | 142
4064705 | MECHANICAL SEAL MHI SIC/SIC-EPDM KIT | GLEITRINGDICHTUNG MHI SIC/SIC-EPDM SET | 144
4064740 | REPLACEM.MODULE MVIE/MHIE206/405/803 KIT | AUSTAUSCH-MODUL MVIE/MHIE206/405/803 2,2 | 1846
4064886 | CASING GASKET 3X40 NP250-315 | Dichtung 3x40 NP250-315 | 36
4064887 | GASKET 4X356 NPG 250/315 VP. | GEHÄUSEDICHTUNG 4X356 NPG 250/315 VP. | 75
4064981 | ROULEMENT | WÄLZLAGER 6313 C3 | 500
4065278 | MECHANICAL SEAL MVI8" F/E KIT | GLEITRINGDICHTUNG MVI8" F/E SET | 249
4065279 | MECHANICAL SEAL MVI2-4-8 SET | GLEITRINGDICHTUNG MVI2-4-8 SET | 256
4065387 | LANTERN FF265-VMI-8&10"-GJL-MACHINING | LATERNE FF265-VMI-8&10"-GJL-BEARBEITUNG | 405
4065390 | LANTERN-FF400-VMI-10-GJL20-MACHINING | LATERNE-FF400-VMI-10"-GJL250-BEARBEITUNG | 273
4065441 | O-RING NO150-500H52 PUMP | O-RING 619915 Flowserve | 209
4065442 | BALL BEARING 6412C3 | Kugellager 6412C3 | 545
4065458 | COUPLING BUSH-92SHORES A | KUPPLUNGSPUFFER-92SHORE | 44
4065468 | LOCK PLATE OF BEARING BOX-E24-ZINC | SICHERUNGSPLATTE F.KUL.E24 ZINK | 26
4065469 | WASHER INNER-BEARING-Ă72xĂ45 | SCHEIBE INNEN-LAGER-Ř72xŘ45x2 | 31
4065633 | MOT-VAR18,5-2T40P54V1-160L2-FF300-N42-VE | KOMPAKTANTRIEB 18,5KW2T40P54V1-160L2 VEM | 11730
4065731 | SET SUB ASS PART Z15 BROAD 230V/50Hz | SET SUB ASS PART Z15BROAD 230V/50Hz | 103
4065792 | MECHANICAL SEAL | Gleitringdichtung | 945
4065865 | EMBASE BAB 105X105 QS/Q2E90-112 | KLEMMENKASTENUNTERTEIL 105X105 QS90-112 | 47
4065866 | SACHET 3 BARRETTES QU90-132S+QSQ2E90-112 | KLEMMEN F.KK.QU90-132S+QS/Q290-(3 STÜCK) | 8.3
4066058 | Impeller Washer NPG 598789 Flowserve | Laufradscheibe NPG 598789 Flowserve | 11.4
4066060 | DEFLECTOR | SPRITZRING NPG | 124
4066083 | CAST IRON IMPELLER NPG300-450 | LAUFRAD NPG300-450 | 10393
4066085 | O-RING CASING NPG 300-500 | GEHÄUSEDICHTUNG NO 300-500H61 | 224
4066086 | IMPELLER-FER-RADIAL-D256X96H19-FONTE-NO | LAUFRAD NP300/500 GG SET | 10228
4066088 | NUT IMPELLER | MUTTER LAUFRAD NPG300/500 | 91
4066090 | BALL BEARING NU2316 | WÄLZLAGER NU2316 | 1198
4066097 | O-RING CASING NO 400-650H61 | GEHÄUSEDICHTUNG NO/NPG 400-650H61 | 263
4066101 | CASING GASKET NOE 500-500 H62 | GEHÄUSEDICHTUNG NPG 500-500 H62 | 595
4066688 | NUT M16 DIN934 A2 (1.4301) | MUTTER M16 DIN934 A2 (1.4301) | 5.2
4066998 | UPPER STAGE MVI1-304 | ZENTRIERSTUFE MVI1-304 | 34
4066999 | UPPER STAGE MVI1-316L | ZENTRIERSTUFE MVI1 1.4404 | 24.8
4067136 | PUMP SHAFT-VMI-D22-1608/3206-316-LEFT TA | WELLE MVI-D22-1608/3206-316L-LINKSDREHE | 225
4067331 | TERMINAL BOARD FIXING LG.26MM | KLEMMBRETTBEFESTIGUNG LG.26MM | 5.2
4067351 | 1st STAGE KIT MC PUMP PLASTIC IMPELLER | STUFE MC304-305 PLASTIK LAUFRAD SET | 83
4067352 | OTHERS STAGES KIT MC SILENT MASTER | STUFE MC304-305 PLASTIK LAUFRAD SET | 83
4067353 | LAST STAGE KIT MC PUMP PLASTIC IMPELL | STUFE-RÜCKL.MC304-305PLASTIK LAUFRAD SET | 55
4067423 | O-RING-240.67 X 5.33-EPDM-KTW/WRAS | O-RING-240.67 x 5.33-EPDM-KTW/WRAS | 12.4
4067435 | LUBRICATION M8x125 | SCHMIERNIPPEL M8 x 125 | 5.2
4067438 | RADIAL BALL BEARING 6013C3-65x100x18 | RADIALKUGELLAGER 6013C3-65x100x18 | 45
4067439 | RADIAL BALL BEARING 7309-BEP-45x100x25 | RADIALKUGELLAGER 7309-BEP-45x100x25 | 44
4067458 | MECHANICAL SEAL NOE BEARING H61 | MECHANICAL SEAL NOE BEARING H61 | 3130
4067519 | Washer-M8U-StainlessSteel304 | SCHEIBE-M8U-EDELSTAHL304 | 5.2
4067796 | MECHANICAL SEAL KIT BAC | GLEITRINGDICHTUNG BAC Varia SET | 128
4067841 | END SHIELD-VMI70/95-GJL-MACHINING-CATAP | LAGERSCHILD-MVI70/95-GJL-BEARBEITUNG-CAT | 451
4067973 | Distance ring D.125 EPDM | Distanzring D.125 EPDM | 45
4067996 | MECHANICAL SEAL KIT IL-Z 25 | GLEITRINGDICHTUNG IL-Z 25 SET | 95
4067997 | IMPELLER SPIRAL KIT IL-Z25 PUMP | LAUFRAD/SPIRALGEHÄUSE IL-Z25 SET | 96
4068045 | Ventil Tank CIMM | Behälterventil CIMM | 13.4
4068119 | EXTERNAL SLEEVE AQUASON PUMP A24 | MANTEL AQUASON PUMP A24/TW5-204 | 55
4068120 | SCREW CH M5x5 A4-70 | SCHRAUBE CH M5x5 A4-70 | 5.2
4068163 | MOTOR18.5KW-2T400/690V-STAR DELTA-6" | MOTOR-18,5KW-2T400/690V-STAR DELTA-6" | 2788
4068420 | SHAFT SLEEVE NP150-200H22 | WELLENHÜLSE NP150-200H22 | 1344
4068421 | GASKET F.SLEEVE NP150-200-H22 | O-RING F.HÜLSE NP150-200-H22 | 40
4068422 | Seal for casing NOE 150-200-H22 | Dichtung für Gehäuse NOE 150-200-H22 | 29
4069093 | MOTOR-9.3KW-2T380/400/415V-6"-FRANKLIN | Motor 9,3kW 400/50 NU501-2/9 F6 BAD | 2388
4069425 | END SHIELD BG100 D.E.TEE VP. | LAGERSCHILD B14 FT130 QU/QS100 | 143
4069603 | ACCPLT-IMMERSON LG 33 | KUPPLUNG TWU4 LG 33 | 40
4069604 | ACCPLT-IMMERSON LG 45 | KUPPLUNG TWU4 LG 45 | 40
4069705 | COUPLING-1/2-NEUPEX-160-PART4-D65-L60 | Kupplung N-EUPEX B160 Teil4 D65 L60 | 323
4069707 | COUPLING-1/2-NEUPEX-180-PART4-D75-L70 | Kupplung N-EUPEX B180 Teil4 D75 L70 | 394
4070128 | cooling Pipe 8" DNR5"-8125-10-galvan-ver | KÜHLMANTELROHR 8" DNR5"-8125-10-GALV.-ve | 2326
4070244 | MOTOR-150KW-2T380/400/415V-8"-FRANKLIN | Motor 150kW 400/50 NU701-2/150 F8 BAD | 26332
4070299 | GLAND MH125-75-2 599238 FS | STOPFBUCHSPACKUNG MH125-75-2 599238 FS | 212
4071458 | END SHIELD-VMI30/60-GJL-MACHINING-CATAP | LAGERSCHILD-VMI30/60-GJL-BEARBEITUNG-CAT | 201
4071691 | VALVE SPRING 6" PUMPS | VENTILFEDER 6" PUMPES | 13.4
4071692 | NO RETURN VALVE 6" PUMPS | VENTILSCHEIBE 6" PUMPES | 93
4071718 | STRAINER 6" MOTOR 6" PUMPS | SAUGSIEB 6" MOTOR 6" PUMPS | 45
4071830 | OTHERS STAGES KIT TWI4-03 PUMP | STUFENGEHÄUSE/LAUFRAD TWI4-03 SET | 131
4071833 | OTHERS STAGES KIT TWI4-12 PUMP | STUFENGEHÄUSE/LAUFRAD TWI4-12 SET | 131
4072087 | VALVE SPRING 8" PUMPS | VENTILFEDER 8" PUMPES | 5.2
4072088 | NO RETURN VALVE 8" PUMPS | VENTIL 8" PUMPES | 40
4072110 | O RING DIA 124X4 | O-RING DIA 124X4 | 8.3
4072884 | JOINT TORIQUE MH4910-3PUMP | O-RING MH4910-3PUMP | 5.2
4074289 | FAN COVER QUFA160 | Lüfterhaube QUFA160 | 94
4074532 | SHAFT D.22x891,8-LEFT THREAD-1.4057 | WELLE D.22X891,8-LINKSGEWINDE-1.4057 | 561
4074550 | COUPLING-1/2-NEUPEX-180-PART1-D54-L70 | Kupplung N-EUPEX B180 Teil1 D54 L70 | 499
4074553 | COUPLING-1/2-NEUPEX-225-PART1-D54-L90 | Kupplung N-EUPEX B225 Teil1 D54 L90 | 785
4074554 | COUPLING-1/2-NEUPEX-225-PART1-D69-L90 | Kupplung N-EUPEX B225 Teil1 D69 L90 | 785
4074649 | FAN-COVER-METALLIC QS/Q2E112 | LUFTERHAUBE-METALLIC QS/Q2E112 | 47
4075502 | PIPE 316L Ř 8 ep.1 | PIPE 316L Ř 8 ep.1 | 56
4076321 | CORPS-SPRINGSON-4ETAGES-INOX304 | PUMPENGEHÄUSE | 99
4076322 | CORPS-FAB-SPRINGSON-5ETAGES-INOX304 | PUMPENGEHÄUSE MC3/6 | 99
4076374 | END-SHIELD--QU/QE225/250 | LAGERSCHILD QU/QE225/250 | 515
4076486 | sleeve REP.2450 REF.N101GJ308 | Hülse REP.2450 REF.N101GJ308 | 1097
4076488 | O-Ring L451JG072 | O-Ring L451JG072 | 238
4077127 | COUPLING-1/2-NEUPEX-225-PART4-D80-L90 | Kupplung N-EUPEX B225 Teil4 D80 L90 | 570
4077329 | Mech. shaft seal SP KIT | Gleitringdichtung SP SET | 335
4078215 | Mechanical seal EN 32-1.5-T Pump | Gleitringdichtung pümp EN 32-1.5T | 120
4078220 | FAN COVER QU225+250+Q2E225 PLASTIC | LÜFTERHAUBE QU225+250+Q2E225 PLASTIC | 120
4078344 | COUPLING-1/2-NEUPEX-200-PART4-D80-L80 | Kupplung N-EUPEX B200 Teil4 D80 L80 | 507
4078345 | COUPLING-1/2-NEUPEX-200-PART1-D39-L80 | Kupplung N-EUPEX B200 Teil1 D39 L80 | 582
4078402 | BEARING 6311 C3 | Kugellager 6311 C3 | 158
4078607 | SET SUB ASS PART Z15 BROAD 115V/60Hz | SET SUB ASS PART Z15 BROAD 115V/60Hz | 103
4079497 | MOT.8"NEMA-REWINDING-45KW-TRI380-PT100 | MOT.8"NEMA-REWINDING-45KW-TRI380-PT100 | 9865
4080213 | COUPLING-1/2-NEUPEX-160-PART1-D39-L60 | Kupplung N-EUPEX B160 Teil1 D39 L60 | 394
4080214 | COUPLING-1/2-NEUPEX-180-PART1-D39-L70 | Kupplung N-EUPEX B180 Teil1 D39 L70 | 479
4080215 | COUPLING-1/2-NEUPEX-200-PART1-D54-L80 | Kupplung N-EUPEX B200 Teil1 D54 L80 | 640
4080849 | CAPACITOR-75 MF | KONDENSATOR-75 MF | 164
4080917 | ENDSHIELD QU160 | LAGERSCHILD QU160 | 209
4080948 | CONTROL-PRESSURE- | DRUCKSCHALTER-KIT- | 807
4081032 | SCREW M10x45 ISO4762 8.8 ZN | SCHRAUBE M10X45 ISO4762 8.8 ZN | 5.2
4081346 | COUPLING-1/2-NEUPEX-125-PART1-D29-L50 | Kupplung N-EUPEX B125 Teil1 D29 L50 | 216
4081347 | COUPLING-1/2-NEUPEX-125-PART1-D39-L50 | Kupplung N-EUPEX B125 Teil1 D39 L50 | 216
4081348 | COUPLING-1/2-NEUPEX-140-PART1-D29-L55 | Kupplung N-EUPEX B140 Teil1 D29 L55 | 323
4081349 | COUPLING-1/2-NEUPEX-140-PART1-D39-L55 | Kupplung N-EUPEX B140 Teil1 D39 L55 | 323
4081350 | COUPLING-1/2-NEUPEX-140-PART1-D54-L55 | Kupplung N-EUPEX B140 Teil1 D54 L55 | 323
4081351 | COUPLING-1/2-NEUPEX-160-PART1-D29-L60 | Kupplung N-EUPEX B160 Teil1 D29 L60 | 394
4081352 | COUPLING-1/2-NEUPEX-160-PART1-D54-L60 | Kupplung N-EUPEX B160 Teil1 D54 L60 | 394
4081353 | COUPLING-1/2-NEUPEX-180-PART1-D29-L70 | Kupplung N-EUPEX B180 Teil1 D29 L70 | 499
4081354 | COUPLING-1/2-NEUPEX-200-PART1-D69-L80 | Kupplung N-EUPEX B200 Teil1 D69 L80 | 642
4081355 | COUPLING-1/2-NEUPEX-250-PART1-D54-L100 | Kupplung N-EUPEX B250 Teil1 D54 L100 | 927
4081356 | COUPLING-1/2-NEUPEX-250-PART1-D69-L100 | Kupplung N-EUPEX B250 Teil1 D69 L100 | 966
4081477 | FLASQUE AR QS/Q2E100 | Lagerschild COTE/VENT QS/Q2E100 | 91
4081798 | CARTON-WHITE-BL-474X280X470-WILO(EXT | KARTON WEISS BL 474X280X470 WILO BED. | 24.6
4081804 | CARTON-WHITE-BL-530X310X620-20L-WILO | KARTON-WEISS-BL-530X310X620-20L-WILO | 37
4081828 | ADJUSTMENT SPACER SHAFT LENGTH 4 | DISTANZSTÜCK WELLE LÄNGE 4 | 9.3
4081829 | ADJUSTMENT SPACER SHAFT LENGTH 8 | DISTANZRING WELLE LANGE 8 | 9.3
4081940 | MECHANICAL SEAL NOH 100-315-H32 | GLEITRINGDICHTUNG NPG 100-315-H32 | 6624
4082500 | TUBULAR RING VMI10"-316L | TUBULAR RING VMI10"-316L | 82
4082956 | KIT-STAGE-MVI1M3 1.4301 | STUFE MVI1 1.4301 SET | 43
4082957 | BEARING-STAGE-KIT-MVI1M3 1.4301 | STUFE LAGER MVI1 1.4301 SET | 66
4082958 | EMPTY-STAGE-KIT-MVI1M3 1.4301 | LEERSTUFE MVI1 1.4301 SET | 31
4082959 | KIT-STAGE-MVI1M3 1.4301 | STUFE MVI1 1.4301 SET | 43
4082960 | BEARING-STAGE-KIT-MVI1M3 1.4301 | STUFE LAGER MVI1 1.4301 SET | 66
4082961 | KIT-STAGE-MVI1M3 1.4301 | STUFE MVI1 1.4301 SET | 43
4082962 | KIT-STAGE-MVI1M3 1.4301 | STUFE MVI1 1.4301 SET | 43
4082963 | KIT-STAGE-MVI1M3 1.4404 | STUFE MVI1 1.4404 SET | 52
4082964 | BEARING-STAGE-KIT-MVI1M3 1.4404 | STUFE-LAGER MVI1 1.4404 SET | 86
4082965 | EMPTY-STAGE-KIT-MVI1M3 1.4404 | LEERSTUFE MVI1 1.4404 SET | 40
4082966 | KIT-STAGE-MVI1M3 1.4404 | STUFE-RÜCKL.MVI1 1.4404 SET | 66
4082967 | BEARING-STAGE-KIT-MVI1M3 1.4404 | STUFE LAGER MVI1 1.4404 SET | 86
4082968 | KIT-STAGE-MVI1M3 1.4404 | STUFE MVI1 1.4404 SET | 52
4082969 | KIT-STAGE-MVI1M3 1.4404 | STUFE-RÜCKL.MVI1 1.4404 SET | 66
4082970 | SHAFT-EQUIPMENT-KIT-MVI100 | WELLENBEFESTIGUNG MVI1 SET | 31
4082978 | SUCTION LATERAL CASING AQUASON PUMP | SAUGGEHÄUSE AQUASON/TW5 | 99
4083521 | STATIONARY RING HOLDER | DRUCKDECKEL WJ202/203-X | 48
4083523 | CAPACITOR 20µF JETSON | KONDENSATOR 20µF WJ202/203-X-EM | 13.4
4083524 | EJECTOR JETSON | INJEKTOR WJ202/203-X | 26
4083528 | O-RING UNDER 9621C-9621B | O-RING F.STOPFEN WJ202/203-X | 5.2
4083529 | O-RING BODY EJECTOR | O-RING F.INJEKTOR GEHÄUSE WJ202/203-X | 5.2
4083531 | TERMINAL BOX WJ202/203-204-X-EM | KLEMMENKASTEN WJ202/203-204-X-EM | 50
4083532 | TERMINAL BOARD WJ202-203-204-EM | KLEMMBRETT WJ202-203-204-EM | 21.7
4083533 | FAN WJ202/203/204-X | LÜFTER WJ202/203-X | 43
4083534 | TERMINAL BOX JETSON 2T | KLEMMENKASTEN WJ203-X-DM | 50
4084036 | DIFFUSER-COVER-TW5 | DIFFUSORDECKEL-AQUASON/TW5-208 | 40
4084038 | BOX-TW5-208 | SCHALTKASTEN-TW5-208 | 129
4084042 | EXTERNAL SLEEVE AQUASON PUMP TW5 | MANTEL AQUASON PUMP/TW5-208 | 100
4084043 | SHOCK ABSORBER | SCHWINGUNGSDÄMPFER AQUASON/TW5 | 5.2
4084125 | BASEPLATE-CAST IRON-NO/NP N°10 | GRUNDPLATTE-GUB-NO/NP N°10 | 2126
4084613 | MECHANICAL SEAL WJ202/203/204 KIT | GLEITRINGDICHTUNG WJ202/203/204 SET | 95
4084618 | FLAT-GASKET-BAB-MOT80/90 | DICHTUNG-KLEMMKASTENDECKEL MOT.80/90 | 13.4
4084922 | pump casing SP65/68 casit iron | Pumpengehäuse SP65/68 GG | 2177
4085462 | SHAFT ASSEMBLY REP. 7 - 32.88.48 | Pumpenwelle REP. 7 - 32.88.48 | 2308
4086007 | GF300-FMG-2"1/2-PLUG-PANS-F | GF300-FMG-2"1/2-STOPFEN-PANS-F | 17.6
4086327 | JOINT DE CHEMISE NOE 200-500 H52 | DICHTUNG NPG 200-500 H52 | 62
4086658 | SILENTBOX COWLING EQ | GEHÄUSE SILENTBOX VORBEREITET | 74
4086659 | INSTRUMENT BOARD SILENT MASTER WILO EQ | BEDIENTAFEL SILENTMASTER WILO AUSFÜHRUNG | 21.7
4086661 | HYDRAULIC TRAP DOOR WILO EQ | VERSCHLUSSKLAPPE HYDR.WILO AUSFÜHRUNG | 5.2
4086733 | M0.55-2M523-4"-FRANKLIN-2445570217 | M0.55-2M523-4"-FRANKLIN-2445570217 | 777
4086971 | SEAL KIT LRC/JRC D.24-250 | GLEITRINGDICHTUNG LRC/JRC D.24-250 | 523
4087112 | CONNECTOR-4X1,5-1,5M-THREE/SINGLE-PHA-MD | Kabel 4G1,5 bl fl 1,5m F Ms m. Stecker | 74
4087195 | EBMS-2G-1,1KW TO 4KW | EBMS-2G-1,1KW TO 4KW | 326
4087199 | BASEPLATE-CAST IRON-NO/NP N°2 | GRUNDPLATTE-GUB-NO/NP N°2 | 152
4087202 | BASEPLATE-CAST IRON-NO/NP N°5 | GRUNDPLATTE-GUB-NO/NP N°5 | 490
4087203 | BASEPLATE-CAST IRON-NO/NP N°6 | GRUNDPLATTE-GUB-NO/NP N°6 | 438
4087204 | BASEPLATE-CAST IRON-NO/NP N°7 | GRUNDPLATTE-GUB-NO/NP N°7 | 666
4087205 | BASEPLATE-CAST IRON-NO/NP N°8 | GRUNDPLATTE-GUB-NO/NP N°8 | 1167
4087208 | BASEPLATE-CAST IRON-NO/NP N°9 | GRUNDPLATTE-GUB-NO/NP N°9 | 847
4087251 | O'RING ( E 540-8 ) | O-RING ( E 540-8 ) | 5.2
4087442 | WEAR PLATE REP.2- REF.32.16.50 | Schleißplatte REP.2- REF.32.16.50 | 714
4087444 | IMPELLER REF. 41.50.81 | Laufrad Ref. 41.50.81 | 675
4087469 | FLASQUE-COTE VENTILATEUR QS112 | LAGERSCHILD QS112 BTS. | 121
4087990 | BLADER 20 Lit. for tank 4080874 | MEMBRANE 20L HWJ202/203-EM | 48
4088147 | COUPLING -1/2-NEUPEX-250-PART4-D100-L100 | Kupplung N-EUPEX B250 Teil4 D100 L100 | 751
4088307 | SHAFT D.14X177 1.4301 KIT | WELLE D.14X177 1.4301 SET | 115
4088308 | SHAFT D.14X252 1.4301 KIT | WELLE D.14X252 1.4301 SET | 94
4088309 | SHAFT D.14X327 1.4301 KIT | WELLE D.14X327 1.4301 SET | 128
4088310 | SHAFT D.14X402 1.4301 KIT | WELLE D.14X402 1.4301 SET | 143
4088311 | SHAFT D.14X477 1.4301 KIT | WELLE D.14X477 1.4301 SET | 156
4088312 | SHAFT D.14X552 1.4301 KIT | WELLE D.14X552 1.4301 SET | 162
4088313 | SHAFT D.22X215 1.4404 KIT | WELLE D.22X215 1.4404 SET | 141
4088314 | SHAFT D.22X296 1.4404 KIT | WELLE D.22X296 1.4404 SET | 158
4088315 | SHAFT D.22X284 1.4404 KIT | WELLE D.22X284 1.4404 SET | 181
4088316 | SHAFT D.22X318 1.4404 KIT | WELLE D.22X318 1.4404 SET | 194
4088317 | SHAFT D.22X387 1.4404 KIT | WELLE D.22X387 1.4404 SET | 215
4088318 | SHAFT D.22X456 1.4404 KIT | WELLE D.22X456 1.4404 SET | 220
4088319 | SHAFT D.22X525 1.4404 KIT | WELLE D.22X525 1.4404 SET | 274
4088320 | SHAFT D.22X594 1.4404 KIT | WELLE D.22X594 1.4404 SET | 280
4088321 | SHAFT D.22X663 1.4404 KIT | WELLE D.22X663 1.4404 SET | 295
4088322 | SHAFT D.22X204 1.4404 KIT | WELLE D.22X204 1.4404 SET | 139
4088323 | SHAFT D.22X295 1.4404 KIT | WELLE D.22X295 1.4404 SET | 190
4088324 | SHAFT D.22X479 1.4404 KIT | WELLE D.22X479 1.4404 SET | 249
4088325 | SHAFT D.22X234 1.4404 KIT | WELLE D.22X234 1.4404 SET | 144
4088326 | SHAFT D.22X357 1.4404 KIT | WELLE D.22X357 1.4404 SET | 209
4088327 | SHAFT D.22X602 1.4404 KIT | WELLE D.22X602 1.4404 SET | 282
4088711 | NUT-H-M16-A4.70-(Supplier ATX) | MUTTER-H-M16-A4.70-(ATX) | 5.2
4088729 | VENTILATEUR MOTEUR LS 160 MP | LÜFTERRAD Motor LS 160 MP | 214
4088754 | KNUCKLE NUT SILENTBOX | GELENKMUTTER SILENTBOX | 5.2
4088756 | DIFFUSOR STAGE HY/MP | DIFFUSOR-STUFE HY/MP | 9.3
4088759 | PUSH BUTTON SILENTMASTER WILO | BEDIENKNOPF SILENTMASTER WILO | 5.2
4088777 | BEARING BUSH MS65A | Lagerbuchse MS65A | 15.5
4088778 | WEAR RING MS65A | Verschleissring MS65A | 13.4
4088779 | BEARING BUSH MS75_ME100 | Lagerbuchse MS75_ME100 | 18.6
4088781 | WEAR RING MS75 | Verschleissring MS75 | 13.4
4088782 | WEAR RING ME100 | Verschleissring ME100 | 15.5
4088784 | BEARING BUSH ME125_MT500 | Lagerbuchse ME125_MT500 | 20.6
4088785 | WEAR RING ME125 | Verschleissring ME125 | 18.6
4088786 | WEAR RING MT500 | Verschleissring MT500 | 39
4088788 | WEAR RING MT750 | Verschleissring MT750 | 44
4088868 | Gasket(Vegetable Fiber) 1000X1000X0.5MM | DICHTUNG ASP 1000X1000X0.5MM | 198
4089173 | Grease cartridge PS-CODE 651615 | Fettkartusche PS-CODE 651615 | 161
4089505 | BEARING 6314-2RSC3 | WÄLZLAGER 6314-2RSC3 | 409
4089853 | BALL BEARING 6322 C3 | Wälzlager 6322 C3 | 814
4089937 | CASING-FLAT- | Gehäusedichtung | 381
4090022 | SCREW WN1412-KBN50x40 | SCHRAUBE E1412 KB 50x40 LK-KREUZ H STVZ | 5.2
4090072 | TERMINAL BOX KIT MC-EM (63) | KLEMMENKASTEN MC-EM(63) SET | 44
4090073 | TERMINAL BOX KIT MC-EM (71) | KLEMMENKASTEN MC-EM(71) SET | 48
4090074 | TERMINAL BOX KIT MC-EM (80) | KLEMMENKASTEN MC-EM(80) SET | 50
4090075 | TERMINAL BOX KIT MC-DM (63) | KLEMMENKASTEN MC-DM(63) SET | 47
4090076 | TERMINAL BOX KIT MC-DM (71) | KLEMMENKASTEN MC-DM(71) SET | 48
4090077 | TERMINAL BOX KIT MC-DM (80) | KLEMMENKASTEN MC-DM(80) SET | 50
4090582 | TERMINAL BOX COVER 170X187 QU200-250 | KLEMMENKASTENDECKEL 170X187 QU200-250 | 143
4090593 | KIT EBMS-2G 1.1KW TO 4KW-T | BAS EBMS-2G 1.1KW - 4KW-T | 363
4090684 | Key REP.6700 - REF. 596294 | Passfeder REP.6700 - REF. 596294 | 125
4090782 | IMPELLER REP.23 CODE 144058 REF20013849 | Laufrad REP.23 CODE 144058 REF20013849 | 957
4090850 | RETURN CHANNEL NORYL MACHINING SILENTBOX | RUCKFLUSSKANAL NORYL SILENTBOX | 13.4
4091218 | STUD BOLT M12 MVI114 KIT | STEHBOLZEN M12 MVI 114 SET | 70
4091219 | STUD BOLT M12X509 KIT | STEHBOLZEN M12X509 SET | 70
4091220 | STUD BOLT M12 MVI121 KIT | STEHBOLZEN M12 MVI121 SET | 70
4091222 | MOT-3"-0.55KW-1-SUMOTO | MOT-3"-0.55KW-1-SUMOTO | 643
4091223 | MOT-3"-0.75KW-1-SUMOTO | MOT-3"-0.75KW-1-SUMOTO | 625
4091225 | MOT-3"-0.55KW-3-SUMOTO | MOT-3"-0.55KW-3-SUMOTO | 422
4091246 | HYDRAUL TWU3 0130 | HYDRAUL TWU3 0130 | 646
4091257 | CONTROL BOX 0.33KW 16µF SUMOTO | KONDENSATORKASTEN 16µF SUMOTO | 76
4091258 | CONTROL BOX 20µF SUMOTO | KONDENSATORKASTEN 20µF SUMOTO | 76
4091259 | CONTROL BOX 25µF SUMOTO | KONDENSATORKASTEN 25µF SUMOTO | 76
4091269 | CARTON-CIRC-STAR 32 (B) F NAMEX | KARTON-CIRC-STAR 32 (B) F NAMEX | 3.3
4091329 | CIRCULATING-PUMP-BOX-NAMEX-196x130xH190 | KARTON-UMWALZPUMPE-NAMEX-196x130xH190 | 3.3
4091455 | M3,5L14 THREAD FORMING SCREW | SCHRAUBE M3,5L14 DIN7500 | 5.2
4091560 | FAN-COVER-PS80-PLASTIQUE | LÜFTERHAUBE PS80 KUNSTSTOFF VP. | 78
4091561 | FAN-COVER-PS71-PLASTIC | LÜFTERHAUBE-PS71-PLASTIQUE | 44
4092063 | GUARD MESH H10 | SCHUTZGITTER H10 | 86
4092065 | GUARD MESH NO H21/H31 | SCHUTZGITTER NO H21/H31 | 74
4092137 | IMPELLER NUT REF.612514 | Laufradmutter S45 / S50 | 31
4092424 | COUPLING GUARD FT85/130 MVI KIT | KUPPLUNGSCHUTZ MVI FT85/130 SET | 34
4092425 | COUPLING GUARD FF265/300 MVI KIT | KUPPLUNGSCHUTZ MVI FF265/300 SET | 44
4092498 | SEAL RUBBER WASHER - 2543 | DICHTUNG INJECTOR/DIFFUSOR WJ202/203-X | 5.2
4092830 | SHAFT VMI D22-L295.8-1.4301-LEFT TAPPING | WELLE VMI-D22-L295.8-1.4301 | 43
4093964 | KEY IMPELLER NESE 100-160 | Passfeder Laufrad NESE 100-160 | 11.4
4094075 | SEAL-KIT-MHIL | GLEITRINGDICHTUNG MHIL EPDM SET | 107
4094300 | LANTERN MOTOR-VMI-56C-6P-NEMA-MACHINED | LATERNE MOTOR-MVI-56C-6P-NEMA-BEARBEITET | 128
4094303 | LANTERN MOTOR-VMI-182TC-6P-NEMA-MACHINED | LATERNE MOTOR-MVI-182TC-6P-NEMA-BEARBEIT | 141
4094304 | LANTERN MOTOR-VMI-213TC-6P-NEMA-MACHINED | LATERNE MOTOR-MVI-213TC-6P-NEMA-BEARBEIT | 151
4094356 | MECHANICAL SEAL IPH-O-32/125 KIT | GLEITRINGDICHTUNG IPH-O-32/125 SET | 337
4094357 | MECHANICAL SEAL IPH-O KIT | GLEITRINGDICHTUNG IPH-O SET | 459
4094358 | MECHANICAL SEAL IPH-O-32/170 KIT | GLEITRINGDICHTUNG IPH-O-32/170 SET | 370
4094462 | SCREWS M10x30 ( 4 PIECES ) | SCHRAUBE M10x30 ( 4 STÜCK ) | 24.8
4094475 | M1,5-4T24P55B3-90-SM-N24-WEG-EFF1 | M1,5-4T24P55B3-90-SM-N24-WEG-EFF1 | 1365
4094664 | ELASTIC RING D90x3 | SICHERUNGSRING D90x3 | 5.2
4094828 | DRAIN KIT SILENT MASTER | ENTLEERUNGSSET SILENT MASTER | 70
4094917 | MECHANICAL SEAL FOR NOE 200-400 H51 | GLEITRINGDICHTUNG NOE 200-400 H51 | 2490
4094943 | CHECK VALVE ASSEMBLY REF.32.20.97 | Ventilklappe komplett REF.32.20.97 | 114
4095041 | TOLERANCE-RING-D14L14 | TOLERANZRING-D14L14 | 5.2
4095141 | TERMINAL BOX MVIS VARIANT B KIT | MODUL MVIS VARIANTE B SET | 152
4095203 | 3PH COUPLING KIT MVI D14XD14 | KUPPLUNG MVI DM D14XD14 SET | 107
4095204 | 1PH COUPLING KIT MVI D14XD14 | KUPPLUNG MVI EM D14XD14 SET | 112
4095207 | 3PH COUPLING KIT MVI D14XD19 | Kupplung MVI DM D14XD19 SET | 112
4095214 | 3PH COUPLING KIT MVI D14XD24 | KUPPLUNG MVI DM D14XD24 SET | 120
4095215 | 1PH COUPLING KIT MVI D14XD24 | KUPPLUNG MVI EM D14XD24 SET | 331
4095219 | 3PH COUPLING KIT MVI D14XD28 | KUPPLUNG MVI DM D14XD28 SET | 141
4095221 | 3PH COUPLING KIT MVI D14XD38 | KUPPLUNG MVI DM D14XD38 SET | 177
4095224 | 3PH COUPLING KIT MVI D22XD24 | KUPPLUNG MVI DM D22XD24 SET | 141
4095226 | 3PH COUPLING KIT MVI D22XD28 | KUPPLUNG MVI DM D22XD28 SET | 168
4095228 | 3PH COUPLING KIT MVI D22XD38 | KUPPLUNG MVI DM D22XD38 SET | 190
4095230 | 3PH COUPLING KIT MVI D22XD42 | KUPPLUNG MVI DM D22XD42 SET | 276
4095239 | 3PH COUPLING KIT MVI D22XD48 | KUPPLUNG MVI DM D22XD48 SET | 393
4095533 | SILENT BLOCK KIT SILENT MASTER | BLOCK SILENT MASTER SET | 44
4095540 | SILENT MASTER PUMP MECHANICAL SEAL KIT | GLEITRINGDICHTUNG SILENT MASTER SET | 78
4095586 | COMPLETE-MOTOR-SILENT MASTER 304-EM | MOTOR KPL.SILENT MASTER 304-EM | 284
4095587 | COMPLETE-MOTOR-SILENT MASTER 305-EM | MOTOR KPL.SILENT MASTER 305-EM | 319
4095588 | STAGE HOUSING VALVE KIT SILENT MASTER | SAUGGEHÄUSE SILENT MASTER SET | 40
4095589 | 1st STAGE HOUSING SUPPORT VALVE KIT | STUFE SILENT MASTER SET | 45
4095713 | SPACER-COUPLING-56C | DISTANZRING KUPPLUNG-56C | 1944
4096353 | housing support Ř148x30 + clamp. Inox304 | Pumpengehäusestütze Ř148x30 + Inox304 | 226
4097224 | MECHANICAL SEAL DIAM.75 ASP PUMP | MECHANICAL SEAL DIAM.75 ASP PUMP | 686
4097308 | TERMINAL-BOX- COVER-MOT-QS132+QU/QS160 | KLEMMENKASTENDECKEL MOT-QS132+QU/QS160 | 70
4097309 | TERMINAL-BOX- 120X120 QSQ2E132+QUQS/Q2E1 | KLEMMENKASTENUNTERTEIL QS132+QU/QS132160 | 56
4097361 | MECHANICAL SEAL MVI8" O/E SET | GLEITRINGDICHTUNG MVI8" O/E SET | 295
4097807 | coupling-1/2-NEUPEX-110-PART1-D39-L40 | Kupplung N-EUPEX B110 Teil1 D39 L40 | 181
4097852 | WASHER-CS-16.4-32-2.8-NFE25-511-A2 | SCHEIBE-CS-16.4-32-2.8-NFE25-511-A2 | 5.2
4097982 | COUPLING-1/2-NEUPEX-315-PART2+3-D110-L12 | Kupplung N-EUPEX A315 Teil2+3 D110 L125 | 1571
4098017 | COUPLING-1/2-NEUPEX-280-PART1-D69-L110 | Kupplung N-EUPEX B280 Teil1 D69 L110 | 1144
4098020 | COUPLING-1/2-NEUPEX-280-PART4-D100-L110 | Kupplung N-EUPEX B280 Teil4 D100 L110 | 822
4098073 | Motor rear bearing KIT BAC 129/136 | LAGERTRÄGER BTS.BAC 129/136 SET | 39
4098074 | Motor rear bearing BAC128/134 KIT | LAGERTRÄGER BTS.BAC128/134 SET | 40
4098092 | MODULE KIT 15Kw MVIE | MODULE 15KW MVIE SET | 6044
4098094 | MODULE KIT 22Kw MVIE | MODUL 22Kw MVIE SET | 7151
4098158 | BALL BEARING 43043608 | RILLENKUGELLAGER 43043608 | 70
4098159 | CASING-FLAT-GASKET 216X229X1 | FLACHDICHTUNG 216X229X1 | 51
4098908 | BALL BEARING 6316 2RS C3 | Kugellager 6316 2RS C3 | 426
4099050 | FAN COVER SM 280 S4 | LÜFTERHAUBE SM 280 S4 | 626
4099089 | TIE ROD L90 MHI KIT | STEHBOLZEN L90 MHI SET | 26
4099332 | MECHANICAL SEAL CHAMBER GASKET NP250-250 | DICHTUNG F.GLEITRINGD.-KAMMER NP250-250 | 112
4099349 | THRUST BALL BEARING WRH69/125-7 | AXIALAGER WRH69/125-7 | 422
4099350 | O ring Rep 507.1 | O-RING REP 507.1 | 5.2
4099450 | O ring Rep 412.1 | O-RING REP 412.1 | 21.7
4099451 | O ring Rep 412.2 | O-RING REP 412.2 | 31
4099470 | HANDLE FIXING NUT AND SCREW | BEFESTIGUNGSSCHRAUBE M8 WJ | 5.2
4099547 | STUD BOLT M16X183 KIT | STEHBOLZEN M16X183 SET | 61
4099559 | MECHANICAL SEAL IPH-W32/170 KIT | GLEITRINGDICHTUNG IPH-W32/170 SET | 369
4099839 | casing seal rep.40.00- n° 43046505 | GEHÄUSEDICHTUNG REP.40.00-N° 43046505 | 97
4099997 | SHAFT PROTECTION SLEEVE NP 250-250 | WELLENSCHUTZHÜLSE NP 250-250 | 1452
4099998 | SLEEVE O'RING NOE-NP | O-RING FÜR HÜLSE NOE-NP | 44
4100494 | CARTRIDGE MVI8 F/E KIT | KARTUSCHE MVI8" F/E SET | 558
4100565 | Terminal Box Cover 94X94 QS63-80+Q2E80 | KLEMMKASTENDECKEL/DT.94X94 QS63-80+Q2E80 | 32
4100808 | CERT MDP 3.1 EN10204 HYDROSTATIC | ZERT MDP 3.1 EN10204 HYDROSTATIC | 280
4100809 | CERTIFICATE PBU SC 2.1 EN10204 | ZERTIFICAT PBU SC 2.1 EN10204 | 1.1
4100812 | CERTIFICATE CIRC EX PUMPS 2.1 EN10204 | ZERTIFIKAT CIRC EX PUMPS 2.1 EN10204 | 1.1
4100813 | CERTIFICATE CIRC EX PUMPS 2.2 EN10204 | ZERTIFIKAT CIRC EX PUMPS 2.2 EN10204 | 105
4100814 | CERTIFICAT CIRCULATING 3.1 EN10204 HYDRO | CERTIFICAT CIRCULATING 3.1 EN10204 HYDRO | 319
4100815 | CERTIFICATE CIRCULATING PUM 2.1 EN10204 | ZERTIFIKAT CIRCULATING PUMP 2.1 EN10204 | 1.1
4100816 | CERTIFICATE CIRCULATING PUMP 2.2 EN10204 | ZERTIFIKAT CIRCULATING PUMPS 2.2 EN10204 | 109
4100817 | CERTIFICATE PBU BC 3.1 EN10204 HYDROST. | ZERTIFIKAT PBU BC 3.1 EN10204 HYDROST. | 330
4100818 | CERTIFICATE PBU SUBMER 2.1 EN10204 | ZERTIFICAT PBU SUBMER 2.1 EN10204 | 5.2
4100819 | CERTIFICATE PBU SUBMER 2.2 EN10204 | ZERTIFIKAT PBU SUBMER 2.2 EN10204 | 113
4100985 | CASING SEAL REF.43005373 | Flachdichtung REF.43005373 | 78
4101039 | REAR END SHIELD N.D.E. QS/Q2E132 | LAGERSCHILD BTS.QS/Q2E132 | 198
4101040 | ANNULE | ANNULE | 74
4101206 | TWO WEAR RING KIT ASP150C PUMP | VERSCHLEISSRING ASP150C SET | 799
4101212 | TWO WEAR RING KIT ASP200CS PUMP | WEAR RING KIT ASP200CS PUMP | 2844
4101239 | FAN MOTOR QSFC 80-Q2/Q3FC 80/90 | LÜFTERRAD QSFC 80-Q2/Q3FC 80/90 | 66
4101240 | FAN MOTOR Q3H90/2 + 132/2 | LÜFTERRAD Q3H90/2 + 132/2 | 11.4
4101271 | TERMINAL BOX +COVER QSFC 132 | KLEMMENKASTEN KPL.QSFC132 TEE | 63
4101272 | TERMINAL BOX +COVER QSFC 71- 80 | KLEMMENKASTEN KPL.QSFC 71- 80 VP. | 40
4101273 | TERMINAL BOX +COVER QUFA180M2A40 | KLEMMENKASTEN+DECKEL QUFA180M2A40 | 95
4101276 | TERMINAL BOX +COVER QSFC 90 - 100 | KLEMMENKASTEN+DECKEL QSFC 90 - 100 | 57
4101290 | END SHIELD FAN QSFC 90 Arcelik | LAGERSCHILD QSFC 90 BTS TEE | 43
4101303 | FAN MOTOR QUFA 160 | LÜFTERRAD QUFA 160 | 50
4101447 | CERTIFICATE CIRCULATING 3.1 HYDRO+HYDRAU | ZERTIFIKAT CIRCULATING 3.1 HYDRO+HYDRAU | 1309
4101448 | CERTIFICATE CIRCUL 3.1 HYDROSTAT+HYDRAUL | ZERTIFIKAT CIRCUL 3.1 HYDROSTAT+HYDRAUL | 919
4101519 | IMPELLER N° 23.00-REF.20013024 | LAUFRAD N° 23.00-REF.20013024 | 299
4101628 | TERMINAL BOX MHIL KIT | KLEMMENKASTEN MHIL SET | 70
4102112 | NAME-STICKER-FLOWSON-25/50-TP | KLEBER-TYPE-FLOWSON-25/50-TP | 5.2
4102119 | BEARING 6317-C3 | WÄLZLAGER 6317-C3 | 289
4102226 | O RING + GASKETS COMPLETE KIT PUMP EL2 | O-RING + GASKETS COMPLETE KIT PUMP EL2 | 78
4102673 | COUPLING-1/2-NEUPEX-280-PART1-D79-L110 | Kupplung N-EUPEX B280 Teil1 D79 L110 | 1144
4102803 | SET GASKET 329010 | Dichtungssatz 329010 | 199
4102901 | SCREW CHC-M6X14-8.8-ISO4762-GEOMET500A | SCHRAUBE CHC M6X14 8.8 ISO4762 GEOMET500 | 6.6
4103028 | FAN MOTOR QS71 | LÜFTERRAD QS71 | 26
4103201 | COMPLETE-MOTOR-MHIE403-1 VP. | MOTOR KPL.MHIE403 1~230V 1.4301 VP. | 663
4103733 | SCREW CHC-M5X12-8.8-ISO4762-GEOMET500B+L | SCHRAUBE M5X12 8.8 ISO4762 GEOMET500B+L | 5.2
4103734 | SCREW CHC-M5X25-12.9-ISO4762-GEOMET500B+ | SCHRAUBE M5X25 12.9 ISO4762 GEOMET500B+L | 5.2
4103909 | COUPLING-1/2-NEUPEX-315-PART1-D89-L125-2 | Kupplung N-EUPEX A315 Teil1 D89 L125-2 | 1448
4104418 | END SHIELD FAN QU 250 M4C 40H | LAGERSCHILD B-SEITE QU 250 M4C 40H | 510
4104425 | TERMINAL-BOX- COVER-125x140 AM QU160-180 | KLEMMENKASTENDECKEL 125X140 AM QU160-180 | 78
4104488 | GASKET DN125 PN40 TYPE GROOVED FLANGE | Dichtung DN125 PN40 Type Flansch genutet | 31
4104499 | MOTOR END SHIELD B5 FF215 QU/QS100 | Lagerschild BTS B5 FF215 QU/QS100 | 133
4104591 | MVI1609-10-PUMP-HOUSING-O-RING-KIT | PUMPENMANTEL MVI16 1.4301 SET | 249
4105681 | COMPLET SHAFT REF.20022156 | Welle kompl. 20022156 | 442
4105684 | MECHANICAL SEAL REF. 43291632 | Gleitringdichtung 43291632 | 151
4105685 | BEARING SLEEVE REF. 43020365 | Lagerbuchse REF. 43020365 | 95
4105858 | CARDBOARD CRADLE 555x240x270 | CARDBOARD CRADLE 555x240x270 | 5.2
4105859 | NEUTRAL CARDBOARD CAP 598x252x276 ECRU | NEUTRAL CARDBOARD CAP 598x252x276 ECRU | 5.2
4105987 | CASING SEAL REF.43005504 | Flachdichtung REF.43005504 | 48
4106048 | DRAIN/PRIMING PLUG EPDM HELIX FIRST KIT | ENTLEERUNGSSTOPFEN HELIX FIRST SET | 39
4106049 | FILING PLUG KIT | VENTIL MVI SET | 44
4106185 | Ball bearing 6319 M/C3VL0241 | Wälzlager 6319 M/C3VL0241 | 1870
4106283 | COUPLING PROTECTOR KIT | KUPPLUNGSSCHUTZ MVI SET | 95
4106284 | COUPLING PROTECTOR KIT | KUPPLUNGSSCHUTZ MVI SET | 95
4106285 | COUPLING PROTECTOR KIT | KUPPLUNGSSCHUTZ MVI SET | 95
4106290 | FIX LANTERNE SCREWS KIT M10X45 | FIX LANTERNE SCREWS KIT M10X45 | 34
4106307 | STUD BOLT M16 L:168 KIT | STEHBOLZEN M16 L:168 MVI70 SET | 70
4106308 | STUD BOLT M16 L:253 KIT | STEHBOLZEN M16 L:253 MVI70 SET | 78
4106310 | STUD BOLT M16 L:423 KIT | STEHBOLZEN M16 L:423 MVI70 SET | 115
4106311 | STUD BOLT M16 L:508 KIT | STEHBOLZEN M16 L:508 MVI70 SET | 151
4106312 | STUD BOLT M16X593 KIT | STEHBOLZEN M16X593 SET | 159
4106313 | STUD BOLT M16 L:678 KIT | STEHBOLZEN M16 L:678 MVI70 SET | 162
4106314 | UPPER 1/2 COUPLING KIT Diam.42mm | KUPPLUNGSHÄLFTE OBEN D.42MM MVI SET | 280
4106315 | CONICAL SLEEVE GRIPPING KIT | WELLENHÜLSE KEGELIG MVI SET | 57
4106317 | UPPER 1/2 COUPLING KIT Diam.55mm | KUPPLUNGSHÄLFTE OBEN D.55MM MVI SET | 374
4106341 | LOWER 1/2 COUPLING WITH BALL BEARING | KUPPLUNGSHÄLFTE UNTEN M.KUL.MVI SET | 886
4106342 | BEARING & 1/2 COUPLING BOX KIT | KUPPLUNGSHÄLFTE UNTEN M.KUL.MVI SET | 1016
4106345 | FOOT BEARING KIT | FOOT BEARING KIT | 45
4106346 | 1st STAGE SUCTION RING KIT | ANSAUGRING 1.STUFE MVI70 SET | 95
4106347 | OTHERS STAGES SUCTION RING KIT | ANSAUGRING ANDERE STUFEN MVI70 SET | 78
4106349 | VITON O-RING KIT ALL MVI70 | VITON O-RING KIT ALL MVI70 | 205
4106350 | CARTRIDGE MVI10" O/E KIT | KARTUSCHE MVI10" O/E SET | 543
4106355 | MECHANICAL SEAL MVI8" F/E KIT | GLEITRINGDICHTUNG MVI8" F/ESET | 440
4106358 | STAGE KIT MVI 70 | STUFE MVI70 SET | 1300
4106359 | STAGE KIT MVI 70 | STUFE MVI70 SET | 1249
4106360 | STAGE KIT MVI 70 | STUFE MVI70 SET | 1351
4106443 | STAGE KIT MVI 70 | STUFE MVI70 SET | 1300
4106446 | STAGE KIT MVI 70 | STUFE MVI70 SET | 1442
4106447 | BEARING STAGE KIT MVI 70 | STUFE-LAGER MVI70 SET | 1602
4106567 | FAN COVER AF112M /2H -11 | LÜFTERHAUBE AF112M /2H -11 | 94
4106747 | MECHANICAL SEAL | Gleitringdichtung NESE/NESD | 921
4106748 | FLAT GASKET LATERN NESE - NESD | Flachdichtung Laterne NESE - NESD | 40
4106749 | FLAT GASKET | Flachdichtung 43028183 | 37
4106750 | O-RING MECHANICAL SEAL CASING NESE | O-Ring GRD Gehäuse NESE | 22.7
4106751 | FLAT GASKET | Flachdichtung | 18.6
4106830 | END-SHIELD-SHAFT -SIDE-B3 QU/Q2E180 | LAGERSCHILD ATS.B3 QU/Q2E180 | 355
4106941 | FAN Q2E160/4-6+QUQS160/4+QU/Q2E180/4 | LÜFTERRAD Q2E160/4-6+QUQS160/4+QU/Q2E180 | 114
4106942 | TERMINAL BOX BOTTOM PART QU/Q2E180 | KLEMMENKASTENUNTERTEIL QU/Q2E180 | 81
4107075 | ball bearing 43000852 | Kugellager 43000852 | 36
4107249 | 1/2COUPLING GUARD-PP-SG.25 | 1/2 Kupplungsschutz-PAL.25 | 18.1
4107250 | 1/2COUPLING GUARD-PP-SG.35 | 1/2 Kupplungsschutz-PAL.35 | 28
4107259 | COUPLING-1/2-NEUPEX-315-PART1-D79-L125-1 | Kupplung N-EUPEX A315 Teil1 D79 L125-1 | 1448
4107260 | COUPLING-1/2-NEUPEX-315-PART2+3-D100-L12 | Kupplung N-EUPEX A315 Teil2+3 D100 L125 | 1571
4107354 | 1PH COUPLING KIT MVI D14XD15,875 NAMEX | KUPPLUNG MVI EM D14XD15,875 NAMEX | 142
4107357 | 3PH COUPLING KIT MVI D14XD15,875 NAMEX | KUPPLUNG MVI DM D14XD15,875 NAMEX | 102
4107358 | 3PH COUPLING KIT MVI D14XD28,575 NAMEX | KUPPLUNG MVI DM D14XD28,575 NAMEX | 182
4107365 | 3PH COUPLING KIT MVI D14XD34,925 NAMEX | KUPPLUNG MVI DM D14XD34,925 NAMEX | 140
4107384 | TOLERANCE RING SPACER KIT NAMEX RANGE | KUPPLUNGSTEILE MVI NAMEX SET | 44
4107439 | COUPLING-RUBBERS-TYPE E250-(8 PIECES) | Kupplung-Einsatz Gr.250 (8 Stück) | 258
4107451 | shaft sleeve NO 150.400 VH31-TR | Wellenhülse NO 150.400 VH31-TR | 300
4107528 | COUPLING-1/2-NEUPEX-125-PART1-D28-L50 | Kupplung N-EUPEX B125 Teil1 D28 L50 | 216
4107530 | O-RING 43007053 | O-RING 43007053 | 11.4
4107532 | LIP SEAL RING 43006727 | Wellendichtring Ref. 43006727 | 13.4
4107533 | FLAT GASKET 43004965 | Flachdichtung Ref. 43004965 | 36
4107534 | FLAT GASKET 43006658 | Flachdichtung 43006658 | 8.3
4107558 | NAME-STICKER-SCREWFIX-GOLD RS50-EL | KLEBER-TYPE-SCREWFIX-GOLD RS50-EL | 5.2
4107559 | NAME-STICKER-SCREWFIX-GOLD RS60-EL | KLEBER-TYPE-SCREWFIX-GOLD RS60-EL | 5.2
4107606 | IMPELLER KEY | Paßfeder Laufrad S45/S50 | 5.2
4107663 | SHAFT NOE250-250H40 | WELLE FÜR NP250-250H40 | 4265
4107788 | END SHIELD N.D.E.LS90 L | LAGERSCHILD BTS. LS90 L | 306
4107864 | KIT FILTER CARTRIDGE | KIT FILTER CARTRIDGE | 65
4107943 | SHAFT SLEEVE NOE PUMP | Wellenhülse für NOE Pumpe | 2944
4108165 | NONRETURN VALVE 2" KIT | NONRETURN VALVE 2" KIT | 179
4108519 | STAGE MHIL5 KIT | STUFE MHIL5 SET | 56
4108520 | STAGE MHIL5 KIT | STUFE MHIL5 SET | 56
4108526 | Flat PVC hose DN50 10m+M/F coupling D50 | 0 | 298
4108528 | Female quick coupling D50 hose DN40 | 0 | 31
4110266 | MECHANICAL SEAL H7N 55 Q1AEGG | GLEITRINGDICHTUNG H7N 55 Q1AEGG | 4402
4110443 | GASKET NESE - NESD | Dichtung NESE - NESD | 21.7
4110444 | SHAFT SLEEVE ASSY NESE 100-160 | Wellenhülse NESE 100-160 | 903
4110464 | CONTRE BRIDE J-B DN32 | CONTRE BRIDE J-B DN32 | 2116
4110468 | CONTRE BRIDE SJ-B DN125 | CONTRE BRIDE SJ-B DN125 | 2154
4110469 | MANQUE D'EAU INTER A FLOTTEUR | MANQUE D'EAU INTER A FLOTTEUR | 2147
4110470 | CONTRE BRIDE SJ-B DN100 | CONTRE BRIDE SJ-B DN100 | 2116
4110471 | REGULATEUR NIVEAU 10m | REGULATEUR NIVEAU 10m | 2004
4110472 | SWE2-10TRI ( 4 ŕ 6,3A) | SWE2-10TRI ( 4 ŕ 6,3A) | 2004
4110473 | FLOTTEUR A BILLE 20M CABLE | FLOTTEUR A BILLE 20M CABLE | 2004
4110474 | SWE2-8TRI ( 2,5 ŕ 4A) | SWE2-8TRI ( 2,5 ŕ 4A) | 2004
4110475 | SWE2-7TRI ( 1,6 ŕ 2,5A) | SWE2-7TRI ( 1,6 ŕ 2,5A) | 2004
4110476 | CLAPET ANTI RETOUR DN80 | CLAPET ANTI RETOUR DN80 | 2004
4110477 | CLAPET A BOULE DN65 | CLAPET A BOULE DN65 | 2004
4110478 | SGW2-11DD | SGW2-11DD | 2041
4110479 | SWE2-6MONO( 1 ŕ1,6A) | SWE2-6MONO( 1 ŕ1,6A) | 2041
4110480 | SWE2-8MONO (2,5 ŕ 4A) | SWE2-8MONO (2,5 ŕ 4A) | 2041
4110481 | CLAPET A BOULE DN50 | CLAPET A BOULE DN50 | 2004
4110482 | CLAPET A BOULE DN100 | CLAPET A BOULE DN100 | 2004
4110483 | SWE1-20 (13 ŕ 18A) | SWE1-20 (13 ŕ 18A) | 2041
4110484 | SWE2-16TRI (9 ŕ 14A) | SWE2-16TRI (9 ŕ 14A) | 2004
4110497 | ROTOR SHAFT SHC 0.75KW THREE-PHASE | ROTOR EINHEIT BAC40-129 SET | 193
4110498 | ROTOR SHAFT SHC 1.1KW THREE-PHASE | ROTOR EINHEIT BAC40-136 SET | 132
4110500 | ROTOR SHAFT SHC 1.85KW THREE PHASE | ROTOR EINHEIT BAC40-134 SET | 141
4110747 | CAPACITOR 16µF MOT LS 71-0.55KW | KONDENSATOR 16µF MOT LS 71-0.55KW | 47
4110839 | BALL BEARING - 43042590 | Kugellager - 43042590 | 52
4110983 | BALL BEARING 6316 C3 NS | Kugellager 6316 C3 NS | 194
4110989 | MECHANICAL SEAL 43042540 | MECHANICAL SEAL 43042540 | 637
4111102 | BALL BEARING 6407 C3 | Kugellager 6407 C3 | 169
4111103 | BEARING BUSH NESE - NESD | Lagerbuchse NESE - NESD | 426
4111104 | BEARING SLEEVE NESE - NESD | Lagerhülse NESE - NESD | 872
4111241 | MECHANICAL SEAL KIT MC OEM | GLEITRINGDICHTUNG KIT MC/MP OEM | 114
4111401 | BEARING 6311 ZZ C3 NOH 100-315 | KUGELLAGER 6311 ZZ C3 NOH 100-315 | 260
4111533 | COUPLING-1/2-NEUPEX-315-PART1-D94-L125-1 | Kupplung N-EUPEX A315 Teil1 D94 L125-1 | 1448
4111538 | iKIT | SICHERUNGSRING GRD.LAGER H3 (4026636) | 44
4117072 | PUMP SHAFT NOLH | Pumpenwelle NOLH | 894
4117164 | COUNTER FLANGE J-B DN 40 | COUNTER FLANGE J-B DN 40 | 2229
4117335 | COUNTER FLANGE J-B DN 50 | COUNTER FLANGE J-B DN 50 | 2154
4117336 | COUNTER FLANGE J-B DN 65 | COUNTER FLANGE J-B DN 65 | 2154
4117342 | CONTRE BRIDE J-B DN40 | CONTRE BRIDE J-B DN40 | 2154
4117344 | SWE1-10(4 ŕ 6,3) | SWE1-10(4 ŕ 6,3) | 2004
4117348 | COUPLING-1/2-NEUPEX-110-PART1-D29-L40 | Kupplung N-EUPEX B110 Teil1 D29 L40 | 181
4117740 | SWE 2-14 TRI ( ŕ 10A ) | SWE 2-14 TRI ( ŕ 10A ) | 21457
4117997 | SEAL-KIT-MHI-OEM-JOHN-CRANE | GLEITRINGDICHTUNG MHI OEM JOHN CRANE SET | 327
4118231 | COUNTER FLANGE J-B DN 80 | COUNTER FLANGE J-B DN 80 | 2154
4118430 | WEAR RING TWI5-(SE)-3.. KIT | VERSCHLEIßRING TWI5-(SE)-3.. SET | 268
4118451 | Elbow 90° M/F quick coupling D200 | Bogen 90° D200 | 596
4118476 | VOLUTE CASING NOS 80-200 | PUMPENGEHÄUSE NOS 80-200 | 1646
4118545 | CAST IRON IMPELLER NOS 80-200 | LAUFRAD NOS 80-200 GG | 764
4118673 | SEAL-KIT-MVIL-16b | GLEITRINGDICHTUNG MVIL 16b SET | 116
4118674 | SEAL-KIT-MVIL-10b | GLEITRINGDICHTUNG MVIL 10b SET | 112
4118679 | MECH.SEAL KIT CARBO/CARBURE/EPDM-NOS-D32 | MECH.SEAL KIT CARBO/CARBURE/EPDM-NOS-D32 | 406
4118880 | COUNTER FLANGE J-B DN 200 | COUNTER FLANGE J-B DN 150 | 2154
4118881 | COUNTER FLANGE J-B DN 200 | COUNTER FLANGE J-B DN 200 | 2116
4119171 | SHAFT NOE250-355 | WELLE NPG250-355 | 8555
4119377 | FLAT GASKET | FLACHDICHTUNG ID.91 WRHx69/125-03-185/2 | 26
4119528 | FLOW INDICATOR OF100-ES | FLOW INDICATOR OF100-ES | 1098
4119568 | FLAT GASKET | FLACHDICHTUNG WRHx69/125-03-185/2 | 39
4119569 | PUMP COUPLING | KUPPLUNG PUMPE WRHx69/125-03-185/2 | 742
4119570 | MOTOR COUPLING | KUPPLUNG MOTOR WRHx69/125-03-185/2 | 757
4119640 | BALL BEARING KIT BECB 7314 | KUGELLAGER BECB 7314 SET | 2746
4119771 | MECHANICAL SEAL MHIL EPDM GLYCOL KIT | GLEITRINGDICHTUNG MHIL EPDM GLYCOL SET | 141
4119888 | FRONT END SHIELD MOTOR SM225 | LAGERSCHILD ATS. SM225 | 608
4119889 | BACK END SHIELD MOTOR SM225 | LAGERSCHILD BTS.SM225 | 608
4120050 | FLAT GASKET | Flachdichtung 43005588 | 70
4120462 | COUPLING GUARD FF3/400-VMI8&10"-1.4016 | KUPPLUNGSSCHUTZ FF3/400-VMI8&10"-1.4016 | 13.4
4120506 | 2nd STAGE KIT MVIL102-304 | STUFE-RÜCKL.MVIL1 1.4301 SET | 37
4120591 | SHAFT NP250-315 883849 Flowserve | WELLE NP250-315 883849 Flowserve | 4458
4120618 | 1/2 COUPLING PROTECTOR BEARING 35 | 1/2 COUPLING PROTECTOR BEARING 35 | 131
4120764 | CASING-FLAT-GASKET 216X229X1 - PTFE | CASING-FLAT-GASKET216X229X1 - PTFE | 61
4120821 | MECH.SEAL KIT CARBO/CARBURE/EPDM-NL-D45 | GLEITRINGD.CARBO/CARBURE/EPDM NL D45 | 486
4120826 | STAGE MHIL1 KIT | STUFE MHIL1 SET | 50
4120856 | MECH.SEAL KIT CARBO/CARBURE/EPDM-NL-D32 | Gleitringd. CARBO/CARBURE/EPDM-NL-D32 | 293
4120859 | COUPLING-RUBBERS-TYPE E68 (5pc) | Kupplung-Einsatz Gr.E68 (5St) | 46
4120861 | COUPLING WITHOUT SPACER KIT-B68-D24D14 | KUPPLUNG B68 D24/14 SET | 175
4120862 | COUPLING WITHOUT SPACER KIT-B68-D24D19 | KUPPLUNG B68 D24/19 SET | 215
4120863 | COUPLING WITHOUT SPACER KIT-B68-D24D24 | KUPPLUNG B68 D24/24 SET | 271
4120864 | COUPLING WITH SPACER KIT-H80-D24D14 | AUSBAU-KUPPLUNG H80-L100 D24/14 SET | 296
4120865 | COUPLING WITH SPACER KIT-H80-D24D19-WILO | AUSBAU-KUPPLUNG H80-L100 D24/19 SET | 302
4120866 | COUPLING WITH SPACER KIT-H80-D24D24-WILO | AUSBAU-KUPPLUNG H80-L100 D24/24 SET | 327
4120867 | COUPLING WITHOUT SPACER KIT-B80-D24D28 | KUPPLUNG B80 D24/28 SET | 305
4120868 | COUPLING WITHOUT SPACER KIT-B95-D24D38 | KUPPLUNG B95 D24/38 SET | 345
4120869 | COUPLING WITH SPACER KIT-H80-D24D28 | AUSBAU-KUPPLUNG H80-L100 D24/28 SET | 367
4120871 | COUPLING WITHOUT SPACER KIT-B95-D24D42 | KUPPLUNG B95 D24/42 SET | 370
4120878 | COUPLING WITHOUT SPACER KIT-B80-D32D28 | KUPPLUNG B80 D32/28 SET | 327
4120881 | COUPLING WITHOUT SPACER KIT-B125-D42D55 | KUPPLUNG B125 D42/55 SET | 705
4120882 | COUPLING WITHOUT SPACER KIT-B125-D32D55 | KUPPLUNG B125 D32/55 SET | 649
4120883 | COUPLING WITH SPACER KIT-H80-D32D28 | AUSBAU-KUPPLUNG H80-L100 D32/28 SET | 288
4120889 | COUPLING WITH SPACER KIT-H110 D32D48 | AUSBAU-KUPPLUNG H110-L100 D32/48 SET | 624
4120890 | COUPLING WITHOUT SPACER KIT-B110-D24D48 | KUPPLUNG B110 D24/48 SET | 506
4120891 | COUPLING WITH SPACER KIT-110-D24D48 | AUSBAU-KUPPLUNG H110-L100 D24/48 SET | 614
4120892 | COUPLING WITHOUT SPACER KIT-B125-D24D55 | KUPPLUNG B125 D24/55 SET | 614
4120893 | COUPLING WITH SPACER KIT-H125-D24D55 | AUSBAU-KUPPLUNG H125-L100 D24/55 SET | 624
4120894 | COUPLING WITHOUT SPACER KIT-B140-D32D60 | KUPPLUNG B140 D32/60 SET | 299
4120895 | COUPLING WITHOUT SPACER KIT-B160-D32D65 | KUPPLUNG B160 D32/65 SET | 821
4120896 | COUPLING WITH SPACER KIT-H140-D32D60 | AUSBAU-KUPPLUNG H140-L100 D32/60 SET | 753
4120898 | COUPLING WITH SPACER KIT-H160-D32D65 | AUSBAU-KUPPLUNG H160-L100 D32/65 SET | 840
4120899 | COUPLING WITHOUT SPACER KIT-B110-D32D42 | KUPPLUNG B110 D32/42 SET | 529
4120908 | COUPLING WITH SPACER KIT-H80-D24D24 | AUSBAU-KUPPLUNG H80-L140 D24/24 SET | 370
4120909 | COUPLING WITH SPACER KIT-H80-D24D28 | AUSBAU-KUPPLUNG H80-L140 D24/28 SET | 370
4120913 | COUPLING WITH SPACER KIT-H95-D24D38 | AUSBAU-KUPPLUNG H95-L140 D24/38 SET | 483
4120917 | COUPLING WITH SPACER KIT-H95-D24D42 | AUSBAU-KUPPLUNG H95-L140 D24/42 SET | 483
4120919 | COUPLING WITH SPACER KIT-H110-D24D48 | AUSBAU-KUPPLUNG H110-L140 D24/48 SET | 624
4120921 | COUPLING WITH SPACER KIT-H125-D24D55 | AUSBAU-KUPPLUNG H125-L140 D24/55 SET | 649
4120931 | COUPLING WITH SPACER KIT-H80-D32D28-WILO | AUSBAU-KUPPLUNG H80-L140 D32/28 SET | 399
4120933 | COUPLING WITH SPACER KIT-H95-D32D42-WILO | AUSBAU-KUPPLUNG H95-L140 D32/42 SET | 581
4120935 | COUPLING WITH SPACER KIT-H125-D32D55 | AUSBAU-KUPPLUNG H125-L140 D32/55 SET | 753
4122074 | COUPLING WITH SPACER KIT H140 D32/60 | AUSBAU-KUPPLUNG H140-L140 D32/60 SET | 821
4122075 | COUPLING WITHOUT SPACER KIT-B95-D42D42 | KUPPLUNG B95 D42/42 SET | 483
4122076 | COUPLING WITHOUT SPACER KIT-B110-D42D48 | KUPPLUNG B110 D42/48 SET | 203
4122077 | COUPLING WITH SPACER KIT-H95-D42D42 | AUSBAU-KUPPLUNG H95-L140 D42/42 SET | 674
4122083 | COUPLING WITH SPACER KIT-H110-D42D48 | AUSBAU-KUPPLUNG H110-L140 D42/48 SET | 730
4122084 | COUPLING WITH SPACER KIT-H125-D42D55 | AUSBAU-KUPPLUNG H125-L140 D42/55 SET | 810
4122085 | COUPLING WITH SPACER KIT-H160-D32D65 | AUSBAU-KUPPLUNG H160-L140 D32/65 SET | 898
4122089 | COUPLING WITHOUT SPACER KIT-B125-D32D48 | KUPPLUNG B125 D32/48 SET | 289
4122090 | COUPLING WITHOUT SPACER KIT-B140-D42D60 | KUPPLUNG B140 D42/60 SET | 769
4122092 | COUPLING WITH SPACER KIT-H140-D42D60 | AUSBAU-KUPPLUNG H140-L140 D42/60 SET | 868
4122093 | COUPLING WITHOUT SPACER KIT-B160-D42D65 | KUPPLUNG B160 D42/65 SET | 625
4122094 | COUPLING WITHOUT SPACER KIT-B180-D42D75 | KUPPLUNG B180 D42/75 SET | 868
4122095 | COUPLING WITH SPACER KIT-H160-D42D65 | AUSBAU-KUPPLUNG H160-L140 D42/65 SET | 923
4122096 | COUPLING WITH SPACER KIT-H180-D42D75 | AUSBAU-KUPPLUNG H180-L140 D42/75 SET | 1026
4122243 | O RING 4X74 | GEHÄUSEDICHTUNG 74X4 | 31
4122425 | SHAFT NH 125/200 | WELLE NH 125/200 (47099096) VP. | 2675
4122428 | TERMINAL BOX COVER 110X110 QS/Q2E90-112 | KLEMMENKASTENDECKEL 110X110 QS/Q2E90-112 | 43
4123130 | O-RING Ř63.17xŘ2.62 EPDM | O-RING Ř63.17xŘ2.62 EPDM | 5.2
4123135 | STAGE MHIL5 KIT | STUFE MHIL5 SET | 56
4123136 | BEARING STAGE MHIL5 KIT | STUFE-LAGER MHIL5 SET | 93
4123190 | Wilo-Control CE+ Booster 1x4,0 | Wilo-Control CE+ Booster 1x4,0 | 1003
4123268 | FLAT-GASKET-CASING-S60 -173X210X0.5 | Gehäusedichtung S60 173X210X0.5 | 12.4
4123513 | MECHANICAL SEAL | Gleitringdichtung | 602
4123514 | FLAT GASKET | Flachdichtung | 36
4123516 | O-RING 43007014 | O-Ring 43007014 | 13.4
4123679 | PUMP HOUSING MVI52 DN80 PN16/25 KTL KIT | PUMPENGEHÄUSE MVI52 DN80 PN16/25 KTL SET | 511
4123680 | HOUSING PIPE D.204X756 1.4301 KIT | PUMPENMANTEL D.204X756 1.4301 SET | 408
4123681 | STUD BOLT MVI52 KIT | STEHBOLZEN MVI52 SET | 168
4123682 | COUPLING PROTECTOR MVI KIT | KUPPLUNGSSCHUTZ MVI SET | 74
4123683 | EMPTY STAGE MVI52 KIT | LEERSTUFE MVI52 SET | 87
4123832 | COUPLING | Kupplung | 41
4124074 | SHAFT NOLH | Welle NOLH | 2906
4124218 | FLASQUE AR MOTEUR LS 80 P/T 1,1KW 2P | LAGERSCHILD AR MOTOR LS 80 P/T 1,1KW 2P | 319
4124292 | MECHANICAL SEAL MHIL VITON SET KIT | GLEITRINGDICHTUNG MHIL VITON SET | 115
4124503 | FLAT GASKET 61x107x2_DN50_PN25_FIBER | FLACHDICHTUNG D.61/107X2 DN50 C4430 | 11.4
4124536 | SHAFT PUMP NOLH | Pumpenwelle NOLH | 475
4124732 | STAGE KIT MVI95 | STUFE MVI95 SET | 1121
4124733 | STAGE KIT MVI95 | STUFE MVI95 SET | 1130
4124752 | STAGE KIT MVI95 | STUFE MVI95 SET | 1249
4124756 | FLASQUE AVT B3 - SM 280 S2 | LAGERSCHILD ATS.B3 - SM 280 S2 | 1019
4124970 | O-RING Ř8.9xŘ2.7 EPDM KTW/WRC | O-RING Ř8.9xŘ2.7 EPDM KTW/WRC | 5.2
4130539 | COUPLING-RUBBERS-TYPE E280-(8 PIECES) | Kupplung-Einsatz Gr.280 (8 Stück) | 198
4130824 | CASING-FLAT-GASKET NOLH 100-250 PTFE | Flachdichtung NOLH 100-250 PTFE | 134
4130957 | NUT H M16 8.8 ISO4032 GEOMET500B | MUTTER H M16 8.8 ISO4032 GEOMET500B | 5.2
4130993 | CASING-SEAL 178X189X1 PTFE | CASING-SEAL 178X189X1 PTFE | 89
4130996 | IMPELLER PUMP NOLH50-315 | Laufrad NOLH50-315 | 5537
4130997 | CASING-FLAT-GASKET NOLH | CASING-FLAT-GASKET NOLH | 94
4131113 | BALL BEARING 6211-2Z-C3 | Kugellager 6211-2Z-C3 | 74
4131254 | MECHANICAL SEAL NESE 100-160 | Gleitringdichtung NESE 100-160 | 1478
4131258 | seal ring NESD | Dichtring NESD | 40
4131514 | FAN COVER QU160 PLACTIC | LÜFTERHAUBE QU160 PLACTIC | 61
4131516 | MECH.SEAL DIAM.50 Q2Q2VGG | GLEITRINGDICHTUNG D.50 Q2Q2VGG | 2826
4131599 | PUMP HOUSING D32 KIT | PUMPENGEHÄUSE D32 SET | 229
4131600 | PUMP HOUSING MVIL D50 KIT | PUMPENGEHÄUSE MVIL D50 SET | 235
4131601 | SHAFT EQUIPMENT MVIL KIT | WELLENBEFESTIGUNG MVIL SET | 43
4131602 | PUMP JACKET LG.123MM 1.4301 KIT | PUMPENMANTEL LG.123MM 1.4301 SET | 64
4131603 | STUD BOLT M12X100 KIT | STEHBOLZEN M12X100 SET | 45
4131605 | STUD BOLT M12X110 KIT | STEHBOLZEN M12X110 SET | 45
4131606 | STUD BOLT M12X130 KIT | STEHBOLZEN M12X130 SET | 45
4131607 | STUD BOLT M12X140 KIT | STEHBOLZEN M12X140 SET | 45
4131608 | STUD BOLT M12X150 KIT | STEHBOLZEN M12X150 SET | 45
4131609 | STUD BOLT M12X170 KIT | STEHBOLZEN M12X170 SET | 45
4131610 | STUD BOLT M12X200 KIT | STEHBOLZEN M12X200 SET | 56
4131611 | STUD BOLT M12X210 KIT | STEHBOLZEN M12X210 SET | 56
4131612 | STUD BOLT M12X220 KIT | STEHBOLZEN M12X220 SET | 56
4131613 | STUD BOLT M12X230 KIT | STEHBOLZEN M12X230 SET | 56
4131614 | STUD BOLT M12X270 KIT | STEHBOLZEN M12X270 SET | 129
4131615 | STUD BOLT M12X320 KIT | STEHBOLZEN M12X320 SET | 56
4131616 | STUD BOLT MOTOR MG.63 M4X160(4 PIECES) | STEHBOLZEN MOTOR MG.63 M4X160(4 STÜCK) | 39
4131617 | STUD BOLT MOTOR MG.71 M4X165(4 PIECES) | STEHBOLZEN MOTOR MG.71 M4X165(4 STÜCK) | 40
4131618 | STUD BOLT MOTOR MG.80 M5X163(4 PIECES) | STEHBOLZEN MOTOR MG.80 M5X163(4 STÜCK) | 40
4131619 | STUD BOLT MOTOR MG.80 M5X210(4 PIECES) | STEHBOLZEN MOTOR MG.90 M5X210(4 STÜCK) | 43
4131704 | MECHANICAL SEAL BSVGG | Gleitringdichtung BSVGG | 169
4131825 | COUPLING KIT W/SPACER-B250-D69D100-WILO | KUPPLUNG B250 D69/100 SET | 1199
4131852 | BALL BEARING NFCH125-200 PUMP | Kugellager NFCH125-200 | 52
4131853 | BEARING NFCH PUMP | Lager NFCH | 155
4131916 | KEY NESE 100-160 | Passfeder NESE 100-160 | 20.6
4131932 | BOTTOM PART AND GASKET SM280 | KLEMMENKASTENUNTERTEIL/DICHTUNG SM280 | 269
4131933 | BOX CONNEXION COVER AND GASKET SM280 | KLEMMENKASTENDECKEL/DICHTUNG SM280 | 193
4131935 | TERMINAL BOARD SM280 | KLEMMBRETT SM280 | 115
4132072 | KIT 2 COUNTER-FLANGES CAT PN16 G1"1/2 PW | 2 GEGENFLANSCHKIT CATA PN16 G1"1/2 PW | 107
4132180 | CERTIFICATEPBU PUMPS 2.2 EN10204 | ZERTIFIKAT PBU PUMPS 2.2 EN10204 | 102
4132181 | CERT PBU PUMPS 3.1-EN10204 HYDRAULIQUE | ZERT PBU PUMPS 3.1-EN10204 HYDRAULIQUE | 1282
4132183 | CERTIFICATE PBU PUMPS 3.1 HYDROSTATIC | ZERTIFIKAT PBU PUMPS 3.1 HYDROSTATICSH | 297
4132419 | IMPELLER WRH PUMP | LAUFRAD WRH PUMP | 1887
4132476 | PACKAG-CIRC-WIL-205x186H125-Stratos-PICO | KARTON-CIRC-WIL-205x186H125-Stratos-PICO | 5.2
4132652 | 4th STAGE KIT MVIL102 | STUFE-RÜCKL.MVIL1 SET | 38
4132653 | STAGE-KIT-MVIL | STUFE-RÜCKL.MVIL3 SET | 36
4132654 | KIT-STAGE-MVIL | STUFE-RÜCKL.MVIL3 SET | 48
4132655 | STAGE-KIT-MVIL | STUFE-RÜCKL.MVIL5 SET | 48
4132656 | STAGE-KIT-MVIL | STUFE-RÜCKL.MVIL9 SET | 55
4132657 | STAGE-KIT-MVIL | STUFE-RÜCKL.MVIL9 SET | 61
4132729 | BOX CONNECTION KIT STAR-E25/1-3 | KLEMMENKASTEN STAR-E25/1-3 AB05/2006 SET | 124
4132802 | MECHANICAL SEAL PUMP NR200/400 | GLEITRINGDICHTUNG FÜR NR200/400 | 5540
4132803 | CASING GASKET PUMP NR200/400 | GEHÄUSEDICHTUNG FÜR NR200/400 | 147
4137901 | SEAL-KIT-MVIL-16b-GLYCOL | GLEITRINGDICHTUNG MVIL 16b SET-GLYCOL | 194
4137942 | STAR RS 30/7BOX CONNEXION KIT | KLEMMENKASTEN STAR RS 30/7 | 61
4138117 | BALL BEARING | BALL BEARING | 87
4138118 | RADIAL SHAFT SEAL RING NESE 100-160 | Radialwellendichtring NESE 100-160 | 50
4138119 | MECHANICAL SEAL CASING NESE 100-160 | GRD Gehäuse NESE 100-160 | 335
4138159 | GASKET D.168x2 DN100 PN25 FIBER | FLACHDICHTUNG D.168x2 DN100 PN25 FASER | 43
4138160 | GASKET D.194x2 DN125 PN25 FIBER | FLACHDICHTUNG D.194x2 DN125 PN25 FASER | 52
4138210 | MECHANICAL SEAL | Gleitringdichtung | 1088
4138223 | BEARING CASING NOE150-500 | LAGERGEHÄUSE NOE150-500 | 5188
4138246 | MECHANICAL SEAL MHI EPDM KIT | GLEITRINGDICHTUNG MHI EPDM SET | 110
4138268 | FULL FLANGE DN150-PN16-STELL_ZN_WHITE | BLINDFLANSCH DN150-PN16-STELL_ZN_WHITE | 147
4138810 | COUPLING KIT W/SPACER-H200-D55D80 | AUSBAU-KUPPLUNG H200-D55D80 SET | 1458
4139421 | O-RING NESE 100-160 | O-RING NESE 100-160 | 36
4139422 | COLLAR RING NES125-100-200 | Sicherungring NES125-100-200 | 9.3
4139452 | PUMP SHAFT NESD65-200 | Pumpenwelle NESD65-200 | 971
4139983 | COUPLING-1/2-NEUPEX-95-PART1-D29-L35 | Kupplung N-EUPEX B95 Teil1 D29 L35 | 137
4140492 | BALL BEARING NESE 32-160 | Kugellager NESE 32-160 | 177
4140493 | LIP SEAL RING NESE 32-160 | Wellendichtring NESE 32-160 | 13.4
4140494 | BEARING BUSH SIC NESE 32-160 | Lagerbuchse SIC NESE 32-160 | 269
4140658 | STAGE MHIL9 KIT | STUFE MHIL9 SET | 56
4140659 | STAGE MHIL9 KIT | STUFE MHIL9 SET | 56
4140660 | STAGE MHIL9 KIT | STUFE MHIL9 SET | 56
4142425 | BACK END SHIELD MOT B3 - SM 280 S2 | LAGERSCHILD BTS.B3 - SM 280 S2 | 1023
4143223 | 1st STAGE SUCTION RING KIT | ANSAUGRING 1.STUFE MVI95 SET | 74
4143236 | Mechanical seal NPG 200-250-D3 KIT | GLEITRINGDICHTUNG NPG 200-250-D3 SET | 816
4143608 | GASKET GRAPHITE Ř239X226X1 | GASKET GRAPHITE Ř239X226X1 | 75
4143657 | COUPLING PROTECTOR FT85/130-1.4016 | SCHUTZGITTER KUPPLUNG FT85/130-1.4016 | 5.2
4143691 | CLIP COUPLING-GUARD-RF | CLIP F.KUPPLUNGSSCHUTZ-RF | 1.1
4143765 | FILING/PURGING PLUG 316L HELIX KIT | FÜLL-/ENTLÜFTUNGSSCHR. 316L SET | 36
4143766 | DRAIN/PRIMING PLUG EPDM HELIX KIT | VERSCHLUßSCHRAUBE HELIX52 EPDM SET | 32
4143963 | COUPLING D.20XD.24 FT115 KIT | KUPPLUNG D.20XD.24 FT115 SET | 177
4143964 | COUPLING D.20XD.28 FT130 KIT | KUPPLUNG D.20XD.28 FT130 SET | 232
4143965 | COUPLING D.20XD.28 FF265 KIT | KUPPLUNG D.20XD.28 FF265 SET | 345
4143966 | COUPLING D.20XD.38 FF300 KIT | KUPPLUNG D.20XD.38 FF300 SET | 521
4143967 | SHAFT EQUIPMENT HELIX V22 TH2 KIT | WELLENBEFESTIGUNG HELIX V22 DI2 SET | 57
4143968 | COUPLING PROTECT HELIX FT KIT | KUPPLUNGSSCHUTZ FT HELIX SET | 78
4143969 | COUPLING PROTECT HELIX FF KIT | KUPPLUNGSSCHUTZ HELIX FF SET | 87
4143970 | EQUIPED HOUSING 304 HELIX V KIT | PUMPENGEHÄUSE DN50 HELIX EPDM 1.4301 SET | 521
4143973 | CARTRIDGE HELIX22-36-52 O/E KIT | KART.HELIX22-36-52 O/E SET | 473
4143974 | SEAL-KIT-HELIX22-36-52 O/E | GLEITRINGDICHTUNG.HELIX22-36-52 O/E SET | 380
4143975 | CARTRIDGE HELIX22-36-52 F/E KIT | KART.HELIX22-36-52 F/E SET | 589
4143976 | SEAL-KIT-HELIX22-36-52 F/E | GLEITRINGDICHTUNG.HELIX22-36-52 F/E SET | 471
4143977 | FIRST STAGE KIT HELIX V 22 | STUFE HELIX V 22 SET | 239
4143978 | BEARING STAGE HELIX V 22 KIT | STUFE LAGER HELIX V 22 SET | 293
4143991 | MECHANICAL SEAL NEXIS22-36-52 F/V KIT | GLEITRINGDICHTUNG. NEXIS22-36-52 F/V SET | 167
4144272 | COMPLETE-MOTOR-MHIE 205-1/E/1-2/M13/B VP | MOTOR KPL.MHIE205 1~230V 1.4301 VP. | 351
4144420 | WEAR PLATE TC80E | SCHLEISSPLATTE TC80E150 | 529
4144568 | MECHANICAL SEAL MRV/H WRV/H | GRD. MRV/H WRV/H | 1543
4144582 | Wilo Connector SC1 VP. | Wilo Connector SC1 VP | 20
4144673 | LAST STAGE KIT MC PUMP ALU LANTERN | STUFE-RÜCKL.MC SET | 47
4144682 | LAST STAGE KIT MC604-605 ALU LANTERN | STUFENGEHÄUSE-RÜCKLAUF MC6 | 82
4144694 | PRIMING/DRAIN PLUG 6 304-16/25-FT-16 | VERSCHLUßSCHRAUBE G3/8" 6" 304 | 11.4
4144786 | BUSH NESE65-160 | Buchse NESE65-160 | 675
4144788 | SHAFT NUT NESE65-160 | Wellenmutter NESE65-160 | 143
4144790 | LOCKWASHER NESE65-160 | Sicherungsscheibe NESE65-160 | 231
4144822 | TERMINAL BOX KIT MC-EM (80/90N) | KLEMMENKASTEN MC-EM(80/90N) SET | 50
4144849 | MODULE MVIE808-IE2-SIE KIT | MODUL MVIE808-IE2-SIE SET | 3835
4144850 | MODULE MVIE811-IE2-SIE KIT | MODUL MVIE811-IE2-SIE SET | 2116
4144851 | MODULE MVIE1605/6-IE2 ATB KIT | MODUL MVIE1605/6-IE2 ATB SET | 2219
4144852 | MODULE MVIE1607/6-IE2-SIE KIT | MODUL MVIE1607/6-IE2-SIE SET | 2278
4144853 | MODULE MVIE7001-IE2-SIE KIT | MODUL MVIE7001-IE2-SIE SET | 2226
4144855 | MODULE MVIE9501/1-IE2-SIE KIT | MODUL MVIE9501/1-IE2-SIE SET | 3117
4144856 | MODULE HELIX-VE2203-IE2-SIE KIT | MODUL HELIX-VE2203-IE2-SIE SET | 4626
4144857 | MODULE HELIX-VE2204-IE2-ATB KIT | MODUL HELIX-VE2204-IE2-ATB SET | 5000
4145155 | MECHANICAL SEAL NL Q1Q1VGG Ř32 | GRD. NL Q1Q1VGG Ř32 | 409
4145423 | MECHANICAL SEAL KIT BAC 70 | GLEITRINGDICHTUNG BAC 70 SET | 91
4145430 | STAGE MHIL1 KIT | STUFE MHIL1 SET | 50
4145431 | STAGE MHIL1 KIT | STUFE MHIL1 SET | 50
4145432 | STAGE MHIL1 KIT | STUFE MHIL1 SET | 50
4145433 | STAGE MHIL1 KIT | STUFE MHIL1 SET | 50
4145434 | BEARING STAGE MHIL1 KIT | STUFE-LAGER MHIL1 SET | 77
4145435 | STAGE MHIL3 KIT | STUFE MHIL3 SET | 52
4145436 | STAGE MHIL3 KIT | STUFE MHIL3 SET | 52
4145437 | STAGE MHIL3 KIT | STUFE MHIL3 SET | 52
4145438 | BEARING STAGE MHIL3 KIT | STUFE-LAGER MHIL3 SET | 77
4145440 | BEARING STAGE MHIL9 KIT | STUFE-LAGER MHIL9 SET | 95
4145712 | Suction hose DN200 5m MxF couplings D200 | Schlauch m. Kupplung DN200 8" L=5m | 2253
4145819 | GM M7N 100 Q1AEGG | GLEITRINGDICHTUNG M7N 100 Q1AEGG NPG | 5263
4145842 | EQUIPED SHAFT NPG100-315 | WELLE NPG100-315 | 1883
4145923 | BALL BEARING NESE 100-160 | Kugellager NESE 100-160 | 475
4145987 | SHAFT NUT NESE 100-160 | Wellenmutter NESE 100-160 | 57
4146432 | COUPLING WITH SPACER KIT-H140-D42D55 | AUSBAU-KUPPLUNG H140-L100 D42/55 SET | 799
4146555 | DEFLECTOR | Abweiser | 289
4146586 | COUPLING-1/2-NEUPEX-160-PART1-D34-L60 | Kupplung N-EUPEX B160 Teil1 D34 L60 | 394
4146603 | MECH.SEAL KIT CARBO/CARBURE/VITON-NL-D24 | MECH.SEAL KIT CARBU/CARBURE/VITON-NL-D24 | 299
4146605 | MECH.SEAL KIT CARBO/CARBURE/VITON-NOSD24 | GRD Carbon/Carbon/Viton NOSD24 SET | 318
4146606 | MECH.SEAL KIT CARBO/CARBURE/VITON-NOSD32 | MECH.SEAL KIT CARBU/CARBURE/VITON-NOSD32 | 451
4146657 | COUPLING-1/2-NEUPEX-200-PART1-D44-L80 | Kupplung N-EUPEX B200 Teil1 D44 L80 | 642
4146674 | MODULE MVIE414-IE2-ATB KIT | MODUL MVIE414-IE2-ATB SET | 2135
4147115 | COUPLING-RUBBERS-TYPE E225-(8 PIECES) | Kupplung-Einsatz Gr.225 (8 Stück) | 144
4147290 | SHAFT EQUIPMENT MHIL KIT | WELLENBEFESTIGUNG MHIL SET | 50
4147394 | STAGE MHIL1 KIT | STUFE MHIL1 SET | 50
4147423 | TERMINAL BOX KIT MHIL (71) 16µf KIT | KLEMMENKASTEN MHIL (71) 16µf SET | 50
4147424 | TERMINAL BOX KIT MHIL (80/90) 40µf KIT | KLEMMENKASTEN MHIL (80/90) 40µf SET | 50
4147682 | O-RING NOLH | O-ring NOLH | 27
4148721 | CASING SEAL PUMP NOLH200-250 | CASING SEAL PUMP NOLH200-250 | 29
4148804 | MOBILE NOE/NPG500-500H61 | HYDRAULIKEINSATZ NOE/NPG500-500H61 | 40132
4148829 | COUPLING WITH SPACER KIT-H140-D42D60 | AUSBAU-KUPPLUNG H140-L180 D42/60 SET | 881
4149701 | COUPLING KIT W/SPACER-B200-D54D80-WILO | KUPPLUNG B200 D54/80 SET | 776
4149741 | STAGE KIT MVI95 | STUFE MVI95 SET | 982
4149933 | MECHANICAL SEAL MHIL KIT | GLEITRINGDICHTUNG MHIL SET | 115
4150128 | FAN COVER 1LA9113-4KA60-ZX89 | LÜFTERHAUBE 1LA9113-4KA60-ZX89 | 169
4150239 | MP302 MP304 LAST STAGE KIT | STUFENGEHÄUSE MP304 SET | 31
4150240 | MP303 MP305 LAST STAGE KIT | STUFENGEHÄUSE MP303/305 SET | 40
4150242 | INJECTOR WJ204 - JETSON 3 | INJEKTOR WJ204 - JETSON 3 | 26
4150246 | MP603 MP605 STAGE KIT | STUFENGEHÄUSE MP603/605 SET | 34
4150293 | COUPLING PROTECTOR MVI95 FT130 KIT | KUPPLUNGSSCHUTZ MVI95 FT130 SET | 59
4150294 | COUPLING PROTECTOR MVI95 FF265 KIT | KUPPLUNGSSCHUTZ MVI95 FF265 SET | 61
4150295 | COUPLING PROTECTOR MVI95 FF3/400 KIT | KUPPLUNGSSCHUTZ MVI95 FF3/400 SET | 67
4150301 | OTHERS STAGES SUCTION RING KIT | ANSAUGRING ANDERE STUFEN MVI95 SET | 64
4150302 | STAGE KIT MVI95 | STUFE MVI95 SET | 1037
4150303 | STAGE KIT MVI95 | STUFE MVI95 SET | 1043
4150304 | STAGE KIT MVI95 | STUFE MVI95 SET | 1049
4150393 | MECHANICAL SEAL MHIL EPDM SET | GLEITRINGDICHTUNG MHIL EPDM SET | 123
4150418 | STUD BOLT M16 Lg:279 KIT | STEHBOLZEN M16 LG:279 SET | 74
4150421 | STUD BOLT M16 Lg:382 KIT | STEHBOLZEN M16 LG:382 SET | 95
4150425 | STUD BOLT M16 Lg:578 KIT | STEHBOLZEN M16 LG:578 SET | 153
4150480 | GUARD NOE200-315B | Schutzgitter NOE200-315B | 385
4150486 | LANTERNE NESD 100-200 | LATERNE NESD 100-200 | 976
4151824 | MECHANICAL SEAL - AQ1EGG - 43044719 | Gleitringdichtung AQ1EGG - 43044719 | 417
4151983 | SHAFT BEARING R105 | SHAFT BEARING R105 | 334
4151988 | BEARING | BEARING | 527
4152130 | GASKET 43047948 | Dichtung 43047948 | 21.7
4152131 | GASKET 43053657 | Dichtung 43053957 | 21.7
4152132 | GASKET 43060489 | Dichtung 43060489 | 44
4152133 | GASKET 43060500 | Dichtung 43060500 | 44
4152136 | GASKET 43047898 | Dichtung 43047898 | 31
4152153 | COUPLING-1/2-NEUPEX-80-PART1-D19,5-L30 | Kupplung N-EUPEX B80 Teil1 D19,5 L30 | 110
4152154 | COUPLING-1/2-NEUPEX-180-PART1-D44-L70 | Kupplung N-EUPEX B180 Teil1 D44 L70 | 499
4152255 | COUPLING KIT W/SPACER-B200-D80D69-WILO | KUPPLUNG B200 D80D69 SET | 1041
4152360 | GM -TYPE NU038R-M32N-69 AQ1VGG | GLEITRINGDICHTUNG NU038R-M32N-69 AQ1VGG | 662
4152361 | COMPLET TERMINAL BOX QS 132+QU/QS160 | KLEMMENKASTEN KPL.QS 132+QU/QS160 | 306
4152555 | END-SHIELD D.E.B3 QS/Q2-3E132 | LAGERSCHILD ATS.B3 QS/Q2-3E132 | 306
4152560 | END SHIELD BTS.QS/Q2E160 N.D.E VP. | LAGERSCHILD BTS.QS/Q2E160 | 291
4153584 | MECHANICAL SEAL MG1/14 AQ1EGG MC KIT | GLEITRINGDICHTUNG MG1/14 AQ1EGG MC SET | 190
4153585 | MECHANICAL SEAL MC KIT | GLEITRINGDICHTUNG MC SET | 237
4153780 | CARTRIDGE MVIMVI8" O/E KIT | KARTUSCHE MVI8" O/E SET | 641
4154055 | MECHANICAL SEAL GNZ Q1AEGG | Gleitringdichtung GNZ Q1AEGG | 807
4154643 | STRAINER Fig46G DN50 PN10 FTE/ACIER GALV | STRAINER Fig46G DN50 PN10 FTE/ACIER GALV | 501
4154684 | DIGITAL TIMER SC | DIGITAL TIMER SC | 48
4154877 | COUPLING KIT W/SPACER-H180-D55D75-WILO | AUSBAU-KUPPLUNG H180 D55D75 WILO SET | 1025
4154922 | COUPLING WITH SPACER KIT-H180-D42D75 | AUSBAU-KUPPLUNG H180-L180 D42/75 SET | 988
4155798 | WEAR RING PUMP NOLH200-500 | Verschleißring NOLH200-500 | 237
4155801 | FLAT GASKET 43047946 PUMP NOLH200-500 | Dichtung 43047946 | 44
4155803 | FLAT GASKET 43047947 PUMP NOLH200-500 | Dichtung 43047947 | 18.6
4155923 | Mech. shaft seal AQ1EGG | Gleitringdichtung AQ1EGG | 284
4156879 | PUMP HOUSING HELIX DN50 PN16 1.4301 KIT | PUMPENGEHÄUSE HELIX DN50 PN16 1.4301 SET | 426
4156886 | MECHANICAL SEAL -OEM-UL-MHI SET | GLEITRINGDICHTUNG MHI OEM UL Q1Q1EGG SET | 139
4157089 | MECH.SEAL MG1/50-G60 BQ1EGG-WA BURGMANN | GLEITRINGD.MG1/50-G60 BQ1EGG-WA BURGMANN | 1049
4157090 | COUPLING-1/2-NEUPEX-95-PART1-D19,5-L35 | Kupplung N-EUPEX B95 Teil1 D19,5 L35 | 137
4157243 | FAN COVER 1LE1 HA132 SIEMENS | LÜFTERHAUBE 1LE1 HA132 SIEMENS | 337
4157582 | SHAFT PUMP S100 | Pumpenwelle S100 | 921
4157602 | FAN 1LE1 HA132 SIEMENS | LÜFTERRAD 1LE1 HA132 SIEMENS | 128
4157718 | LANTERN FT115 HELIX V22/V36 KIT | LATERNE FT115 HELIX 22/36 SET | 681
4157719 | LANTERN HELIX 22/36 FT130 KIT | LATERNE HELIX 22/36 FT130 SET | 793
4157721 | LANTERN HELIX 22/36/52 FF300 BB6312 KIT | LATERNE HELIX 22/36/52 FF300 BB6312 SET | 1319
4157725 | SCREW M10X40 (4 PIECES) | SCHRAUBE M10X40 (4 STÜCK) | 24.8
4157726 | SCREW M8X30 (4 PIECES) KIT | SCHRAUBE M8X30 (4 STÜCK) SET | 22.7
4157738 | BEARING STAGE HELIX V2201 1.4307 KIT | STUFE LAGER HELIX V2201 1.4307 SET | 409
4157739 | FIRST STAGE HELIX 22 1.4307 KIT | STUFE HELIX 22 1.4307 SET | 361
4157740 | BEARING STAGE HELIX 22 1.4307 KIT | STUFE LAGER HELIX 22 1.4307 SET | 424
4157741 | BEARING STAGE HELIX 22 IMP.TRIMMED KIT | STUFE LAGER HELIX 22 LAUFRAD BEARB.SET | 293
4157742 | 1st STAGE KIT HELIX 2202/2 KIT | STUFE HELIX 2202/2 SET | 239
4157743 | INTERMEDIATE STAGE HELIX 22 KIT | ZWISCHENSTUFE HELIX 22 SET | 409
4157744 | INTERMEDIATE STAGE KIT HELIX 22 Trimmed | ZWISCHENSTUFE BEARB.HELIX 22 SET | 276
4157767 | INTERMEDIATE STAGE HELIX 22 1.4307 KIT | ZWISCHENSTUFE HELIX 22 1.4307 SET | 409
4157962 | seals kit NE 100-65-200 | Dichtungen NE 100-65-200 | 427
4157963 | Bearings NE 100-65-200 KIT | Kugellager NE 100-65-200 SET | 762
4158195 | PLUG PRESSURE CONNECTION G1/4”316L KIT | STOPFEN DRUCKMESSANSCHL.G1/4” 316L SET | 34
4158196 | DRAIN/PRIMING PLUG VITON HELIX KIT | VERSCHLUßSCHRAUBE VITON KIT | 38
4158198 | EQUIPED HOUSING 1.4409 HELIX KIT | PUMPENGEHÄUSE 1.4409 HELIX SET | 1633
4158203 | SEAL-KIT-HELIX22-36-52 O/V | GLEITRINGDICHTUNG.HELIX22-36-52 O/V SET | 606
4158204 | CARTRIDGE HELIX22-36-52 O/V KIT | KART.HELIX22-36-52 O/V SET | 757
4158205 | SEAL-KIT-HELIX22-36-52 F/V | GLEITRINGDICHTUNG.HELIX22-36-52 F/V SET | 606
4158206 | CARTRIDGE HELIX22-36-52 F/V KIT | KART.HELIX22-36-52 F/V SET | 757
4158209 | BEARING STAGE HELIX V2201 1.4404 KIT | STUFE LAGER HELIX V2201 1.4404 SET | 424
4158210 | FIRST STAGE HELIX 22 1.4404 KIT | STUFE HELIX 22 1.4404 SET | 361
4158211 | BEARING STAGE HELIX 22 1.4404 KIT | STUFE LAGER HELIX 22 1.4404 SET | 458
4158212 | INTERMEDIATE STAGE HELIX 22 316L KIT | ZWISCHENSTUFE HELIX 22 316L SET | 409
4158213 | INTERMEDIATE STAGE HELIX 22 1.4404 KIT | ZWISCHENSTUFE HELIX 22 1.4404 SET | 409
4159562 | LOCKWASHER NESE 100-160 | Sicherungsscheibe NESE 100-160 | 13.4
4159563 | WASHER NESE | SCHEIBE NESE | 50
4159682 | PUMP HOUSING HELIX DN50 PN16 1.4301 KIT | PUMPENGEHÄUSE HELIX DN50 PN16 1.4301 SET | 331
4159683 | PUMP HOUSING HELIX DN50 PN25 1.4301 KIT | PUMPENGEHÄUSE HELIX DN50 PN25 1.4301 SET | 617
4159684 | PRIMING/DRAIN PLUG HELIX16 EPDM KIT | VERSCHLUßSCHRAUBE HELIX16 EPDM SET | 29
4159685 | END SHIELD HELIX EPDM KIT | LAGERSCHILD HELIX EPDM SET | 186
4159686 | FILING/PURGING PLUG HELIX EPDM KIT | Entlüftungsschraube G3/8" HELIX EPDM SET | 34
4159687 | SHAFT EQUIPMENT HELIX V1601 KIT | WELLENBEFESTIGUNG HELIX V1601 SET | 50
4159688 | SHAFT EQUIPMENT HELIX V16 BI BLOC KIT | WELLENBEFESTIGUNG HELIX V16 BI BLOC SET | 50
4159690 | LANTERN FT115 HELIX KIT | LATERNE FT115 HELIX SET | 521
4159692 | COUPLING PROTECTOR FT HELIX KIT | KUPPLUNGSSCHUTZ FT HELIX SET | 74
4159693 | LANTERN FF265 HELIX KIT | LATERNE FF265 HELIX SET | 992
4159694 | LANTERN FF300 HELIX KIT | LATERNE FF300 HELIX SET | 1160
4159695 | COUPLING PROTECTOR FF HELIX KIT | KUPPLUNGSSCHUTZ FF HELIX SET | 82
4159696 | CARTRIDGE HELIX6-10-16 O/E KIT | KART.HELIX6-10-16 O/E SET | 357
4159697 | SEAL-KIT-HELIX6-10-16 O/E | GLEITRINGDICHTUNG.HELIX6-10-16 O/E SET | 288
4159698 | CARTRIDGE HELIX6-10-16 F/E KIT | KART.HELIX6-10-16 F/E SET | 492
4159699 | SEAL-KIT-HELIX6-10-16 F/E | GLEITRINGDICHTUNG.HELIX6-10-16 F/E SET | 394
4159700 | CARTRIDGE HELIX6-10-16 F/V KIT | KART.HELIX6-10-16 F/V SET | 509
4159701 | SEAL-KIT-HELIX6-10-16 F/V | GLEITRINGDICHTUNG.HELIX6-10-16 F/V SET | 408
4159702 | SCREW M6X30 (4 PIECES) | SCHRAUBE M6X30 (4 STÜCK) | 22.7
4159703 | SCREW M8X40 (4 PIECES) | SCHRAUBE M8X40 (4 STÜCK) | 24.8
4159708 | COUPLING D.16XD.19 FT100 HELIX KIT | KUPPLUNG D.16XD.19 FT100 HELIX SET | 105
4159709 | COUPLING D.16xD.24 FT115 HELIX KIT | KUPPLUNG D.16XD.24 FT115 HELIX SET | 139
4159710 | COUPLING D.16XD.28 FT130 KIT | KUPPLUNG D.16XD.28 FT130 SET | 201
4159711 | COUPLING D.16XD.38 FF265 HELIX KIT | KUPPLUNG D.16XD.38 FF265 HELIX SET | 361
4159712 | COUPLING D.16XD.38 FF300 HELIX KIT | KUPPLUNG D.16XD.38 FF300 HELIX SET | 581
4159713 | STAGE-BEARING HELIX 16 1.4301 KIT | STUFE-LAGER HELIX16 1.4301 SET | 232
4159714 | STAGE BEARING HELIX 16 1.4301 KIT | STUFE LAGER HELIX16 1.4301 SET | 232
4159715 | INTERMEDIATE STAGE HELIX 16 1.4301 KIT | ZWISCHENSTUFE HELIX16 1.4301 SET | 141
4159716 | EMPTY STAGE-GUIDE VANE HELIX161.4301 KIT | LEERSTUFE-RÜCKL.HELIX16 1.4301 SET | 115
4159717 | EMPTY STAGE HELIX16 1.4301 KIT | LEERSTUFE HELIX16 1.4301 SET | 115
4159718 | STAGE HELIX 16 1.4301 KIT | STUFE HELIX16 1.4301 SET | 141
4159719 | EMPTY STAGE-BEARING HELIX 16 1.4301 KIT | LEERSTUFE-LAGER HELIX16 1.4301 SET | 128
4159720 | STAGE HELIX 16 1.4301 KIT | STUFE HELIX16 1.4301 SET | 141
4159781 | PRIMING/DRAIN PLUG HELIX 16 FKM KIT | VERSCHLUßSCHRAUBE HELIX 16 FKM SET | 24.8
4159782 | PUMP HOUSING HELIX DN50 PN25 1.4409 KIT | PUMPENGEHÄUSE HELIX DN50 PN25 1.4409 SET | 811
4159783 | END SHIELD HELIX FKM 1.4404 KIT | LAGERSCHILD HELIX FKM 1.4404 SET | 237
4159784 | FILING/PURGING PLUG HELIX FKM KIT | VENTIL G3/8" HELIX FKM SET | 37
4159785 | STAGE-BEARING HELIX16 1.4404 KIT | STUFE-LAGER HELIX16 1.4404 SET | 309
4159786 | STAGE HELIX16 1.4404 KIT | STUFE HELIX16 1.4404 SET | 186
4159787 | STAGE-BEARING HELIX16 1.4404 KIT | STUFE-LAGER HELIX16 1.4404 SET | 309
4159788 | INTERMEDIATE STAGE HELIX16 1.4404 KIT | ZWISCHENSTUFE HELIX16 1.4404 SET | 186
4159789 | EMPTY STAGE-GUIDE VANE HELIX16 1.4404KIT | LEERSTUFE-RÜCKL.HELIX16 1.4404 SET | 144
4159790 | EMPTY STAGE HELIX16 1.4404 KIT | LEERSTUFE HELIX16 1.4404 SET | 144
4159791 | STAGE HELIX16 1.4404 KIT | STUFE HELIX16 1.4404 SET | 186
4159792 | EMPTY STAGE-BEARING HELIX16 1.4404 KIT | LEERSTUFE-LAGER HELIX16 1.4404 SET | 168
4159947 | BEARING STAGE HELIX V 52 304 KIT | STUFE LAGER HELIX V 52 304 SET | 343
4160181 | FLAT GASKET NFCH 80-250 AA GBC 1B 2 | Flachdichtung NFCH 80-250 AA GBC 1B 2 | 13.4
4160182 | O'RING NFCH 80-250 AA GBC 1B 2 | O-Ring NFCH 80-250 AA GBC 1B 2 | 11.4
4160183 | O'RING NFCH 80-250 AA GBC 1B 2 | O-Ring NFCH 80-250 AA GBC 1B 2 | 13.4
4160184 | LIP SEAL RING NFCH 80-250 AA GBC 1B 2 | Wellendichtring NFCH 80-250 AA GBC 1B 2 | 26
4160185 | MECHANICAL SEAL CASING NFCH 80-250 | GRD. Gehäuse NFCH 80-250 | 268
4161118 | COUPLING WITH SPACER KIT-H95-L140D32D28- | AUSBAU-KUPPLUNG H95-L140 D.32/28 SET | 515
4161146 | COUPLING KIT W/SPACER-B95-D32D28-WILO | KUPPLUNG B95 D32/28 SET | 128
4161154 | COUPLING KIT W/SPACER-H95-D32D28-WILO | AUSBAU-KUPPLUNG H95-L100 D32/28 SET | 474
4161157 | COUPLING WITHOUT SPACER KIT-B95-D32D24 | KUPPLUNG B95 D32/24 SET | 164
4161161 | COUPLING WITH SPACER KIT-H95-D32D24-WILO | AUSBAU-KUPPLUNG H95-L140 D32/24 SET | 515
4161185 | EQUIPED HOUSING HELIX 36 GJL KIT | PUMPENGEHÄUSE HELIX 36 GJL SET | 1274
4161186 | SHAFT EQUIPMENT HELIX V36 8 KIT | WELLENBEFESTIGUNG HELIX V36 8'' SET | 57
4161187 | LANTERN FF265 HELIX 8" KIT | LATERNE FF265 HELIX 8" SET | 1160
4161188 | LANTERN HELIX V36/52 FF300 BB6313 KIT | LATERNE HELIX V36/52 FF300 BB6313 SET | 2177
4161189 | LANTERN HELIX V36 FF350 BB6315 KIT | LATERNE HELIX V36/52 FF350 SET | 2683
4161190 | COUPLING D.20XD.38 FF300 KIT | KUPPLUNG D.20XD.38 FF300 SET | 537
4161191 | COUPLING HELIX V FF350 RLT6315 KIT | KUPPLUNG HELIX V FF350 RLT6315 SET | 761
4161192 | INTERMEDIATE STAGE HELIX V36 1.4301 KIT | ZWISCHENSTUFE HELIX V36 1.4301 SET | 506
4161193 | INTERMEDIATE STAGE HELIX V36 1.4301 KIT | ZWISCHENSTUFE HELIX V36 1.4301 SET | 506
4161194 | UPPER STAGE HELIX 36 1.4301 KIT | STUFENGEHAUSEHELIX 36 1.4301 SET | 506
4161195 | INTERMEDIATE STAGE HELIX V36 1.4301 KIT | ZWISCHENSTUFE HELIX V36 1.4301 SET | 552
4161196 | UPPER STAGE HELIX 36 1.4301 KIT | STUFENGEHAUSE HELIX 36 1.4301 SET | 506
4161197 | INTERMEDIATE STAGE HELIX V36 1.4301 KIT | ZWISCHENSTUFE HELIX V36 1.4301 SET | 506
4161198 | UPPER STAGE HELIX 36 1.4301 KIT | STUFENGEHAUSE HELIX 36 1.4301 SET | 506
4161199 | UPPER STAGE HELIX 36 1.4301 KIT | STUFENGEHAUSE HELIX 36 1.4301 SET | 506
4161200 | NECK RING 1.STAGE HELIX V36/52 KIT | DICHTRING 1.STUFE HELIX V36/52 SET | 39
4161255 | EQUIPED HOUSING DN65 HELIX 36 1.4409 KIT | PUMPENGEHÄUSE DN65 HELIX 36 1.4409 SET | 2320
4161256 | FILING/PURGING PLUG FKM KIT | VENTIL G3/8" FKM SET | 43
4161260 | INTERMEDIATE STAGE HELIX V36 1.4404 KIT | ZWISCHENSTUFE HELIX V36 1.4404 SET | 552
4161261 | INTERMEDIATE STAGE HELIX V36 1.4404 KIT | ZWISCHENSTUFE HELIX V36 1.4404 SET | 626
4161262 | UPPER STAGE HELIX 36 1.4404 KIT | STUFENGEHAUSE HELIX 36 1.4404 SET | 633
4161263 | INTERMEDIATE STAGE HELIX V36 1.4404 KIT | ZWISCHENSTUFE HELIX V36 1.4404 SET | 552
4161264 | UPPER STAGE HELIX 36 1.4404 KIT | STUFENGEHAUSE HELIX 36 1.4404 SET | 633
4161265 | INTERMEDIATE STAGE HELIX V36 1.4404 KIT | ZWISCHENSTUFE HELIX V36 1.4404 SET | 552
4161266 | UPPER STAGE HELIX 36 1.4404 KIT | STUFENGEHAUSE HELIX 36 1.4404 SET | 793
4161267 | UPPER STAGE HELIX 36 1.4404 KIT | STUFENGEHAUSE HELIX 36 1.4404 SET | 793
4161268 | NECK RING 1.STAGE HELIX 36 316 KIT | DICHTRING 1.STUFE HELIX 36 316 SET | 43
4161380 | COUPLING KIT W/SPACER-B160-D29D65-WILO | KUPPLUNG B160 D29/65 SET | 456
4161531 | STUD BOLT KIT M16 Lg:428 | STEHBOLZEN M16 Lg:428 | 115
4161532 | HOUSING PIPE D.204X389 1.4301 KIT | PUMPENMANTEL D.204X389 1.4301 SET | 346
4161533 | HOUSING PIPE D.204X389 1.4404 KIT | PUMPENMANTEL D.204X389 1.4404 SET | 361
4163961 | TERMINAL BLOCK 56X36 6PER | KLEMMBRETT 56X36 6PER | 21.7
4163962 | GLAND M20X1,5 | KABELVERSCHRAUBUNG M20X1,5 LAFERT | 5.2
4163963 | GLAND M25X1,5 | KABELVERSCHRAUBUNG M25X1,5 LAFERT | 5.2
4164107 | MODULE MVIE806-IE1-SIE KIT | MODUL MVIE806-IE1-SIE SET | 3096
4164109 | MODULE MVIE403-MOT-SIEMENS-2G KIT | MODUL MVIE403-MOT-SIEMENS-2G SET | 1126
4164111 | MODULE MVIE406-IE1-SIE KIT | MODUL MVIE406-IE1-SIE SET | 2693
4164117 | MODULE MVIE410-IE2-ATB KIT | MODUL MVIE410-IE2-ATB SET | 2291
4164386 | COUPLING KIT SPACER-H200-L250-D55D80 | AUSBAU-KUPPLUNG H200-L250-D55D80 SET | 1423
4164576 | MECH.SEAL KIT BQ1VGG-NL-D32 | Gleitringdichtung BQ1VGG-NL-D32 SET | 335
4164587 | MODULE MVIE1603-IE2-ATB KIT | MODUL MVIE1603-IE2-ATB SET | 3320
4164597 | COUPLING PROTECTION KIT PUMP NPG | KUPPLUNGSSCHUTZ NPG200/315 LG.120 SET | 274
4164620 | MODULE MVIE1603-IE2-WE KIT | MODULE MVIE1603-IE2-WE KIT | 3320
4164723 | EQUIPED HOUSING PN16 HELIX GJL KIT | PUMPENGEHÄUSE PN16 HELIX GJL SET | 1642
4164724 | SHAFT EQUIPMENT HELIX V52 KIT | WELLENBEFESTIGUNG HELIX V52 SET | 57
4164725 | LANTERN HELIX 36/52 FF350 BB6216 KIT | LATERNE HELIX 36/52 FF350 BB6216 SET | 741
4164726 | COUPLING HELIX D.20XD.38 2KUL.KIT | KUPPLUNG D.20XD.38 2KUL.SET | 921
4164727 | INTERMEDIAIRE STAGE HELIX 52 1.4301 KIT | ZWISCHENSTUFE HELIX 52 1.4301 SET | 626
4164728 | INTERMEDIATE STAGE HELIX 52 1.4301 KIT | ZWISCHENSTUFE HELIX 52 1.4301 SET | 626
4164729 | UPPER-STAGE HELIX 52 1.4301 KIT | STUFENGEHÄUSE HELIX 52 1.4301 SET | 824
4164730 | INTERMEDIATE STAGE HELIX 52 1.4301 KIT | ZWISCHENSTUFE HELIX 52 1.4301 SET | 610
4164731 | UPPER-STAGE HELIX 52 1.4301 KIT | STUFENGEHÄUSE HELIX 52 1.4301 SET | 824
4164732 | INTERMEDIAIRE STAGE HELIX 52 1.4301 KIT | ZWISCHENSTUFE HELIX 52 1.4301 SET | 626
4164733 | UPPER-STAGE HELIX 52 1.4301 KIT | STUFENGEHÄUSE HELIX 52 1.4301 SET | 761
4164734 | UPPER-STAGE HELIX 52 1.4301 KIT | STUFENGEHÄUSE HELIX 52 1.4301 SET | 761
4164737 | MODULE MVIE204-IE2-WE KIT | MODULE MVIE204-IE2-WE SET | 1942
4164739 | MODULE MVIE208-IE2-WE KIT | MODUL MVIE208-IE2-WE SET | 1238
4164741 | MODULE MVIE214-IE2-ATB KIT | MODUL MVIE214-IE2-ATB SET | 1322
4164745 | MODULE MVIE403-IE2-WE KIT | MODUL MVIE403-IE2-WE SET | 1281
4164747 | MODULE MVIE406-IE2-WE KIT | MODUL MVIE406-IE2-WE SET | 2693
4164749 | MODULE MVIE410-MOT-SIEMENS-2G | MODUL MVIE410 MOT IE2 SIEMENS 2G SET | 2291
4164751 | MODULE MVIE410-IE2-WE KIT | MODUL MVIE410-IE2-WE SET | 2291
4164753 | MODULE MVIE803-IE2-WE KIT | MODUL MVIE803-IE2-WE SET | 1430
4164755 | MODULE MVIE806-IE2-ATB KIT | MODUL MVIE806-IE2-ATB SET | 3096
4164757 | MODULE MVIE806-IE2-WE KIT | MODULE MVIE806-IE2-WE SET | 3096
4164766 | MECHANICAL SEAL PUMP NHKP | GLEITRINGDICHTUNG PUMPE NHKP | 1803
4164769 | EQUIPED HOUSING HELIX 52 1.4409 KIT | PUMPENGEHÄUSE HELIX 52 1.4409 SET | 3237
4164770 | INTERMEDIATE STAGE HELIX 52 1.4404 KIT | ZWISCHENSTUFE HELIX 52 1.4404 SET | 730
4164771 | INTERMEDIATE STAGE HELIX 52 1.4404 KIT | ZWISCHENSTUFE HELIX 52 1.4404 SET | 816
4164772 | UPPER STAGE HELIX 52 1.4404 KIT | STUFENGEHAUSE HELIX 52 1.4404 SET | 824
4164773 | INTERMEDIATE STAGE HELIX 52 1.4404 KIT | ZWISCHENSTUFE HELIX 52 1.4404 SET | 730
4164774 | UPPER STAGE HELIX 52 1.4404 KIT | STUFENGEHAUSE HELIX 52 1.4404 SET | 824
4164775 | INTERMEDIATE STAGE HELIX 52 1.4404 KIT | ZWISCHENSTUFE HELIX 52 1.4404 SET | 730
4164776 | UPPER STAGE HELIX 52 1.4404 KIT | STUFFENGEHAUSE HELIX 52 1.4404 SET | 761
4164777 | UPPER STAGE HELIX 52 1.4404 KIT | STUFENGEHAUSE HELIX 52 1.4404 SET | 761
4165251 | MODULE MVIE3202-IE2-SIE KIT | MODUL MVIE3202-IE2-SIE SET | 4559
4165252 | MODULE MVIE3203-IE2-SIE KIT | MODUL MVIE3203-IE2-SIE SET | 4720
4165303 | MODULE MVIE5202-IE2-SIE KIT | MODUL MVIE5202-IE2-SIE SET | 5840
4165359 | FAN COVER 1LA7 HA90 SIEMENS | LÜFTERHAUBE 1LA7 HA90 SIEMENS | 128
4165360 | PLASTIQUE FAN 1LA7 HA90 SIEMENS | LÜFTERRAD PLASTIK 1LA7 HA90 SIEMENS | 128
4165361 | ALUMINIUM FAN 1LA7 1LA9 HA90 SIEMENS | LÜFTERRAD AL 1LA7 1LA9 HA90 SIEMENS | 361
4166533 | KEY 43043280 | Passfeder 43043280 | 21.7
4166534 | KEY 43043312 | Passfeder 43043312 | 17.6
4166969 | COMPLETE MOTOR MHIE403N-1/E/3-2-2G VP. | MOTOR KPL.MHIE403N-1/E/3-2-2G VP. | 498
4166970 | SHAFT PUMP NESD 32-160 | Pumpenwelle NESD 32-160 | 632
4166984 | Graphalloy Bushing d28-D36-L40 GM111.3 | Graphalloy Bushing d28-D36-L40 GM111.3 | 531
4167081 | FAN COVER MOT ATB AF 112M/2F | LÜFTERHAUBE MOT ATB AF 112M/2F | 157
4167616 | MECHANICAL SEAL BOTTOM NOE150-200 | MECHANICAL SEAL BOTTOM NOE150-200 | 2308
4167744 | MODULE MHIE205N-IE2-WE-KIT | MODUL MHIE205N-IE2-WE-SET | 1410
4167748 | MODULE MHIE403N-IE2-WE KIT | MODUL MHIE403N-IE2-WE SET | 1926
4167752 | MODULE MHIE406N-WE KIT | MODUL MHIE406N-WE SET | 2040
4167756 | MODULE MHIE803N-IE2-WE KIT | MODUL MHIE803N-IE2-WE SET | 1224
4167758 | MECHANIC.SEAL+CARTR.EPDM PN30 HELIX NAM | GLEITRINGD.+KART.EPDM PN30 HELIX NAM SET | 795
4167760 | MODULE MHIE1602N-IE2-WE KIT | MODULE MHIE1602N-IE2-WE SET | 2030
4167780 | MECH.SEAL EPDM PN30 KIT HELIX NAMEX | GLEITRINGD.EPDM PN30 HELIX NAMEX SET | 1085
4167968 | FAN COVER FOR MOTOR AF112M /2F 11S | LÜFTERHAUBE AF112M /2F 11S | 276
4168079 | COMPLET MOTOR MHIE803N-1/E/3-2-2G VP. | KPL MOTOR MHIE803N-1/E/3-2-2G VP. | 1284
4168229 | MECHANIC.SEAL+CARTR.VITON PN30 HELIX NAM | GLEITRINGDICHT.+KART.VITON PN30NAMEX SET | 1796
4168272 | PUMP CASING NPG65/315 | PUMPENGEHÄUSE NPG65/315 | 3978
4168472 | EQUIP. HOUSING HELIX NAMEX PN16 to PN30 | EQUIP. HOUSING HELIX NAMEX PN16 to PN30 | 2156
4169649 | MOTOR 1,1/2/80 3~440V 60HZ IE2 VP. | MOTOR 1,1/2/80 3~440V 60HZ IE2 VP. | 872
4169699 | COUPLING PROTECTOR KIT NPG250/315-55/4 | KUPPLUNGSSCHUTZ NPG250/315-55/4 SET | 438
4169751 | CARTRIDGE HELIX22-36-52 F/E KIT | KARTUSCHE HELIX22-36-52 F/E SET | 811
4169939 | MOTOR 0,55/2/71 3~230/400V 50HZ IE2 VP. | MOTOR 0,55/2/71 3~230/400V 50HZ IE2 VP. | 699
4169940 | MOTOR 0,75/2/80 3~230/400V 50HZ IE3 VP. | MOTOR 0,75/2/80 3~230/400V 50HZ IE3 VP. | 741
4169941 | MOTOR 1,1/2/80 3~230/400V 50HZ IE3 VP. | MOTOR 1,1/2/80 3~230/400V 50HZ IE3 VP. | 872
4169942 | MO.1,5/2 3~230/400(440)V 50(60)HZ IE3 VP | MO.1,5/2 3~230/400(440)V 50(60)HZ IE3 VP | 1190
4169943 | MO. 2,2/2/90 3~400/460V 50/60HZ IE3 VP. | MO. 2,2/2/90 3~400/460V 50/60HZ IE3 VP. | 1222
4169944 | MOTOR 3/2/100 3~230/400V 50HZ IE3 VP. | MOTOR 3/2/100 3~230/400V 50HZ IE3 VP. | 1257
4169945 | MO.4/2 3~230/400(460)V 50(60)HZ IE3 VP. | MO.4/2 3~230/400(460)V 50(60)HZ IE3 VP. | 1371
4169946 | MOTOR 0,37/2/71 3~50/60HZ IE2 VP. | MOTOR 0,37/2/71 3~50/60HZ IE2 VP. | 608
4169947 | MOTOR 5,5/2/112 3~400V 50HZ IE3 VP. | MOTOR 5,5/2/112 3~400V 50HZ IE3 VP. | 1437
4169958 | MOTOR 0,75/4/80 3~230/400V 50HZ VP. | MOTOR 0,75/4/80 3~230/400V 50HZ VP. | 774
4169984 | MOTOR 2,2/4/100 3~230/400V 50HZ IE3 VP. | MOTOR 2,2/4/100 3~230/400V 50HZ IE3 VP. | 1260
4170006 | MO. 2.2/2/90 3~230/400V 50HZ IE2-WE KIT | MO. 2.2/2/90 3~230/400V 50HZ IE2-WE SET | 521
4170315 | COUPLING KIT W/SPACER-H180-D55D65-WILO | AUSBAU-KUPPLUNG H180 D55D65 WILO SET | 1023
4170481 | Capacitor 12,5µF PRIMA JET/WJ 201 EM | Kapacitor 12,5µF PRIMA JET/WJ 201 EM | 44
4170518 | KIT ATEX (G) FLOW CTROL INSTRU 1/4G-24V | KIT ATEX(G) FLOW CTROL INSTRU 1/4G-24V | 3293
4170635 | MO.MHI 2,2/2/90 3~400V IE3 VP. | MO.MHI 2,2/2/90 3~400V IE3 VP. | 493
4170637 | MO.MHI 1,1/2/80 3~400V IE3 VP. | MO.MHI 1,1/2/80 3~400V IE3 VP. | 454
4170908 | MODULE KIT 11Kw MVIE-WILO | MODUL 11KW MVIE SET | 5199
4170916 | MECHANICAL SEAL KIT EPDM PN16 HELIX | GLEITRINGD.MG12/16-G606-Q1BE3GG PN16 SET | 66
4171282 | MECHANICAL SEAL | Gleitrindichtung | 4423
4171321 | PRIMING/DRAIN PLUG EPDM KIT | VERSCHLUßSCHRAUBE EPDM SET | 38
4171322 | SHAFT EQUIPMENT HELIX V10 KIT | WELLENBEFESTIGUNG HELIX V10 SET | 46
4171323 | LANTERN FT85 HELIX KIT | LATERNE FT85 HELIX SET | 198
4171324 | SHAFT D.16X442 1.4301 VP. | WELLE D.16X442 1.4301 VP. | 139
4171325 | LANTERN MONOBLOC FT85 HELIX KIT | LATERNE EINTEILIG FT85 HELIX SET | 186
4171326 | LANTERN FT130 HELIX KIT | LATERNE FT130 HELIX SET | 681
4171327 | SEAL-KIT-HELIX6-10-16 O/E KIT | GLEITRINGDICHTUNGS.HELIX6-10- O/E SET | 331
4171328 | COUPLING FT 85 KIT | KUPPLUNG FT 85 SET | 131
4171330 | STAGE BEARING HELIX 10 1.4301 KIT | STUFE LAGER HELIX10 1.4301 SET | 232
4171331 | STAGE HELIX10 1.4301KIT | STUFE HELIX10 1.4301 SET | 121
4171332 | SHAFT EQUIPMENT HELIX V10 BI BLOC KIT | WELLENBEFESTIGUNG HELIX V10 BI BLOC SET | 46
4171433 | Bushing Graphalloy d25-D32-L34 GM111.3 | Bushing Graphalloy d25-D32-L34 GM111.3 | 402
4171555 | CARTRIDGE HELIX6/10/16 O/E Q1Q1 KIT | KARTUSCHE HELIX6/10/16 O/E Q1Q1 SET | 681
4172769 | MO.MHI 1,1/2/80 3~400V IE3 VP. | MO.MHI 1,1/2/80 3~400V IE3 VP. | 438
4172788 | LANTERN FT100 HELIX KIT | LATERNE FT100 HELIX SET | 352
4172789 | LANTERN FT130 HELIX V10 KIT | LATERNE FT130 HELIX V10 SET | 681
4172790 | EQUIPED LANTERN HELIX FT 100 KIT | LATERNE HELIX FT 100 SET | 232
4172791 | CENTERING STAGE-RETURN HELIX10 1.4301VP. | Zentrierstufe HELIX10 1.4301VP. | 74
4172792 | INTERMEDIATE STAGE HELIX 10 1.4301 KIT | ZWISCHENSTUFE HELIX 10 1.4301 SET | 121
4172793 | INTERMEDIATE STAGE HELIX 10 1.4301 KIT | ZWISCHENSTUFE HELIX 10 1.4301 KIT | 121
4172794 | HOUSING PIPES D.152X322 1.4301 KIT | PUMPENMANTEL D.152X322 1.4301 SET | 121
4172796 | HOUSING PIPE D.152x285 1.4404 KIT | PUMPENMANTEL D.152x285 1.4404 SET | 121
4172797 | PUMP HOUSING HELIX DN40 PN25 1.4301 KIT | PUMPENGEHÄUSE HELIX DN40 PN25 1.4301 SET | 537
4172799 | STAGE HELIX 10 1.4301 KIT | STUFE HELIX10 1.4301 SET | 309
4172800 | EMPTY STAGE HELIX10 1.4301 KIT | LEERSTUFE HELIX10 1.4301 SET | 107
4172801 | SHAFT EQUIPMENT HELIX V10 KIT | WELLENBEFESTIGUNG HELIX V10 SET | 46
4172805 | CENTERING STAGE-RETURN HELIX10 1.4404 VP | ZENTRIERSTUFE-RÜCKL.HELIX10 1.4404 VP. | 74
4172806 | INTERMEDIATE STAGE HELIX10 1.4404 KIT | ZWISCHENSTUFE HELIX10 1.4404 SET | 147
4172807 | BEARING STAGE HELIX 10 .4404 KIT | STUFE HELIX10 1.4404 SET | 147
4172808 | FIRST STAGE HELIX 10 1.4404 KIT | STUFE HELIX 10 1.4404 SET | 309
4172809 | PUMP HOUSING HELIX DN40 PN25 1.4409 KIT | PUMPENGEHÄUSE HELIX DN40 PN25 1.4409 SET | 681
4172810 | INTERMEDIATE STAGE HELIX10 1.4404 KIT | ZWISCHENSTUFE HELIX10 1.4404 SET | 147
4172811 | EMPTY STAGE HELIX10 1.4404 KIT | LEERSTUFE HELIX10 1.4404 SET | 107
4172840 | NAMEX_CHECK_VALVE_BAG_UL | NAMEX_CHECK_VALVE_BAG_UL | 13.4
4172889 | Bague d'entrainement 67-20/28 /316L | Bague d'entrainement 67-20/28 /316L | 524
4172890 | WASHER MU Ř14 / INOX A4 | WASHER MU Ř14 / INOX A4 | 46
4172892 | COUPLING RUBBER ELPEX-B | Kupplungsgummi ELPEX-B-EBWN315 | 795
4172902 | BOITIER DE COUSSINET 64-52/1 INOX 316L | BOITIER DE COUSSINET 64-52/1 INOX 316L | 675
4173355 | PUMP SHAFT NOEH200-500 | Pumpenwelle NOEH200-500 | 3275
4173356 | SHAFT SLEEVE PUMP NOEH200-500 | Wellenhülse NOEH200-500 | 1559
4173358 | MODULE HELIX-VE3602-MOT-SIEMENS | MODUL HELIX-VE3602-MOT-SIEMENS VP. | 5000
4173534 | MECH-SEAL-MG1 D50 Q1Q1EGG | GLEITGRINGDICHTUNG-MG1 D50 Q1Q1EGG | 1025
4173549 | MECH-SEAL-KIT-CARBU-CARBU-EP-NP125-150 | GRD.NP125+150/400V SIC/SIC/EP SET | 3833
4173781 | MO.MHI 0,75/2/80 3~400V IE3 VP. | MO.MHI 0,75/2/80 3~400V IE3 VP. | 399
4173871 | Mechanical seal 50.45.48 CPX 100-65-200 | Gleitringdicht. 50.45.48 CPX 100-65-200 | 2906
4173898 | THREADING CAP R1 1/4" AISI316 SW50 PN16 | GEWINDEKAPPE R1 1/4" AISI316 SW50 PN16 | 27
4173957 | MO.MHI 1,5/2/90 3~400V IE3 VP. | MO.MHI 1,5/2/90 3~400V IE3 VP. | 462
4173987 | MECH.SEAL KIT CARBID/CARBIDE/EPDM-NL-D24 | Gleitringdichtung D.24 Carbid/EPDM SET | 434
4174079 | PUMP HOUSING DN32 5" PN16 1.4301 KIT | PUMPENGEHÄUSE DN32 5" PN16 1.4301 SET | 296
4174081 | PUMP HOUSING HELIX DN32 PN25 1.4301 KIT | PUMPENGEHÄUSE HELIX DN32 PN25 1.4301 SET | 588
4174082 | SHAFTS EQUIPMENT HELIX 601KIT | WELLENBEFESTIGUNG HELIX 601 SET | 51
4174083 | STAGE BEARING HELIX 6 1.4301 KIT | STUFE LAGER HELIX 6 1.4301 SET | 225
4174084 | STAGE HELIX 6 1.4301 KIT | STUFE HELIX 6 1.4301 SET | 121
4174085 | SHAFTS EQUIPMENT HELIX V6 BI BLOC KIT | WELLENBEFESTIGUNG HELIX V6 BI BLOC SET | 46
4174086 | SHAFTS EQUIPMENT HELIX V6 MONOBLOC KIT | WELLENBEFESTIGUNG HELIX V6 MONOBLOC SET | 46
4174087 | CENTERING STAGE-RETURN HELIX6 1.4301VP. | ZENTRIERSTUFE-RÜCKL.HELIX6 1.4301 VP. | 74
4174089 | INTERMEDIATE STAGE HELIX 6 1.4301 KIT | ZWISCHENSTUFE HELIX 6 1.4301 SET | 125
4174090 | INTERMEDIATE STAGE HELIX 6 1.4301 KIT | ZWISCHENSTUFE HELIX6 1.4301 SET | 125
4174091 | STAGE HELIX 6 1.4301 KIT | STUFE HELIX 6 1.4301 SET | 121
4174092 | EMPTY STAGE HELIX6 1.4301KIT | LEERSTUFE HELIX6 1.4301 SET | 107
4174093 | SCREW M12X50 (4 PIECES) | SCHRAUBE M12X50 (4 STÜCK) | 26
4174328 | CAISSE A RABATS RECOUVRANTS 610x270x310 | 0 | 229
4174333 | PUMP HOUSING HELIX DN32 PN25 1.4409 KIT | PUMPENGEHÄUSE HELIX DN32 PN25 1.4409 SET | 454
4174335 | STAGE BEARING HELIX 6 1.4404 KIT | STUFE LAGER HELIX 6 1.4404 SET | 225
4174336 | STAGE HELIX6 1.4404 KIT | STUFE HELIX6 1.4404 SET | 121
4174337 | CENTERING STAGE-RETURN HELIX10 1.4404VP. | ZENTRIERSTUFE-RÜCKL.HELIX10 1.4404 VP. | 74
4174338 | INTERMEDIATE STAGE HELIX 6 1.4404 KIT | ZWISCHENSTUFE HELIX 6 1.4404 SET | 125
4174339 | INTERMEDIATE STAGE HELIX 6 1.4404 KIT | ZWISCHENSTUFE HELIX 6 1.4404 SET | 125
4174340 | STAGE HELIX 6 1.4404 KIT | STUFE HELIX 6 1.4404 SET | 121
4174341 | EMPTY STAGE HELIX6 1.4404 | LEERSTUFE HELIX6 1.4404 SET | 107
4175245 | COMPLETE MOTOR MHIE205N-1/E/3-2-2G VP. | MOTOR MHIE205N-1/E/3-2-2G VP. | 532
4175500 | KEY NESE 50-200 | Passfeder NESE 50-200 | 12.4
4175804 | O'RING VITON 43007033 | O-RING VITON 43007033 | 5.2
4175855 | MECHANIC.SEAL+CARTR.EPDM PN16 HELIX KIT | GLEITRINGD.D.18+KART.EPDM PN16 HELIX SET | 194
4176158 | BACK BEARING KIT MHI-MP IE1SIMEL-T71 KIT | LAGERSCHILD BG71 BTS MHI-M IE1 SIMEL SET | 97
4176159 | BACK BEARING KIT MHI-IE1- SIMEL-T80-WILO | LAGERSCHILD BG80 BTS MHI IE1 SIMEL SET | 112
4176160 | BACK BEARING KIT MHI-IE1- SIMEL-T90-WILO | LAGERSCHILD BG90 BTS MHI IE1 SIMEL SET | 123
4176161 | BACK BEARING KIT MHI-IE2- WE-T80-WILO | LAGERSCHILD BG80 BTS MHI IE2 WE SET | 112
4176162 | BACK BEARING KIT MHI-IE2- WE-T90-WILO | LAGERSCHILD BG90 BTS MHI IE2 WE SET | 123
4176163 | BACK BEARING KIT MHIL-IE1- SIMEL-T63-WIL | LAGERSCHILD BG63 BTS MHIL IE1 SIMEL SET | 97
4176164 | BACK BEARING KIT MHIL-IE1- SIMEL-T71-WIL | LAGERSCHILD BG71 BTS MHIL IE1 SIMEL SET | 97
4176165 | BACK BEARING MHI-MHIL-IE1- SIMEL-T80-KIT | LAGERSCHILD BG80 BTS MHI IE1 SIMEL SET | 112
4176167 | BACK BEARING KIT MHIL-IE2-WE-T90-WILO | LAGERSCHILD BG90 BTS MHIL IE2 WE SET | 123
4176204 | GASKETS KIT FOR NEX SIZE 4 IMPELLER 315 | Dichtungssatz für NEX Gr. 4 Laufrad 315 | 471
4176413 | MO.MHI 1,5/2/90 3~400V IE3 VP. | MO.MHI 1,5/2/90 3~400V IE3 VP. | 761
4176420 | MODULE HELIX-VE3601-IE2-ATB KIT | MODUL HELIX-VE3601-IE2-ATB SET | 3465
4176513 | O-RING FOR PUMP JACKET VP. | DRUCKMANTELDICHTUNG VP. | 24.8
4176515 | SHAFT D.16 X367 1.4301 VP. | WELLE D.16 X367 1.4301 VP. | 121
4176517 | BASEPLATE V8/10 VP. | GRUNDPLATTE V8/10 VP. | 225
4176518 | HOUSING PIPES D.152X247 1.4301 KIT | PUMPENMANTEL D.152X247 1.4301 SET | 107
4176519 | O-RING Ř16xŘ1.25 VP. | O-RING ID.16x1.25 VP. | 26
4176520 | S-SOC SET SCR M5x6 A4-21H (3 PIECES) | Gewindestift ISO 4029 M5x6 (3 STÜCK ) | 45
4176521 | MECH.SEAL HELIX2-4-6-10-16 F/E VP. | GLEITRINGD. HELIX2-4-6-10-16 F/E VP. | 352
4176525 | M4-4T24P55B3-112-SU-N28-PTC-IE2-LS-PSA | M4-4T24P55B3-112-SU-N28-PTC-IE2-LS-PSA | 1654
4176862 | COMPL MOTOR MHIE 406N-1/E/3-2-2G VP. | KPL MOTOR MHIE 406N-1/E/3-2-2G VP. | 818
4177701 | CASING FLAT GASKET | Gehäusedichtung | 131
4177798 | MACHINED RING HOLDER M+6" Ř16 304 VP. | RINGHALTERUNG M+6" D.16 VP. | 48
4177799 | MACHINED DRIVE RING Ř16 VP. | HALTERING D.16 VP. | 34
4177800 | O-RING EPDM PLUG VP. | O-RING EPDM VENTIL VP. | 19.6
4177801 | MECH.SEAL HELIX6-10-16 O/E VP. | GLEITRINGD. HELIX6-10-16 O/E VP. | 264
4177802 | BALL BEARING 6205C3-ZZ HTVP. | KUGELLAGER 6205/ZZ-C3 HT VP. | 75
4177803 | STUD BOLT M12X263 KIT | STEHBOLZEN M12X263 SET | 67
4177804 | HOUSING PIPES D.152X134 1.4301 KIT | PUMPENMANTEL D.152X134 1.4301 SET | 74
4177805 | CENTERING RETURN HELIX1001 1.4301 VP | ZENTRIERSTUFE-RÜCKL.HELIX1001 1.4301 VP. | 74
4177806 | STUD BOLT M12X450KIT | STEHBOLZEN M12X450SET | 67
4177807 | SHAFT D.16X255 1.4301 VP. | WELLE D.16X255 1.4301 VP. | 87
4177812 | STUD BOLT M12X300KIT | STEHBOLZEN M12X300SET | 67
4177813 | HOUSING PIPE D.152x172 1.4301 KIT | PUMPENMANTEL D.152x172 1.4301 SET | 107
4177815 | SHAFT D.16X292 1.4301 VP. | WELLE D.16X292 1.4301 VP. | 87
4177817 | STUD BOLT M12X341 KIT | STEHBOLZEN M12X341SET | 67
4177822 | STUD BOLT M12X413 KIT | STEHBOLZEN M12X413 SET | 67
4177823 | HOUSING PIPES D.152X285 1.4301 KIT | PUMPENMANTEL D.152X285 1.4301 SET | 107
4177825 | SHAFT D.16X405 1.4301 VP. | WELLE D.16X405 1.4301 VP. | 121
4177831 | M4-2T24P55V18-100F13-SU-N28-IE3 VP. | M4-2T24P55V18-100F13-SU-N28-IE3 VP. | 1257
4177832 | STUD BOLT M12X527KIT | STEHBOLZEN M12X527SET | 74
4177833 | HOUSING PIPES D.152X397 1.4301 KIT | PUMPENMANTEL D.152X397 1.4301 SET | 128
4177837 | SHAFTS D.16X517 1.4301 VP. | WELLE D.16X517 1.4301 VP. | 155
4177839 | HOUSING PIPES D.152X435 1.4301 KIT | PUMPENMANTEL D.152X435 1.4301 SET | 144
4177841 | SHAFT D.16X555 1.4301 VP. | WELLE D.16X555 1.4301 VP. | 161
4177842 | STUD BOLT M12X638KIT | STEHBOLZEN M12X638SET | 78
4177843 | HOUSING PIPES D.152X510 1.4307 KIT | PUMPENMANTEL D.152X510 1.4307 SET | 161
4177844 | SHAFT D.16X630 1.4301 VP. | WELLE D.16X630 1.4301 VP. | 168
4177848 | STUD BOLT M12X713KIT | STEHBOLZEN M12X713SET | 78
4177849 | STUD BOLT M12X563KIT | STEHBOLZEN M12X563SET | 74
4177850 | HOUSING PIPES D.152X585 1.4301 KIT | PUMPENMANTEL D.152X585 1.4301 SET | 161
4177851 | SHAFT D.16X705 1.4301 VP. | WELLE D.16X705 1.4301 VP. | 193
4177852 | STUD BOLT M12X788KIT | STEHBOLZEN M12X788SET | 89
4177853 | HOUSING PIPES D.152X660 1.4307 KIT | PUMPENMANTEL D.152X660 1.4307 SET | 161
4177854 | SHAFT D.16X780 1.4301 VP. | WELLE D.16X780 1.4301 VP. | 193
4177859 | STUD BOLT M12X863KIT | STEHBOLZEN M12X863SET | 89
4177860 | HOUSING PIPES D.152X735 1.4301 KIT | PUMPENMANTEL D.152X735 1.4301 SET | 186
4177862 | SHAFT D.16X855 1.4301 VP. | WELLE D.16X855 1.4301 VP. | 238
4177863 | STUD BOLT M12X938 KIT | STEHBOLZEN M12X938 SET | 83
4177865 | STUD BOLT M12X1013 KIT | STEHBOLZEN M12X1013 SET | 159
4177866 | STUD BOLT M12X915 KIT | STEHBOLZEN M12X915 SET | 159
4177867 | END SHIELD PN30 HELIX EPDM KIT | LAGERSCHILD PN30 HELIX EPDM SET | 521
4177868 | RING-HOLDER MS G9 316 VP. | RINGHALTERUNG G9 316 VP. | 48
4177869 | SHAFT SLEEVE Ř16XŘ18/22-G9-PN30 VP. | WELLENHÜLSE Ř16XŘ18/22-G9-PN30 VP. | 107
4177870 | MECH.SEAL HELIX2-4-6-10-16 T/E VP. | GLEITRINGD. HELIX2-4-6-10-16 T/E VP. | 456
4177871 | SEAL-KIT-HELIX6-10-16 T/E | GLEITRINGDICHTUNG.HELIX6-10-16 T/E SET | 506
4177872 | MECH.SEAL+CART. HELIX6-10-16 T/E KIT | GLEITRINGD.+KART. HELIX6-10-16 T/E SET | 625
4177873 | HOUSING PIPE D.152x885,5 1.4301 KIT | PUMPENMANTEL D.152x885,5 1.4301 SET | 212
4177874 | HOUSING PIPE D.152x960 1.4307 KIT | PUMPENMANTEL D.152x960 1.4307 SET | 212
4177876 | SHAFT D.16X1005 1.4301 VP. | WELLE D.16X1005 1.4301 VP. | 331
4177877 | PRIMING/DRAIN PLUG HELIX PN30 KIT | VERSCHLUßSCHRAUBE HELIX PN30 SET | 57
4177878 | PUMP HOUSING HELIX V10 DN40 PN30 KIT | PUMPENGEHÄUSE HELIX V10 DN40 PN30 SET | 842
4177880 | STUD BOLT M12X1088 KIT | STEHBOLZEN M12X1088 SET | 159
4177881 | STUD BOLT M12X990 KIT | STEHBOLZEN M12X990 SET | 159
4177883 | SHAFT D.16X1080 1.4301 VP. | WELLE D.16X1080 1.4301 VP. | 361
4177887 | O-RING Ř139,3XD3,53 VITON VP. | O-RING Ř139,3XD3,53 VITON VP. | 31
4177888 | O-RING ID.37.6xŘ2.4 VITON VP. | O-RING ID.37.6xŘ2.4 VITON VP. | 17.6
4177890 | HOUSING PIPES D.152X134 1.4404 KIT | PUMPENMANTEL D.152X134 1.4404 SET | 107
4177891 | CENTERING STAGE HELIX V10 1.4404 VP. | ZENTRIERSTUFE HELIX V10 1.4404 VP. | 74
4177892 | STAGE BEARING HELIX 10 1.4404 KIT | STUFE-LAGER HELIX10 1.4404 SET | 286
4177894 | SHAFT D.16X255 1.4404 VP. | WELLE D.16X255 1.4404 VP. | 121
4177918 | HOUSING PIPES D.152X172 1.4404 KIT | PUMPENMANTEL D.152X172 1.4404 SET | 107
4177920 | SHAFT D.16X292 1.4404 VP. | WELLE D.16X292 1.4404 VP. | 121
4177921 | HOUSING PIPES D.152X209 1.4404 KIT | PUMPENMANTEL D.152X209 1.4404 SET | 107
4177922 | SHAFT D.16X405 1.4404 VP. | WELLE D.16X405 1.4404 VP. | 155
4177924 | SHAFT D.16X330 1.4404 VP. | WELLE D.16X330 1.4404 VP. | 128
4177925 | HOUSING PIPES D.152X247 1.4404 KIT | PUMPENMANTEL D.152X247 1.4404 SET | 121
4177926 | SHAFT D.16X367 1.4404 VP. | WELLE D.16X367 1.4404 VP. | 144
4177929 | HOUSING PIPES D.152X322 1.4404 KIT | PUMPENMANTEL D.152X322 1.4404 KIT | 155
4177930 | SHAFT D.16X442 1.4404 VP. | WELLE D.16X442 1.4404 VP. | 168
4177932 | HOUSING PIPES D.152X360 1.4404 KIT | PUMPENMANTEL D.152X360 1.4404 SET | 155
4177934 | SHAFT D.16X517 1.4404 VP. | WELLE D.16X517 1.4404 VP. | 193
4177935 | HOUSING PIPES D.152X397 1.4404 KIT | PUMPENMANTEL D.152X397 1.4404 SET | 155
4177937 | SHAFT D.16X555 1.4404 VP. | WELLE D.16X555 1.4404 VP. | 198
4177938 | HOUSING PIPES D.152X435 1.4404 KIT | PUMPENMANTEL D.152X435 1.4404 SET | 186
4177940 | HOUSING-PIPE D.152X510 1.4404 KIT | PUMPENMANTEL D.152X510 1.4404 SET | 186
4177943 | HOUSING-PIPE D.152X585 1.4404 KIT | PUMPENMANTEL D.152X585 1.4404 SET | 186
4177944 | SHAFT D.16X705 1.4404 VP. | WELLE D.16X705 1.4404 VP. | 225
4177947 | HOUSING-PIPE D.152X660 1.4404 KIT | PUMPENMANTEL D.152X660 1.4404 SET | 225
4177949 | SHAFT D.16X855 1.4404 VP. | WELLE D.16X855 1.4404 VP. | 289
4177950 | HOUSING-PIPE D.152X735 1.4404 KIT | PUMPENMANTEL D.152X735 1.4404 SET | 225
4177952 | SHAFT D.16X930 1.4462 VP. | WELLE D.16X930 1.4462 VP. | 305
4177953 | HOUSING-PIPE D.152X810 1.4404 KIT | PUMPENMANTEL D.152X810 1.4404 SET | 238
4177955 | HOUSING-PIPE D.152X885 1.4404 KIT | PUMPENMANTEL D.152X885 1.4404 SET | 238
4177956 | SHAFT D.16X1005 1.4404 VP. | WELLE D.16X1005 1.4404 VP. | 323
4177958 | SHAFT D.16X1080 1.4404 VP. | WELLE D.16X1080 1.4404 VP. | 345
4177959 | HOUSING-PIPE D.152X960 1.4404 KIT | PUMPENMANTEL D.152X960 1.4404 SET | 238
4177962 | CENTERING STAGE HELIX V6 1.4307 VP. | ZENTRIERSTUFE HELIX V6 1.4307 VP. | 74
4177964 | BASEPLATE V2/4/6 PN16 VP. | GRUNDPLATTE V2/4/6 PN16 VP. | 128
4177970 | BASEPLATE V2/4/6 PN25 VP. | GRUNDPLATTE V2/4/6 PN25 VP. | 177
4177985 | STUD BOLT M12X1163 KIT | STEHBOLZEN M12X1163 SET | 159
4177986 | HOUSING PIPE D.152x1035 304 KIT | PUMPENMANTEL D.152x1035 304 SET | 258
4177987 | SHAFT D.16X1155 1.4301 VP. | WELLE D.16X1155 1.4301 VP. | 394
4177990 | STUD BOLT M12X1140 KIT | STEHBOLZEN M12X1140 SET | 159
4177992 | EQUIPED HOUSING HELIX GJL250 KIT | PUMPENGEHÄUSE HELIX GJL250 SET | 791
4177993 | STUD BOLT M12X1065 KIT | STEHBOLZEN M12X1065 SET | 159
4178169 | CABLE GLAND M20 WEG | CABLE GLAND M20 WEG | 11.4
4178171 | CABLE GLAND M25 WEG | CABLE GLAND M25 WEG | 11.4
4178172 | CABLE GLAND M32 WEG | CABLE GLAND M32 WEG | 11.4
4178175 | CABLE GLAND M40 WEG | CABLE GLAND M40 WEG | 17.6
4178176 | cable gland M50 WEG | Verschraubung M50 WEG | 17.6
4178177 | CABLE GLAND M63 WEG | CABLE GLAND M63 WEG | 22.7
4178356 | MO.MHI 1,1/2/80 3~400V IE3 VP. | MO.MHI 1,1/2/80 3~400V IE3 VP. | 438
4178528 | CENTERING STAGE HELIX V6 1.4404 VP. | ZENTRIERSTUFE HELIX V6 1.4404 VP. | 74
4178549 | HOUSING-PIPE Ř152-M+1024-316L KIT | PUMPENMANTEL Ř152-M+625-316L SET | 258
4178550 | SHAFT D.16X1155 1.4404 VP. | WELLE D.16X1155 1.4404 VP. | 394
4178552 | HOUSING PIPES D.152X1110 1.4404 KIT | PUMPENMANTEL D.152X1110 1.4404 SET | 258
4178554 | COUPLING FT 85 Ř12XŘ14 KIT | KUPPLUNG D.12XD.14 FT85 SET | 116
4178556 | DRIVE RING Ř12 MACH.VP. | HALTERING Ř12 BEARB.VP. | 34
4178557 | SHAFT SLEEVE Ř12XŘ18-PN16 1.4404 VP. | WELLENHÜLSE Ř12XŘ18-PN16 1.4404 VP. | 87
4178558 | O-RING ID.12X2 EPDM VP. | O-RING ID.12X2 EPDM VP. | 20.6
4178559 | KART.HELIX2-4 O/E SET | CARTRIDGE HELIX2-4 O/E KIT | 343
4178560 | MECHANICAL SEAL HELIX2-4 O/E KIT | GLEITRINGDICHTUNG.HELIX2-4 O/E SET | 274
4178561 | RING HOLDER Ř22 1.4301 VP. | RINGHALTERUNG D.12 1.4301VP. | 48
4178562 | DRIVE RING D.22/12.2X10 MACH.VP. | HALTERING D.22/12.2X10 BEARB.VP. | 51
4178563 | M.SEAL.HELIX2-4 O/E VP. | GLEITRINGD.HELIX2-4 O/E VP. | 226
4178564 | SEAL-KIT-HELIX2-4 O/E KIT | GLEITRINGDICHTUNGS.HELIX2-4 O/E SET | 253
4178565 | HOUSING PIPES D.152X109 1.4301 KIT | PUMPENMANTEL D.152X109 1.4301 SET | 66
4178566 | CENTERING STAGE-RETURN HELIX4 1.4307 VP | ZENTRIERSTUFE-RÜCKL.HELIX4 1.4307 VP. | 74
4178567 | SHAFT EQUIPMENT HELIX V2/V4 KIT | FELLENBEFESTIGUNG HELIX V4 SET | 46
4178568 | SHAFT EQUIPMENT HELIX V2/V4 KIT | WELLENBEFESTIGUNG HELIX V2/V4 SET | 46
4178569 | STAGE BEARING HELIX 4 1.4301 KIT | STUFE LAGER HELIX 4 1.4301 SET | 193
4178570 | STAGE HELIX 4 1.4301 KIT | STUFE HELIX 4 1.4301 SET | 114
4178571 | SHAFT D.12X233 1.4301 VP. | WELLE D.12X233 1.4301 VP. | 78
4178574 | INTER STAGE HELIX4 1.4301< 15 stages KIT | ZWISCHENSTUFE HELIX4 1.4301<15 stufe SET | 114
4178575 | SHAFT D.12X258 1.4301 VP. | WELLE D.12X258 1.4301 VP. | 78
4178576 | SHAFT D.12X283 1.4301 VP. | WELLE D.12X283 1.4301 VP. | 78
4178578 | COUPLING D.12XD.19 FT100 KIT | KUPPLUNG D.12XD.19 FT100 SET | 121
4178579 | STUD BOLT M12X317 KIT | STEHBOLZEN M12X317 SET | 67
4178580 | HOUSING PIPE D.152X184 1.4301 KIT | PUMPENMANTEL D.152X184 1.4301 SET | 78
4178582 | SHAFT D.12X308 1.4301 VP. | WELLE D.12X308 1.4301 VP. | 78
4178584 | SHAFT D.12X333 1.4301 VP. | WELLE D.12X333 1.4301 VP. | 87
4178585 | STUD BOLT M12X365 KIT | STEHBOLZEN M12X365 SET | 67
4178586 | HOUSING-PIPE D.152X235 1.4301 KIT | PUMPENMANTEL D.152X235 1.4301 SET | 78
4178587 | SHAFT D.12X358 1.4301 VP. | WELLE D.12X358 1.4301 VP. | 87
4178592 | SHAFT D.12X383 1.4301 VP. | WELLE D.12X383 1.4301 VP. | 107
4178593 | PUMP HOUSING HELIX DN25 PN25 1.4301 KIT | PUMPENGEHÄUSE HELIX DN25 PN25 1.4301 SET | 432
4178594 | SEAL-KIT-HELIX2-4 F/E | GLEITRINGDICHTUNG.HELIX2-4 F/E SET | 394
4178595 | DRIVE RING D.29/15.5x13,2 MACH.VP. | HALTERING D.29/15.5x13,2 BEARB.VP. | 34
4178596 | SHAFT SLEEVE D.18/12X72,2 1.4404 VP. | WELLENHÜLSE D.18/12X72,2 1.4404 VP. | 107
4178597 | CARTRIDGE HELIX2-4 F/E KIT | KART.HELIX2-4 F/E SET | 492
4178598 | SHAFT D.12X408 1.4301 VP. | WELLE D.12X408 1.4301 VP. | 107
4178600 | COUPLING D.12XD.24 FT115 KIT | KUPPLUNG D.12XD.24 FT115 SET | 121
4178604 | SHAFT D.12X433 1.4301 VP. | WELLE D.12X433 1.4301 VP. | 115
4178605 | STUD BOLT M12X469 KIT | STEHBOLZEN M12X469 SET | 67
4178606 | HOUSING-PIPE D.152X335 1.4304 KIT | PUMPENMANTEL D.152X335 1.4304 SET | 107
4178608 | SHAFT D.12X458 1.4301 VP. | WELLE D.12X458 1.4301 VP. | 121
4178610 | SHAFT D.12X483 1.4301 VP. | WELLE D.12X483 1.4301 VP. | 121
4178614 | SHAFT D.12X533 1.4301 VP. | WELLE D.12X533 1.4301 VP. | 139
4178618 | O-RING ID.12x2 VITON VP. | O-RING ID.12x2 VITON VP. | 18.6
4178619 | SEAL-KIT-HELIX2-4 F/V | GLEITRINGDICHTUNG.HELIX2-4 F/V SET | 424
4178620 | CARTRIDGE HELIX2-4 F/V KIT | KART.HELIX2-4 F/V SET | 608
4178621 | SHAFT D.12X583 1.4301 VP. | WELLE D.12X583 1.4301 VP. | 139
4178623 | SHAFT D.12X633 1.4301 VP. | WELLE D.12X633 1.4301 VP. | 155
4178624 | STUD BOLT M12X693 KIT | STEHBOLZEN M12X693 SET | 78
4178626 | COUPLING D.12XD.28 FT130 KIT | KUPPLUNG D.12XD.28 FT130 SET | 217
4178627 | HOUSING PIPE D.152x560 1.4301 KIT | PUMPENMANTEL D.152x560 1.4301 SET | 161
4178682 | FAN COVER MOT63-RAL7035-VP. | LÜFTERHAUBE MOT63-RAL7035-VP. | 74
4179021 | COUPLING KIT W/SPACER-H140-D42D60-WILO | AUSBAU-KUPPLUNG H140 D42D60 WILO SET | 959
4179022 | COUPLING KIT W/SPACER-H250-D100D70-VP | AUSBAU-KUPPLUNG H125 D100D70 WILO SET | 1942
4179043 | SPARE-PART - NEUTRAL CONNECTOR SC1 | SPARE-PART - NEUTRAL CONNECTOR SC1 | 39
4179054 | SHAFT Norma VTMd20 MENd16Bze A=1639 | SHAFT Norma VTMd20 MENd16Bze A=1639 | 872
4179126 | MODULE HELIX-VE1603-IE2-ATB KIT | MODUL HELIX-VE1603-IE2-ATB SET | 2746
4179143 | CENTERING STAGE-RETURN HELIX22 1.4307 VP | ZENTRIERSTUFE-RÜCKL HELIX22 1.4307 VP. | 97
4179229 | MOTOR-FAN-90-MHI Ř154-APPROVE_UL VP. | LÜFTERRAD Ř154 MOT.90 VP. | 78
4179231 | SHAFT D.12X683 1.4301 VP. | WELLE D.12X683 1.4301 VP. | 168
4179234 | SHAFT D.12X783 1.4301 VP. | WELLE D.12X783 1.4301 VP. | 193
4179237 | SHAFT D.12X858 1.4462 VP. | WELLE D.12X858 1.4462 VP. | 282
4179238 | STUD BOLT M12X845 KIT | STEHBOLZEN M12X845 SET | 159
4179239 | SHAFT SLEEVE D.12X14/18 1.4404 VP. | WELLENHÜLSE D.12X14/18 1.4404 VP. | 107
4179240 | SEAL-KIT-HELIX2-4 T/E | GLEITRINGDICHTUNG.HELIX2-4 T/E SET | 411
4179241 | MECH.SEAL+CART. HELIX2-4 T/E KIT | GLEITRINGD.+KART. HELIX2-4 T/E SET | 515
4179243 | COUPLING GUARD T42 L.220 NLG KIT | KUPPLUNGSSCHUTZ T42 L.220 NLG SET | 373
4179244 | COUPLING GUARD T45 L.410 KIT | KUPPLUNGSSCHUTZ T45 L.410 SET | 287
4179245 | SHAFT D.12X933 1.4462 VP. | WELLE D.12X933 1.4462 VP. | 342
4179246 | PUMP HOUSING HELIX V2/4 DN25 PN30 KIT | PUMPENGEHÄUSE HELIX V2/4 DN25 PN30 SET | 606
4179247 | STUD BOLT M12X963 KIT | STEHBOLZEN M12X963 SET | 91
4179249 | SHAFT D.12X958 1.4462 VP. | WELLE D.12X958 1.4462 VP. | 355
4179250 | HOUSING PIPE D.152X835 1.4301 KIT | PUMPENMANTEL D.152X835 1.4301 SET | 186
4179251 | HOUSING-PIPE D.152X109 1.4404 KIT | PUMPENMANTEL D.152X109 1.4404 SET | 107
4179252 | CENTERING STAGE HELIX V4 31.4404 VP. | ZENTRIERSTUFE HELIX V4 1.4404 VP. | 74
4179253 | STAGE HELIX 4 1.4404 KIT | STUFE HELIX 4 1.4404 SET | 114
4179254 | STAGE BEARING HELIX 4 1.4404 KIT | STUFE LAGER HELIX 4 1.4404 SET | 225
4179256 | SHAFT D.12X233 1.4404 VP. | WELLE D.12X333 1.4404 VP. | 78
4179257 | PUMP HOUSING HELIX DN25 PN25 1.4409 KIT | PUMPENGEHÄUSE HELIX DN25 PN25 1.4409 SET | 417
4179258 | INTERMED STAGE < 15 HELIX 4 1.4404 KIT | ZWISCHEN HELIX4 1.4404 < 15 stufe SET | 114
4179260 | SHAFT D.12X258 1.4404 VP. | WELLE D.12X258 1.4404 VP. | 87
4179261 | HOUSING-PIPE D.152X159 1.4404 KIT | PUMPENMANTEL D.152X159 1.4404 SET | 107
4179263 | SHAFT D.12X283 1.4404 VP. | WELLE D.12X283 1.4404 VP. | 97
4179264 | HOUSING-PIPE D.152X184 1.4404 KIT | PUMPENMANTEL D.152X184 1.4404 SET | 107
4179266 | SHAFT D.12X308 1.4404 VP. | WELLE D.12X308 1.4404 VP. | 97
4179268 | SHAFT D.12X333 1.4404 VP. | WELLE D.12X333 1.4404 VP. | 107
4179269 | HOUSING-PIPE D.152X235 1.4404 KIT | PUMPENMANTEL D.152X235 1.4404 SET | 107
4179271 | SHAFT D.12X358 1.4404 VP. | WELLE D.12X358 1.4404 VP. | 115
4179272 | HOUSING-PIPE D.152X259 1.4404 KIT | PUMPENMANTEL D.152X259 1.4404 SET | 107
4179274 | SHAFT D.12X383 1.4404 VP. | WELLE D.12X383 1.4404 VP. | 115
4179276 | SHAFT D.12X408 1.4404 VP. | WELLE D.12X408 1.4404 VP. | 121
4179277 | HOUSING-PIPE D.152X310 1.4404 KIT | PUMPENMANTEL D.152X310 1.4404 SET | 115
4179279 | SHAFT D.12X433 1.4404 VP. | WELLE D.12X433 1.4404 VP. | 128
4179280 | HOUSING-PIPE D.152X335 1.4404 KIT | PUMPENMANTEL D.152X335 1.4404 SET | 115
4179282 | SHAFT D.12X458 1.4404 VP. | WELLE D.12X458 1.4404 VP. | 128
4179284 | SHAFT D.12X483 1.4404 VP. | WELLE D.12X483 1.4404 VP. | 139
4179285 | HOUSING-PIPE D.152X410 1.4404 KIT | PUMPENMANTEL D.152X410 1.4404 SET | 139
4179287 | STAGE HELIX 4/2 1.4404 KIT | STUFE HELIX 4/2 1.4404 SET | 114
4179288 | EMPTY STAGE HELIX 4 1.4404 | LEERSTUFE HELIX 4 1.4404 SET | 107
4179289 | SHAFT D.12X533 1.4462 VP | WELLE D.12X533 1.4462 VP | 155
4179291 | HOUSING-PIPE D.152X460 1.4404 KIT | PUMPENMANTEL D.152X460 1.4404 SET | 144
4179293 | SHAFT D.12X583 1.4462 VP. | WELLE D.12X583 1.4462 VP. | 161
4179295 | SHAFT D.12X633 1.4462 VP. | WELLE D.12X633 1.4462 VP. | 186
4179296 | HOUSING-PIPE D.152X560 1.4404 KIT | PUMPENMANTEL D.152X560 1.4404 SET | 186
4179298 | SHAFT D.12X683 1.4404 VP. | WELLE D.12X683 1.4404 VP. | 198
4179300 | SHAFT D.12X783 1.4462 VP. | WELLE D.12X783 1.4462 VP. | 232
4179301 | STAGE HELIX 4 1.4404 KIT | STUFE HELIX 4 1.4404 SET | 114
4179302 | EMPTY STAGE HELIX 4 1.4404KIT | LEERSTUFE HELIX 4 1.4404 SET | 107
4179303 | INTERMEDIATE STAGE HELIX 4 1.4404 KIT | ZWISCHENSTUFE HELIX 4 1.4404 SET | 114
4179304 | STAGE HELIX 4 1.4301 < 15 stages Kit | STUFE HELIX 4 1.4301 < 15 stufe Set | 114
4179305 | EMPTY STAGE HELIX 4 1.4301 KIT | LEERSTUFE HELIX 4 1.4301 SET | 107
4179307 | EMPTY STAGE HELIX 4 1.4301<15 stage Kit | LEERSTUFE HELIX 4 1.4301 < 15 stufe Set | 107
4179309 | EMPTY STAGE HELIX 4 1.4404 | LEERSTUFE HELIX 4 1.4404 SET | 107
4179311 | SHAFT D.12X858-F51 1.4462 VP. | WELLE D.12X858-F51 1.4462 VP. | 342
4179313 | HOUSING-PIPE D.152X835 1.4404 KIT | PUMPENMANTEL D.152X835 1.4404 SET | 238
4179315 | CENTERING STAGE HELIX V2 1.4307 VP. | ZENTRIERSTUFE HELIX V2 1.4307 VP. | 74
4179316 | STAGE HELIX 2 1.4301 KIT | STUFE HELIX 2 1.4301 SET | 114
4179317 | STAGE BEARING HELIX 2 1.4307 KIT | STUFE LAGER HELIX 2 1.4307 SET | 193
4179319 | INTERMEDIATE STAGE HELIX 2 1.4301 KIT | ZWISCHENSTUFE HELIX 2 1.4301 SET | 114
4179321 | SHAFT D.12X258 1.4301 VP. | WELLE D.12X258 1.4301 VP. | 78
4179326 | BALL-BEARING-6204-C3-DDU-E-EA6 VP. | KUGELLAGER 6204-C3-DDU-E-EA6 VP. | 51
4179328 | BAGS WITH NUTS 3 BARS QU225+250 KIT | ZUBEHÖR KLEMMBRETT QU225+250 SET | 66
4179367 | COUPLING W/SPACER-H140-L180 D.48/60 KIT | AUSBAU-KUPPLUNG H140-L180 D.48/60 SET | 837
4179368 | COUPLING W/SPACER H160-L180 D.48/65 KIT | AUSBAU-KUPPLUNG H160-L180 D.48/65 SET | 976
4179369 | COUPLING W/SPACER H180-L180 D.48/75 KIT | AUSBAU-KUPPLUNG H180-L180 D.48/75 SET | 1007
4179370 | COUPLING W/SPACER-H180-L250 D.70/75 KIT | AUSBAU-KUPPLUNG H180-L250 D.70/75 SET | 1053
4179371 | COUPLING W/SPACER-H200-L180 D.48/80 KIT | AUSBAU-KUPPLUNG H200-L180 D.48/80 SET | 1197
4179372 | COUPLING W/SPACER H200-L250 D.70/80 KIT | AUSBAU-KUPPLUNG H200-L250 D.70/80 SET | 1240
4179373 | COUPLING W/SPACER H125-L250 D.48/42 KIT | AUSBAU-KUPPLUNG H125-L250 D.48/42 SET | 805
4179374 | COUPLING W/SPACER H125-L250 D48/48 KIT | AUSBAU-KUPPLUNG H125-L250 D.48/48 SET | 805
4179375 | COUPLING W/SPACER H125-L250 D.48/55 KIT | AUSBAU-KUPPLUNG H125-L250 D.48/55 SET | 805
4179376 | COUPLING W/SPAC.ROTEX65-L300 D.48/60 KIT | AUSBAU-KUPPLUNG ROTEX65-L300 D.48/60 SET | 2378
4179377 | COUPLING W/SPAC.ROTEX65-L300 D.48/65 KI | AUSBAU-KUPPLUNG ROTEX65-L300 D.48/65 SET | 2531
4179378 | COUPLING W/SPAC.ROTEX75-L300 D.48/75 KIT | AUSBAU-KUPPLUNG ROTEX75-L300 D.48/75 SET | 2838
4179456 | MECH.SEAL KIT CARBU/CARBURE/EPDM-NOS-D24 | Gleitringdichtung D.24 Carbu/EPDM SET | 564
4179462 | COUPLING-RUBBERS-ROTEX GS65 VP. | KUPPLUNG-EINSATZ GR.ROTEX GS65 VP. | 216
4179463 | COUPLING-RUBBERS-ROTEX GS75 VP. | KUPPLUNG-EINSATZ GR.ROTEX GS75 VP. | 239
4179503 | EMPTY STAGE HELIX 2 1.4301 <15 stage Kit | LEERSTUFE HELIX 2 1.4301 < 15 stufe Set | 107
4179504 | STAGE HELIX 2 1.4301 < 15 stages Kit | STUFE HELIX 2 1.4301 < 15 stufe Set | 114
4179514 | SHAFT D.12X858 1.4301 VP. | WELLE D.12X858 1.4301 VP. | 198
4179516 | SHAFT D.12X933 1.4301 VP. | WELLE D.12X933 1.4301 VP. | 212
4179518 | SHAFT D.12X958 1.4301 VP. | WELLE D.12X958 1.4301 VP. | 225
4179519 | SHAFT D.12X1008 1.4301 VP. | WELLE D.12X1008 1.4301 VP. | 225
4179523 | EMPTY STAGE HELIX 2 1.4301 KIT | LEERSTUFE HELIX 2 1.4301 SET | 114
4179525 | CENTERING STAGE-RETURN HELIX2 1.4404 VP | ZENTRIERSTUFE-RÜCKL.HELIX2 1.4404 VP. | 74
4179526 | STAGE BEARING HELIX 2 1.4404 KIT | STUFE LAGER HELIX 2 1.4404 SET | 225
4179527 | STAGE HELIX 2 1.4404 KIT | STUFE HELIX 2 1.4404 SET | 114
4179529 | INTERMED STAGE < 15 HELIX 2 1.4404 KIT | ZWISCHENS HELIX 2 1.4404< 15 stufe SET | 114
4179536 | MECH. SEALMG12/12- GLYCOL-HELIX KIT | GLEITRINGD.MG12/12 GLYCOL-HELIX SET | 594
4179543 | STAGE HELIX 2 1.4404 < 15 stages Kit | STUFE HELIX 2 1.4404 < 15 stufe Set | 114
4179544 | EMPTY STAGE <15 HELIX 2 1.4404 KIT | LEERSTUFE HELIX 2 1.4404 < 15 stufe Set | 107
4179549 | STAGE HELIX 2 1.4404 KIT | STUFE HELIX 2 1.4404 SET | 114
4179551 | EMPTY STAGE HELIX 4 1.4404KIT | LEERSTUFE HELIX 4 1.4404 SET | 107
4179552 | EMPTY STAGE HELIX 4 1.4301 KIT | LEERSTUFE HELIX 4 1.4301 SET | 107
4179553 | EMPTY STAGE BEARING HELIX 2 1.4301 KIT | LEERSTUFE-LAGER HELIX 2 1.4301 SET | 107
4179554 | EMPTY STAGE BEARING HELIX 2 1.4404 KIT | LEERSTUFE-LAGER HELIX 2 1.4404 SET | 107
4179559 | SHAFT D.12X1008 1.4404 VP. | WELLE D.12X1008 1.4404 VP. | 264
4179560 | FAN COVER AMHE 112M - 5.5/7.5 KW VP. | LÜFTERHAUBE AMHE 112M - 5.5/7.5KW VP. | 107
4179561 | EYELET CPL.FT HELIX(2 PIECES) | TRANSPORTÖSE KPL.FT HELIX(2 STÜCK) | 39
4179562 | NUT M16 8.8 ISO4032 (4 PIECES) | MUTTER M16 8.8 ISO4032 (4 STÜCK) | 40
4179563 | STUD BOLT M16X198 KIT | STEHBOLZEN M16X198 SET | 87
4179564 | O-RING D.42.52x2.62 EPDM VP. | C-RING ID.42.52x2.62 EPDM VP. | 20.6
4179565 | END SHIELD HELIX 8'' EPDM KIT | LAGERSCHILD HELIX 8'' EPDM SET | 409
4179566 | SHAFT SLEEVE D.20/20X60 1.4404 VP. | WELLENHÜLSE D.20/20X60 1.4404 VP. | 121
4179568 | DRIVE RING D.31/22.1x11 MACH.VP. | HALTERING D.31/22.1x11 BEARB.VP. | 34
4179569 | TOOL M.S.CART.HELIX 8'' VP. | MONTAGEGABEL GRD.KART.HELIX 8" VP. | 26
4179570 | SCREW M6X16 ISO4762 8.8 GEOMET(4 PIECES) | SCHRAUBE M6X16 ISO4762 8.8 GEOME(4STÜCK) | 46
4179571 | O-RING HOUSING PIPE HELIX22/36/52 VP. | O-RING HELIX22/36/52 VP. | 22.7
4179572 | O-RING ID.42.52X2.62 EPDM VP. | O-RING ID.42.52X2.62 EPDM VP. | 20.6
4179573 | M.SEAL.HELIX22-36-52 O/E VP. | GLEITRINGD.HELIX22-36-52 O/E VP. | 343
4179574 | O-RING ID.20x2.65 EPDM VP. | O-RING ID.20x2.65 EPDM VP. | 19.6
4179575 | HOUSING PIPE D.204X130 1.4301 KIT | PUMPENMANTEL D.204X130 1.4301 SET | 121
4179576 | CENTRALIZER HELIX 8'' 5201 VP. | ZENTRIERSTUFE-RÜCKL.HELIX 8" 5201 VP. | 506
4179578 | SHAFT D.22X554 1.4057 VP. | WELLE D.22X554 1.4057 VP. | 225
4179579 | SHAFT D.22X304 1.4057 VP. | WELLE D.22X304 1.4057 VP. | 128
4179581 | STUD BOLT M16X305.5 KIT | STEHBOLZEN M16X305.5 SET | 87
4179582 | HOUSING PIPE D.204X230 1.4307 KIT | PUMPENMANTEL D.204X230 1.4307 SET | 198
4179583 | CENTRALIZER HELIX 8'' 52 VP. | ZENTRIERSTUFE-RÜCKL.HELIX 8"52 VP. | 506
4179584 | COUPLING 2 PARTS D.20XD.28XL83 VP. | KUPPLUNG 2 TEILE D.20XD.28XL83 VP. | 128
4179585 | STOP-RUSH D26xD2 DIN7993 STEEL VP. | HALTERING D26xD2 DIN7993 STEEL VP. | 34
4179586 | SCREW M16X60 (4 PIECES) | SCHRAUBE M16X60 (4 STÜCK) | 27
4179589 | EYELET CPL.FF300 HELIX(4 PIECES) | TRANSPORTÖSE KPL.FF300 HELIX(4 STÜCK) | 70
4179590 | COUPLING 2 PARTS D.20XD.38XL115 VP. | KUPPLUNG 2 TEILE D.20XD.38XL115 VP. | 264
4179591 | HUB D.42xD.60 VP. | NABE D.42xD.60 VP. | 52
4179592 | STUD BOLT M16X405 KIT | STEHBOLZEN M16X405 SET | 107
4179593 | HOUSING PIPE D.204X330 1.4307 KIT | PUMPENMANTEL D.204X330 1.4307 SET | 249
4179594 | HOUSING PIPE D.204X230 1.4404 KIT | PUMPENMANTEL D.204X230 1.4404 SET | 249
4179596 | SHAFT D.22X504 1.4404 VP. | WELLE D.22X504 1.4404 VP. | 258
4179599 | SHAFT D.22X504 1.4057 VP. | WELLE D.22X504 1.4057 VP. | 225
4179853 | SEAL-KIT-MVI-PN25-SIC/SIC-VITON | DICHTUNGSKIT-MVI-PN25-SIC/SIC-V | 306
4179919 | STUD BOLT M16X500 KIT | STEHBOLZEN M16X500 SET | 107
4179923 | STUD BOLT M16X600 KIT | STEHBOLZEN M16X600 SET | 121
4179924 | HOUSING PIPE D.204X530 1.4301 KIT | PUMPENMANTEL D.204X530 1.4301 SET | 361
4179926 | SHAFT D.22X704 1.4057 VP. | WELLE D.22X704 1.4057 VP. | 305
4179928 | HUB D.48xD.65 VP. | NABE D.48xD.65 VP. | 52
4179929 | STUD BOLT M16X704 KIT | STEHBOLZEN M16X704 SET | 125
4179930 | HOUSING PIPE D.204X630 1.4301 KIT | PUMPENMANTEL D.204X630 1.4301 SET | 464
4179932 | SHAFT D.22X904 1.4057 VP. | WELLE D.22X904 1.4057 VP. | 563
4179933 | HOUSING PIPE D.204X730 1.4301 KIT | PUMPENMANTEL D.204X730 1.4301 SET | 511
4179934 | SCREW M12X30 (8 PIECES) | SCHRAUBE M12X30 (8 STÜCK) | 47
4179935 | COUPLING 2 PARTS D.20XD.38XL119 VP. | KUPPLUNG 2 TEILE D.20XD.38XL119 VP. | 297
4179936 | SPACER D.38XD.65 VP. | DISTANZSTÜCK D.38XD.65 VP. | 107
4179937 | HUB D.55XD.75 VP. | NABE D.55XD.75 VP. | 102
4179938 | EYELET CPL.FF350 HELIX(4 PIECES) | TRANSPORTÖSE KPL.FF350 HELIX(4 STÜCK) | 70
4179939 | HOUSING PIPE D.204X130 1.4404 KIT | PUMPENMANTEL D.204X130 1.4404 SET | 155
4179940 | STUD BOLT M16X796 KIT | STEHBOLZEN M16X796 SET | 150
4179944 | STUD BOLT M16X900 KIT | STEHBOLZEN M16X900 SET | 182
4179945 | HOUSING PIPE D.204X830 1.4301 KIT | PUMPENMANTEL D.204X830 1.4301 SET | 592
4179947 | SHAFT D.22X1004 1.4057 VP. | WELLE D.22X1004 1.4057 VP. | 688
4179949 | BALL BEARING OPEN 6216 C3 VP. | KUGELLAGER 6216 C3 VP. | 107
4179950 | BALL BEARING 7216-BEP-VP. | KUGELLAGER 7216-BEP-VP. | 193
4179951 | WASHER INNER-BEARINGD.80XD.100x2.5E24VP. | SCHEIBE INNEN-LAGERD.80XD.100x2.5E24 VP. | 109
4179952 | CURV.SPRING WASH.A139B126E1-6216/6313VP. | SICHERUNGSRING A139B126E1-6216/6313 VP. | 32
4179953 | HUB D.55XD.80 VP. | NABE D.55XD.80 VP. | 121
4179954 | STUD BOLT M16X1000 KIT | STEHBOLZEN M16X1000 SET | 236
4179955 | HOUSING PIPE D.204X930 1.4301 KIT | PUMPENMANTEL D.204X930 1.4301 SET | 626
4179957 | SHAFT D.22X1104 1.4057 VP. | WELLE D.22X1104 1.4057 VP. | 719
4179958 | O-RING-ID.42.52X2.62 VITON VP. | O-RING ID.42.52X2.62 VITON VP. | 21.7
4179959 | END SHIELD HELIX 8'' FKM 1.4404 KIT | LAGERSCHILD HELIX 8'' FKM 1.4404 SET | 842
4179960 | O-RING ID.20x2.65 FKM VP. | O-RING ID.20x2.65 FKM VP. | 21.7
4179966 | SHAFT D.22X404 1.4404 VP. | WELLE D.22X404 1.4404 VP. | 225
4179968 | HOUSING PIPE D.204X330 1.4404 KIT | PUMPENMANTEL D.204X330 1.4404 SET | 309
4179971 | HOUSING PIPE D.204X430 1.4404 KIT | PUMPENMANTEL D.204X430 1.4404 SET | 369
4179973 | SHAFT D.22X604 1.4462 VP. | WELLE D.22X604 1.4462 VP. | 337
4179975 | HOUSING PIPE D.204X530 1.4404 KIT | PUMPENMANTEL D.204X530 1.4404 SET | 450
4179977 | SHAFT D.22X704 1.4462 VP. | WELLE D.22X704 1.4462 VP. | 401
4179979 | HOUSING PIPE D.204X630 1.4404 KIT | PUMPENMANTEL D.204X630 1.4404 SET | 576
4179981 | SHAFT D.22X804 1.4462 VP. | WELLE D.22X804 1.4462 VP. | 464
4179982 | M.SEAL.HELIX22-36-52 F/V VP. | GLEITRINGD.HELIX22-36-52 F/V VP. | 543
4179984 | HOUSING PIPE D.204X730 1.4404 KIT | PUMPENMANTEL D.204X730 1.4404 SET | 640
4179986 | SHAFT D.22X904 1.4462 VP. | WELLE D.22X904 1.4462 VP. | 719
4179988 | HOUSING PIPE D.204X830 1.4404 KIT | PUMPENMANTEL D.204X830 1.4404 SET | 735
4179990 | SHAFT D.22X1004 1.4462 VP. | WELLE D.22X1004 1.4462 VP. | 897
4179992 | HOUSING PIPE D.204X930 1.4404 KIT | PUMPENMANTEL D.204X930 1.4404 SET | 782
4179994 | SHAFT D.22X1104 1.4462 VP. | WELLE D.22X1104 1.4462 VP. | 937
4179995 | M.SEAL.HELIX22-36-52 T/V VP. | GLEITRINGD.HELIX22-36-52 T/V VP. | 916
4179996 | SEAL-KIT-HELIX22-36-52 T/V | GLEITRINGDICHTUNG.HELIX22-36-52 T/V SET | 1015
4179997 | CARTRIDGE HELIX22-36-52 T/V KIT | KART.HELIX22-36-52 T/V SET | 1128
4179999 | STUD BOLT M16X1100 KIT | STEHBOLZEN M16X1100 SET | 238
4180000 | HOUSING PIPE D.204X1030 1.4404 KIT | PUMPENMANTEL D.204X1030 1.4404 SET | 824
4180002 | SHAFT D.22X1204 1.4462 VP. | WELLE D.22X1204 1.4462 VP. | 937
4180004 | RING HOLDER 30B VP. | RINGHALTERUNG 30B VP. | 48
4180005 | SHAFT SLEEVE D.22/20X71 1.4404 VP. | WELLENHÜLSE D.22/20X71 1.4404 VP. | 144
4180006 | M.SEAL.HELIX22-36-52 T/E VP. | GLEITRINGD.HELIX22-36-52 T/E VP. | 863
4180007 | SEAL-KIT-HELIX22-36-52 T/E | GLEITRINGDICHTUNG.HELIX22-36-52 T/E SET | 958
4180008 | CARTRIDGE HELIX22-36-52 T/E KIT | KART.HELIX22-36-52 T/E SET | 1068
4180010 | HOUSING PIPE D.204 X1030 1.4301 KIT | PUMPENMANTEL D.204 X1030 1.4301 SET | 658
4180012 | SHAFT D.22X1204 1.4057 VP. | WELLE D.22X1204 1.4057 VP. | 719
4180014 | SHAFT D.22X304 1.4404 VP. | WELLE D.22X304 1.4404 VP. | 161
4180015 | CENTRALIZER HELIX 8'' M+36 1.4301VP. | ZENTRIERSTUFE-RÜ.HELIX 8 M+36 1.4301 VP. | 382
4180017 | SHAFT D.22X287 1.4057 VP. | WELLE D.22X287 1.4057 VP. | 128
4180018 | STUD BOLT M16X267 KIT | STEHBOLZEN M16X267 SET | 87
4180292 | FITTING WITH NRV.G11/4" EMHIL KIT | ARMATUR MIT RFV.G11/4" EMHIL SET | 221
4180340 | BALL-BEARING-6205-C3-DDU-E-EA6 VP. | Kugellager 6205-C3-DDU-E-EA6 VP. | 55
4180742 | END SHIELD QS/Q2E90/2-4 N.D.E. TEE VP. | LAGERSCHILD QS/Q2E90/2-4 BTS TEE VP. | 123
4180743 | END-SHIELD-B14 FT115 QU/QS90 D.E.TEE VP | LAGERSCHILD B14 FT115 QU/QS90 ATS.TEE VP | 169
4180822 | BALL BEARING 6305-C3-DDU-E-EA6 VP. | Kugellager 6305-C3-DDU-E-EA6 VP. | 34
4180823 | COMPLETE-MOTOR-MHIE205N-2/V/3-2-2G | MOTOR MHIE205N-2/V/3-2-2G | 658
4180848 | SHAFT D.22X604 1.4057 VP. | WELLE D.22X604 1.4057 VP. | 258
4180849 | FAN HOOD METAL Q2E160 KIT | LÜFTERHAUBE METALL Q2E160 SET | 190
4180850 | FAN Q2E160/2 QU/QS160/2+QU180/2 VP. | LÜFTERRAD Q2E160/2 QU/QS160/2+QU180/2 VP | 139
4180851 | END SHIELD N.D.E.QS/Q2E160 KIT | LAGERSCHILD BTS.QS/Q2E160 SET | 374
4180916 | hydraulical 10 KIT (flat shaft) VP. | Hydraulik-Einheit 10 SET (flach) VP. | 65
4180917 | hydraulical 20 KIT (flat shaft) VP. | Hydraulik-Einheit 20 SET (flach) VP. | 65
4180918 | hydraulical 30 KIT (flat shaft) VP. | Hydraulik-Einheit 30 SET (flach) VP. | 65
4180919 | hydraulical 30-A KIT (flat shaft) VP. | Hydraulik-Einheit 30-A SET (flach) VP. | 65
4181030 | IMPELLER BAC 8M3/H D129 PA6 INSERT VP. | LAUFRAD BAC 8M3/H D129 PA6 INSERT VP. | 66
4181070 | HOUSING PIPE D.204X197 1.4307 KIT | PUMPENMANTEL D.204X197 1.4307 SET | 168
4181071 | CENTRALIZER HELIX 8'' M+36 1.4301 VP. | ZENTRIERSTUFE-RÜCKL.HELIX8 M+361.4301VP. | 382
4181073 | SHAFT D.22X354 1.4057 VP. | WELLE D.22X354 1.4057 VP. | 161
4181076 | STUD BOLT M16X338 KIT | STEHBOLZEN M16X338 SET | 87
4181077 | HOUSING-PIPE D.204X264 1.4307 KIT | PUMPENMANTEL D.204X264 1.4307 SET | 217
4181083 | STUD BOLT M16X466 KIT | STEHBOLZEN M16X466 SET | 107
4181086 | STUD BOLT M16X533 KIT | STEHBOLZEN M16X533 SET | 107
4181087 | HOUSING PIPE D.204x464 1.4307 KIT | PUMPENMANTEL D.204x464 1.4307 SET | 309
4181091 | SHAFT D.22X687 1.4057 VP. | WELLE D.22X687 1.4057 VP. | 274
4181093 | STUD BOLT M16X666 KIT | STEHBOLZEN M16X666 SET | 151
4181094 | HOUSING PIPE D.204X597 1.4301 KIT | PUMPENMANTEL D.204X597 1.4301 SET | 432
4181096 | SHAFT D.22X754 1.4057 VP. | WELLE D.22X754 1.4057 VP. | 305
4181098 | STUD BOLT M16X733 KIT | STEHBOLZEN M16X733 SET | 151
4181099 | HOUSING PIPE D.204X664 1.4301 KIT | PUMPENMANTEL D.204X664 1.4301 SET | 464
4181101 | SHAFT D.22X820 1.4057 VP. | WELLE D.22X820 1.4057 VP. | 352
4181104 | SHAFT D.22X887 1.4057 VP. | WELLE D.22X887 1.4057 VP. | 563
4181105 | STUD BOLT M16X866 KIT | STEHBOLZEN M16X866 SET | 180
4181106 | HOUSING PIPE D.204X797 1.4301 KIT | PUMPENMANTEL D.204X797 1.4301 SET | 529
4181108 | SHAFT D.22X954 1.4057 VP. | WELLE D.22X954 1.4057 VP. | 563
4181112 | SHAFT D.22X287 1.4404 VP. | WELLE D.22X287 1.4404 VP. | 144
4181114 | HOUSING PIPE D.204X197 1.4404 KIT | PUMPENMANTEL D.204X197 1.4404 SET | 212
4181117 | SHAFT D.22X354 1.4404 VP. | WELLE D.22X354 1.4404 VP. | 193
4181120 | HOUSING PIPE D.204X264 1.4404 KIT | PUMPENMANTEL D.204X264 1.4404 SET | 274
4181122 | SHAFT D.22X420 1.4404 VP. | WELLE D.22X420 1.4404 VP. | 225
4181126 | SHAFT D.22X487 1.4404 VP. | WELLE D.22X487 1.4404 VP. | 238
4181128 | HOUSING PIPE D.204X397 1.4404 KIT | PUMPENMANTEL D.204X397 1.4404 SET | 331
4181130 | SHAFT D.22X554 1.4462 VP. | WELLE D.22X554 1.4462 VP. | 258
4181132 | HOUSING PIPE D.204X464 1.4404 KIT | PUMPENMANTEL D.204X464 1.4404 SET | 394
4181134 | SHAFT D.22XL620 1.4462 VP. | WELLE D.22X620 1.4462 VP. | 337
4181137 | SHAFT D.22X687 1.4462 VP. | WELLE D.22X687 1.4462 VP. | 352
4181139 | SHAFT D.22X754 1.4462 VP. | WELLE D.22X754 1.4462 VP. | 401
4181140 | HOUSING PIPE D.204X597 1.4404 KIT | PUMPENMANTEL D.204X597 1.4404 SET | 543
4181143 | HOUSING PIPE D.204X664 1.4404 KIT | PUMPENMANTEL D.204X664 1.4404 SET | 576
4181145 | SHAFT D.22X820 1.4462 VP. | WELLE D.22X820 1.4462 VP. | 464
4181148 | SHAFT D.22X887 1.4462 VP. | WELLE D.22X887 1.4462 VP. | 719
4181150 | HOUSING PIPE D.204X797 1.4404 KIT | PUMPENMANTEL D.204X797 1.4404 SET | 663
4181152 | SHAFT D.22X954 1.4462 VP. | WELLE D.22X954 1.4462 VP. | 881
4181154 | HOUSING PIPE D.204X164 1.4307 KIT | PUMPENMANTEL D.204X164 1.4307 SET | 139
4181155 | CENTERING STAGE RETURN HELIX22 1.4307 VP | ZENTRIERSTUFE-RÜCKL.HELIX22 1.4307 VP. | 97
4181156 | STUD BOLT M16X233 KIT | STEHBOLZEN M16X233 SET | 87
4181158 | EQUIPED HOUSING HELIX 22 GJL KIT | PUMPENGEHÄUSE HELIX 22 GJL SET | 1106
4181160 | STUD BOLT M16X279 KIT | STEHBOLZEN M16X279 SET | 87
4181161 | HOUSING PIPE D.204X214 1.4307 KIT | PUMPENMANTEL D.204X214 1.4307 SET | 186
4181164 | STUD BOLT M16X382 KIT | STEHBOLZEN M16X382 SET | 107
4181165 | HOUSING PIPE D.204X314 1.4301 KIT | PUMPENMANTEL D.204X314 1.4301 SET | 225
4181167 | STUD BOLT M16X428 KIT | STEHBOLZEN M16X428 SET | 107
4181168 | HOUSING PIPE D.204X364 1.4307 KIT | PUMPENMANTEL D.204X364 1.4307 SET | 249
4181169 | HYDRAULIC CPL.MVI1602-6'' 1.4301 KIT | HYDRAULIK KPL.MVI1602-6'' 1.4301 SET | 1024
4181170 | HYDRAULIC CPL.MVI1603-6'' 1.4301 KIT | HYDRAULIK KPL.MVI1603-6'' 1.4301 SET | 1143
4181171 | HYDRAULIC CPL.MVI1604-6'' 1.4301 KIT | HYDRAULIK KPL.MVI1604-6'' 1.4301 SET | 1206
4181172 | HYDRAULIC CPL.MVI1605-6'' 1.4301 KIT | HYDRAULIK KPL.MVI1605-6'' 1.4301 SET | 1465
4181173 | HYDRAULIC CPL.MVI1606-6'' 1.4301 KIT | HYDRAULIK KPL.MVI1606-6'' 1.4301 SET | 1554
4181174 | HYDRAULIC CPL.MVI1607-6'' 1.4301 KIT | HYDRAULIK KPL.MVI1607-6'' 1.4301 SET | 1736
4181175 | HYDRAULIC CPL.MVI1608-6'' 1.4301 KIT | HYDRAULIK KPL.MVI1608-6'' 1.4301 SET | 1829
4181176 | HYDRAULIC CPL.MVI1609-6'' 1.4301 KIT | HYDRAULIK KPL.MVI1609-6'' 1.4301 SET | 2047
4181177 | HYDRAULIC CPL.MVI1610-6'' 1.4301 KIT | HYDRAULIK KPL.MVI1610-6'' 1.4301 SET | 2287
4181178 | HYDRAULIC CPL.MVI1611-6'' 1.4301 KIT | HYDRAULIK KPL.MVI1611-6'' 1.4301 SET | 2422
4181179 | HYDRAULIC CPL.MVI1612-6'' KIT 1.4301 | HYDRAULIK KPL.MVI1612-6'' SET 1.4301 | 2558
4181194 | FAN HOUSING Q2E160 TEE VP. | LÜFTERHAUBE Q2E160 TEE VP. | 190
4181196 | END SHIELD QS/Q2E160 N.D.E TEE VP. | LAGERSCHILD BTS.QS/Q2E160 VP. | 367
4181197 | SEALING RING 45X72X10 QU160 TEE VP. | DICHTUNGSRING 45X72X10 QU160 VP. | 94
4181216 | REAR-BEARING-MOT63-D90-LOCKING+GROOVE VP | LAGERTRÄGER BG63 D.90 BTS. MIT NUT VP. | 58
4181234 | MODULE HELIX-VE1606-MOT-SIEMENS | MODUL HELIX-VE1606-MOT-SIEMENS VP. | 5000
4181363 | IMPELLER BAC 8M3/H-D129-PA6-VP. | LAUFRAD BAC 8M3/H-D129-PA6-VP. | 66
4181665 | STUD BOLT M16X483 KIT | STEHBOLZEN M16X483 SET | 107
4181666 | HOUSING PIPE D.204X414 1.4307 KIT | PUMPENMANTEL D.204X414 1.4307 SET | 274
4181669 | STUD BOLT M16X578 KIT | STEHBOLZEN M16X578 SET | 107
4181670 | HOUSING PIPE D.204X514 1.4301 KIT | PUMPENMANTEL D.204X514 1.4301 SET | 323
4181673 | STUD BOLT M16X633 KIT | STEHBOLZEN M16X633 SET | 144
4181674 | HOUSING PIPE D.204X564 1.4301 KIT | PUMPENMANTEL D.204X564 1.4301 SET | 394
4181676 | STUD BOLT M16X678 KIT | STEHBOLZEN M16X678 SET | 125
4181677 | HOUSING PIPE D.204X614 1.4301 KIT | PUMPENMANTEL D.204X614 1.4301 SET | 432
4181680 | STUD BOLT M16X783 KIT | STEHBOLZEN M16X783 SET | 150
4181681 | HOUSING PIPE D.204X714 1.4301 KIT | PUMPENMANTEL D.204X714 1.4301 SET | 496
4181683 | SHAFT D.22X854 1.4057 VP. | WELLE D.22X854 1.4057 VP. | 352
4181684 | STUD BOLT M16X833KIT | STEHBOLZEN M16X833 SET | 180
4181685 | HOUSING PIPE D.204X764 1.4301 KIT | PUMPENMANTEL D.204X764 1.4301 SET | 511
4181687 | STUD BOLT M16X883 KIT | STEHBOLZEN M16X883 SET | 177
4181688 | HOUSING PIPE D.204X814 1.4301 KIT | PUMPENMANTEL D.204X814 1.4301 SET | 543
4181691 | STUD BOLT M16X933 KIT | STEHBOLZEN M16X933 SET | 177
4181692 | HOUSING PIPE D.204X864 1.4301 KIT | PUMPENMANTEL D.204X864 1.4301 SET | 592
4181694 | HOUSING PIPE D.204X164 1.4404 KIT | PUMPENMANTEL D.204X164 1.4404 SET | 168
4181695 | CENTERING STAGE RETURN HELIX22 1.4404 VP | ZENTRIERSTUFE RÜCKL HELIX22 1.4404 VP. | 97
4181697 | CENTERING STAGE RETURN HELIX22 1.4404 VP | ZENTRIERSTUFE-RÜCKL.HELIX22 1.4404 VP. | 97
4181699 | HOUSING PIPE D.204X214 1.4404 KIT | PUMPENMANTEL D.204X214 1.4404 SET | 232
4181702 | HOUSING PIPE D.204X314 1.4404 KIT | PUMPENMANTEL D.204X314 1.4404 SET | 282
4181703 | SHAFT D.22X454 1.4404 VP. | WELLE D.22X454 1.4404 VP. | 238
4181704 | HOUSING PIPE D.204X364 1.4404 KIT | PUMPENMANTEL D.204X364 1.4404 SET | 309
4181706 | HOUSING PIPE D.204X414 1.4404 KIT | PUMPENMANTEL D.204X414 1.4404 SET | 345
4181709 | HOUSING PIPE D.204X514 1.4404 KIT | PUMPENMANTEL D.204X514 1.4404 SET | 401
4181711 | SHAFT D.22X654 1.4404 VP. | WELLE D.22X654 1.4404 VP. | 352
4181712 | HOUSING PIPE D.204X564 1.4404 KIT | PUMPENMANTEL D.204X564 1.4404 SET | 489
4181714 | HOUSING PIPE D.204X614 1.4404 KIT | PUMPENMANTEL D.204X614 1.4404 SET | 543
4181717 | HOUSING PIPE D.204X714 1.4404 KIT | PUMPENMANTEL D.204X714 1.4404 SET | 626
4181719 | HOUSING PIPE D.204X764 1.4404 KIT | PUMPENMANTEL D.204X764 1.4404 SET | 640
4181721 | HOUSING PIPE D.204X814 1.4404 KIT | PUMPENMANTEL D.204X814 1.4404 SET | 719
4181723 | HOUSING PIPE D.204X864 1.4404 KIT | PUMPENMANTEL D.204X864 1.4404 SET | 735
4181742 | M4-2T24P55V18-112F13-SU-N28-PTC VP. | M4-2T24P55V18-112F13-SU-N28-PTC VP. | 1306
4183010 | STAGE O-RING PUMP ZEOX FIRST H7107 | O-RING PUMPE ZEOX FIRST H7107 | 62
4183011 | Ball Bearing N.D.E Zeox-First-H60/90 | Lager N.D.E. Zeox-First-H60/90 | 864
4183013 | BALL BEARING PUMP ZEOX FIRST H7107 | KUGELLAGER PUMP ZEOX FIRST H7107 | 144
4183084 | MODULE MVIE1602/6-IE2-WE KIT | MODUL MVIE1602/6-IE2-WE SET | 2030
4183092 | END SHIELD D.E. M3AA 280 SMA 2-ABB VP. | LAGERSCHILD D.E. M3AA 280 SMA 2-ABB VP. | 2210
4183093 | END SHIELD N.D.E. M3AA 280 SMA 2-ABB VP. | LAGERSCHILD N.D.E M3AA 280 SMA 2-ABB VP. | 2844
4183096 | CAPACITOR 40MF 450V B ALU LG.210 VP. | KONDENSATOR 40MF 450V B ALU LG.210 VP. | 46
4183285 | LANTERN BG90-WE VP. | LATERNE BG90-WE VP. | 131
4184684 | MODULE HELIX-VE1006-IE2-ATB SET | MODUL HELIX-VE1006-IE2-ATB SET | 3277
4184784 | CONTROL PANEL HMI SC KIT | DISPLAYGEHÄUSE KST. SC-PANEL SET | 370
4184795 | FAN COVER METAL QU160 VP. | LÜFTERHAUBE QU160 METALL VP. | 190
4184814 | PE-TERMI. BLOCK 2,5QMM 2C CAGE GN/YE VP. | PE-REIHENKLEM. 2,5 QMM 2L KÄ. GN/GE VP. | 47
4184815 | SHAFT EQUIPMENT HELIX V16 KIT | WELLENBEFESTIGUNG HELIX V16 SET | 50
4184817 | MOTOR 1,1/2/80 3~ 380V 60HZ IE2 WE VP. | MOTOR 1,1/2/80 3~ 380V 60HZ IE2 WE VP. | 958
4184822 | ROTOR-SHAFT-2,5T24-139-90N-1.4057 VP. | ROTORWELLE-2,5T24-139-90N-1.4057 VP. | 374
4184828 | M.SEAL RMG12/18-G6-Q1Q1VGG VP. | GLEITRINGD.RMG12/18-G6-Q1Q1VGG VP. | 326
4184841 | COVER SUCTION 3x4/6/10/16 ABS KIT | HAUBE SAUGSEITE DE3 4/6/10/16 ABS SET | 161
4184842 | COVER DISCHARGE 3x4/6/10/16 ABS KIT | HAUBE DRUCKSEITE DE3 4/6/10/16 ABS SET | 161
4184843 | FAN COVER METALLIC QS/Q2-3E90 VP. | LÜFTERHAUBE METALLIC QS/Q2-3E90 VP. | 97
4184847 | TERMINAL BOX COVER IEC KIT | KLEMMENKASTENDECKEL BG71-112 ELEC SET | 57
4184848 | LANTERN MACHINED P171 M125 VP. | LATERNE BEARBEITET P171 M125 VP. | 93
4184849 | FREQUENCY CHANGER FC51 0.75KW VP. | FREQUENZUMRICHTER FC51 0,75kW VP. | 770
4184851 | LANTERN HELIX FIRST 8 FT130 KIT | LATERNE HELIX FIRST 8" FT130 SET | 538
4184852 | EYELET CPL.FT (2 PIECES) | TRANSPORTÖSE KPL.FT (2 STÜCK) | 48
4184853 | COUPLING PROTECTOR FT HELIX 8'' KIT | KUPPLUNGSSCHUTZ FT HELIX 8'' SET | 62
4184854 | COUPLING D.22XD.28 FT130 HELIX KIT | KUPPLUNG D.22XD.28 FT130 HELIX SET | 198
4184855 | COUPLING D22xD28-FT130 KIT M+22/36 VP. | KUPPLUNG D.22xD.28 FT130 SET M+22/36 VP. | 121
4184856 | SHAFT EQUIPMENT HELIX 22 TH1,5 KIT | WELLENBEFESTIGUNG HELIX 22 DI1,5 SET | 50
4184857 | SHAFT D.22X251 1.4057 VP. | WELLE D.22X251 1.4057 VP. | 95
4184858 | EQUIPED HOUSING HELIX FIRST DN50 GJL KIT | PUMPENGEHÄUSE HELIX FIRST DN50 GJL SET | 719
4184861 | MODULE HELIX-VE204-IE2-WE KIT | MODUL HELIX-VE204-IE2-WE SET | 1834
4184863 | MODULE HELIX-VE206-IE2-WE KIT | MODUL HELIX-VE206-IE2-WE SET | 1959
4184865 | MODULE HELIX-VE211-IE2-WE KIT | MODUL HELIX-VE211-IE2-WE SET | 2781
4184867 | MODULE HELIX-VE220-IE2-WE KIT | MODUL HELIX-VE220-IE2-WE SET | 3469
4184869 | MODULE HELIX-VE403-IE2-WE KIT | MODUL HELIX-VE403-IE2-WE SET | 1811
4184872 | MODULE HELIX-VE407-IE2-WE KIT | MODUL HELIX-VE407-IE2-WE SET | 2462
4184874 | MODULE HELIX-VE413-IE2-WE KIT | MODUL HELIX-VE413-IE2-WE SET | 2987
4184877 | PRESSURE SWITCH FF4-10 DAY R3/8"I-VP | DRUCKSCHALTER FF4-10 DAY R3/8"I-VP | 194
4184968 | BOARD FLUID CONTROL < 01-2011 - BLUE VP. | BOARD FLUID CONTROL < 01-2011 - BLUE VP. | 120
4184969 | BOARD FLUID CONTROL >01-2011 - BLACK VP. | BOARD FLUID CONTROL >01-2011 - BLACK VP. | 120
4184971 | MODULE HELIX-VE1605-IE2-ATB KIT | MODUL HELIX-VE1605-IE2-ATB SET | 4512
4184980 | FLOAT SWITCH TWI EM VP. | SCHWIMMER TWI 5 EM VP. | 93
4185020 | MODULE HELIX-VE1602-IE2-WE KIT | MODUL HELIX-VE1602-IE2-WE SET | 2746
4185022 | MODULE HELIX-VE2202-4.0-IE2-ATB KIT | MODUL HELIX-VE2202-4.0-IE2-ATB SET | 4218
4185028 | MODULE HELIX-VE5201-IE2-SIE KIT | MODUL HELIX-VE5201-IE2-SIE SET | 5361
4185156 | TERMINAL BOARD MO. 22-30 KW ABB VP. | KLEMMENPLATTE MO. 22-30 KW ABB VP. | 282
4185157 | TERMINAL BOARD MO. 75 KW ABB VP. | KLEMMENPLATTE MO. 75 KW ABB VP. | 680
4185158 | BY-PASS FLA 1/2"-1" KIT | BY-PASS-FLA 1/2"-1" SET | 632
4185159 | END SHIELD D E MHIL-WE-T80-VP. | LAGERSCHILD D E MHIL-WE-T80-VP. | 123
4185162 | BALL-BEARING-6302-C3-DDU-E-EA6 VP. | KUGELLAGER 6302-C3-DDU-E-EA6 VP. | 43
4185236 | BALL-BEARING-6304-C3-DDU-E-EA6 VP. | KUGELLAGER 6304-C3-DDU-E-EA6 VP. | 57
4185238 | PLC CPU FPSIGMA WITH SW 1.120070E VP. | SPS CPU FPSIGMA MIT SW 1.120070E VP. | 1319
4185239 | PLC EXTENSION ANALOG 4OUT V 12BIT VP. | SPS ERWEITERUNG ANALOG 4A V 12BIT VP. | 673
4185256 | ASSEMBLY CPU SC/SC-FC Booster VP. | PLATINE CPU SC/SC-FC Booster PKG VP. | 842
4185257 | ASSEMBLY CPU SCe Booster AVC VP. | PLATINE CPU SCe Booster AVC PKG VP. | 693
4185258 | ASSEMBLY CPU SCe HVAC VP. | PLATINE CPU SCe HVAC PKG VP. | 732
4185259 | ASSEMBLY DISPLAY SC PKG VP. | PLATINE DISPLAY SC PKG VP. | 225
4185260 | PLATINE CPU SC/SC-FC HVAC VP. | PLATINE CPU SC/SC-FC HVAC VP. | 816
4185323 | MECHANICAL SEAL Q1Q1 NPG 1809 Flowserve | GLEITRINGD.Q1Q1 NPG 1809 Flowserve | 625
4185414 | SHAFT-D14-L402.6-1.4057 VP. | WELLE-D14-L402.6-1.4057 VP. | 293
4185437 | FAN HOUSING BG80/90 TEE VP. | LÜFTERHAUBE BG80/90 TEE VP. | 78
4185440 | FAN WHEEL BG90 TEE VP. | LÜFTERRAD BG90 TEE VP. | 78
4185592 | BRACKET-EB-2&3 V-CV-H=1575-VP. | KONSOLE EB MVI SK-CC/CR H =1575-VP. | 132
4185624 | Assembly CO-ER1-BEDIEN+ANZEIGE VP. | Platine CO-ER1-BED.+ANZ.TEILBESTÜCKT VP | 164
4185692 | FAN HOUSING BG100 TEE VP. | LÜFTERHAUBE BG100 TEE VP. | 107
4185693 | FAN WHEEL BG100 TEE VP. | LÜFTERRAD BG100 TEE VP. | 87
4185704 | PUMP BODY WJ202/203-X-VP | PUMPENGEHÄUSE WJ202/203-X-VP | 112
4185705 | BEARING BRACKET LANTERN WJ202/203-VP | LAGERTRÄGER WJ202/203-VP | 76
4185719 | MECH.SEAL KIT NL-D24-ACS | Gleitringdichtung NL-D24-ACS SET | 1393
4185947 | ASSEMBLY BASE CE+ BOOSTER 1 PUMP VP. | PLATINE BASIS CE+ BOOSTER 1 PUMPE VP. | 458
4185948 | ASSEMBLY DISPLAY CE+ BOOSTER 1 PUMP VP. | PLATINE DISPLAY CE+ BOOSTER 1 PUMPE VP. | 299
4185949 | CABLE CE+ BOOSTER L=1000MM VP. | KABEL CE+ BOOSTER L=1000MM VP. | 61
4185978 | Ball Bearing D.E Zeox-First-H32/42 | Lager D.E. Zeox-First-H32/42 | 66
4185979 | O-Ring Zeox-First-H32/42 | O-Ring Zeox-First-H32/42 | 13.4
4185980 | Stage O-Ring Zeox-First-H32/42 | O-Ring stufe Zeox-First-H32/42 | 25.5
4185981 | Ball Bearing N.D.E Zeox-First-H32/42 | Lager N.D.E. Zeox-First-H32/42 | 606
4185982 | O-Ring Zeox-First-H32/42 | O-Ring Zeox-First-H32/42 | 9.3
4185983 | Mechanical seal D.E. Zeox-H32/42 | Gleitringdichtung D.E. Zeox-H32/42 | 1297
4185984 | O-RING PUMP ZEOX FIRST H7107 | O-RING ZEOX FIRST H7107 | 8.3
4185985 | O-RING PUMP ZEOX FIRST H7107 | O-RING ZEOX FIRST H7107 | 5.2
4185986 | Mechanical seal D.E. Zeox-H60/90 | Gleitringdichtung D.E. Zeox-H60/90 | 2091
4185987 | LIP O-RING PUMP ZEOX FIRST H3607 | LIPPENDICHTUNG ZEOX FIRST H3607 | 43
4185988 | Mechanical seal N.D.E. Zeox-First-H32/42 | Gleitringdich. N.D.E. Zeox-First-H32/42 | 992
4185989 | LIP O-RING PUMP ZEOX FIRST H7107 | LIPPENDICHTUNG ZEOX FIRST H7107 | 133
4185990 | Mechanical seal N.D.E. Zeox-First-H60/90 | Gleitringdich. N.D.E. Zeox-First-H60/90 | 1222
4186120 | Terminal Box Plastic 80-112 VP. | KLEMMENKASTEN AMHE112M LAFERT VP. | 47
4186179 | SHAFT D.22X234 1.4301 KIT | WELLE D.22X234 1.4301 SET | 608
4186222 | MODULEHELIX-VE208-IE2-WE KIT | MODUL HELIX-VE208-IE2-WE SET | 1921
4186262 | SWITCH BOX 3PPES 1A12A 2G KIT | SCHALTKASTEN 3PPES 1A12A 2G SET | 1996
4186283 | CO-ER3 ANZEIGEPLATINE-VP | CO-ER3 ANZEIGEPLATINE-VP | 327
4186317 | MAGNET VALVE 5404 G3/4 230VMS 1-25BAR-VP | MAGNETVENTIL 5404 G3/4 230VMS 1-25BAR-VP | 614
4186329 | MODULE HELIX-VE601-IE2-WE KIT | MODUL HELIX-VE601-IE2-WE SET | 1881
4186330 | MODULE HELIX-VE602-IE2-WE KIT | MODUL HELIX-VE602-IE2-WE SET | 2028
4186331 | MODULE HELIX-VE608-IE2-WE KIT | MODUL HELIX-VE608-IE2-WE SET | 3092
4186332 | MODULE HELIX-VE611-IE2-WE KIT | MODUL HELIX-VE611-IE2-WE SET | 3293
4186334 | MODULE HELIX-VE1001-IE2-WE KIT | MODUL HELIX-VE1001-IE2-WE SET | 2185
4186336 | MODULE HELIX-VE1003-IE2-WE KIT | MODUL HELIX-VE1003-IE2-WE SET | 2483
4186338 | MODULE HELIX-VE619-IE2-ATB KIT | MODUL HELIX-VE619-IE2-ATB SET | 5155
4186342 | STUD BOLT M16X253 KIT | STEHBOLZEN M16X253 SET | 87
4186343 | SHAFT D.22X301 1.4057 VP. | WELLE D.22X301 1.4057 VP. | 117
4186344 | SHAFT D.22X351 1.4057 VP. | WELLE D.22X351 1.4057 VP. | 131
4186345 | LANTERN FF240 HELIX FIRST 8'' KIT | LATERNE FF240 HELIX FIRST 8'' SET | 845
4186346 | EYELET CPL.FF240 HELIX (4 PIECES) | TRANSPORTÖSE KPL.FF240 HELIX (4 STÜCK) | 97
4186347 | COUPLING D.22XD.38 FF240T130 HELIX KIT | KUPPLUNG D.22XD.38 FF240 HELIX SET | 291
4186348 | STUD BOLT M16X353 KIT | STEHBOLZEN M16X353 SET | 107
4186349 | SHAFT D.22X401 1.4057 VP. | WELLE D.22X401 1.4057 VP. | 162
4186350 | SHAFT D.22X451 1.4057 VP. | WELLE D.22X451 1.4057 VP. | 190
4186351 | SHAFT D.22X501 1.4057 VP. | WELLE D.22X501 1.4057 VP. | 198
4186352 | SHAFT D.22X551 1.4057 VP. | WELLE D.22X551 1.4057 VP. | 198
4186355 | STUD BOLT M16X453 KIT | STEHBOLZEN M16X453 SET | 107
4186356 | LANTERN HELIX OPTI 8" FT130 KIT | LATERNE HELIX OPTI 8" FT130 SET | 719
4186357 | EQUIPED HOUSING HELIX OPTI DN50 GJL KIT | PUMPENGEHÄUSE HELIX OPTI DN50 GJL SET | 829
4186358 | LANTERN HELIX OPTI 8" FF240 KIT | LATERNE HELIX OPTI 8" FF240 SET | 957
4186363 | BALL BEARING 6312C4-ZZ HT VP. | KUGELLAGER 6312C4-ZZ HT VP. | 134
4186372 | STUD BOLT M16X168 KIT | STEHBOLZEN M16X168 SET | 87
4186373 | HOUSING PIPE D.204x130,71 1.4307 KIT | PUMPENMANTEL D.204x130,71 1.4307 SET | 121
4186374 | SHAFT EQUIPMENT HELIX 36 FIRST KIT | WELLENBEFESTIGUNG HELIX 36 FIRST SET | 55
4186375 | SHAFT D.22X234 1.4057 VP. | WELLE D.22X234 1.4057 VP. | 87
4186376 | EQUIPE HOUSING HELIX FIRST DN65 PN16 KIT | PUMPENGEHÄUSE HELIX FIRST DN65 PN16 SET | 829
4186377 | FILING/PURGING PLUG 304 HELIX KIT | FÜLL-/ENTLÜFTUNGSSCHR. 304 SET | 36
4186378 | SHAFT D.22X367 1.4057 VP. | WELLE D.22X367 1.4057 VP. | 155
4186379 | SHAFT D.22X434 1.4057 VP. | WELLE D.22X434 1.4057 VP. | 184
4186380 | STUD BOLT M16X371 KIT | STEHBOLZEN M16X371 SET | 131
4186381 | EQUIPED HOUSING HELIX OPTI DN65 GJL KIT | PUMPENGEHÄUSE HELIX OPTI DN65 GJL SET | 1288
4186383 | COUPLING D.20XD.38 55FF350 KIT | KUPPLUNG D.20XD.38 55FF350 SET | 980
4186386 | SHAFT EQUIPMENT HELIX 52 FIRST KIT | WELLENBEFESTIGUNG HELIX 52 FIRST SET | 55
4186387 | EQUIPED HOUSING HELIX FIRST DN80 GJL KIT | PUMPENGEHÄUSE HELIX FIRST DN80 GJL SET | 873
4186388 | EQUIPED HOUSING HELIX FIRST DN80 DWA KIT | PUMPENGEHÄUSE HELIX FIRST DN80 DWA SET | 1499
4186390 | LANTERN FF300 HELIX KIT | LATERNE FF300 HELIX SET | 1160
4186391 | STUD BOLT M12X810 HELIX V10 KIT | STEHBOLZEN M12X810 HELIX V10 SET | 159
4186392 | END SHIELD HELIX EV10 EPDM KIT | LAGERSCHILD HELIX V10 EPDM SET | 214
4186397 | MODULE HELIX-VE1006-IE2-WE SET | MODUL HELIX-VE1006-IE2-WE SET | 3277
4186398 | MODULE HELIX-VE1012-IE2-ATB KIT | MODUL HELIX-VE1012-IE2-ATB SET | 5656
4186405 | MODULE HELIX-VE1603-3.0-IE2-WE KIT | MODUL HELIX-VE1603-3.0-IE2-WE SET | 2746
4186406 | DRIVE HELIX VE1609-IE2-ARC KIT | KOMPAKTANTRIEB HELIX VE1609-IE2-ARC SET | 13370
4186409 | MODULE HELIX-VE2202-4.0-IE2-WE KIT | MODUL HELIX-VE2202-4.0-IE2-WE SET | 4218
4186411 | MODULE HELIX-VE2202-3.0-IE2-WE KIT | MODUL HELIX-VE2202-3.0-IE2-WE SET | 3698
4186417 | FAN WHEELM3AA200 MLA2 ABB VP. | LÜFTERRAD M3AA200 MLA2 ABB VP. | 586
4186419 | FAN HOUSING M3AA200MLA2 ABB VP. | LÜFTERHAUBE M3AA200MLA2 ABB VP. | 1071
4186421 | FAN WHEEL M3AA160 MLBA ABB VP. | LÜFTERRAD M3AA160 MLBA ABB VP. | 479
4186423 | FAN HOUSING M3AA160MLBA ABB VP. | LÜFTERHAUBE M3AA160MLBA ABB VP. | 818
4186437 | HYDRAULIC SUPPORT DN65 316L VP. | HYDRAULIC SUPPORT DN65 316L VP. | 223
4186459 | MECHANICAL SEAL D.35 MV-ROPAC KIT | GLEITRINGDICHTUNG D.35 MV-ROPAC SET | 2082
4186542 | END SHIELD BG132 D.E.TEE VP. | LAGERSCHILD BG132 ATS.TEE VP. | 523
4186567 | MODULE HELIX-VE5202-MOT-SIEMENS KIT | MODUL HELIX-VE5202-MOT-SIEMENS SET | 5680
4186571 | MODULE F 11KW MVIE-3203 KIT | MODUL FF 11KW MVIE-3203 SET | 5726
4186638 | Motor B3 22/4/180 3~400V PTC.IE3 VP. | Motor B3 22/4/180 3~400V KLF.IE3 VP. | 3226
4186642 | MODULE HELIX-VE3602--IE2-SIE KIT | MODUL HELIX-VE3602-IE2-SIE SET | 5000
4186644 | DRAIN AND PRIMING PLUG-VMI10"-304 KIT | ENTLEERUNGANSAUGENSTOPFEN-VMI10"-304 SET | 40
4186654 | ROTOR-2,2T-139-90-XC38/304 vp. | WELLE-2,2T-139-90-XC38/304 VP. | 201
4186656 | MODULE FF 15KW MVIE3204 MOT ARC KIT | MODUL FF 15KW MVIE3204 MOT ARC SET | 5126
4186662 | FAN COVER BG200 TEE VP. | LÜFTERHAUBE BG200 TEE VP. | 284
4186663 | END SHIELD BG200 N.D.E.TEE VP. | LAGERSCHILD BG200 BTS.TEE VP. | 438
4186664 | MODULE FF18.5KW HELIX VE5205 ARC | MODUL FF18.5KW HELIX VE5205 ARC | 10061
4186696 | BALL-BEARING-6202-C3-DDU-E-EA6 VP. | KUGELLAGER 6202-C3-DDU-E-EA6 VP. | 44
4186702 | M.SEAL KIT CARBO ANTI/CARBU/VIT-NOS-D24 | Gleitringdichtung D.24 Carbo Anti SET | 281
4186765 | MODULE HELIX-VE405-IE2-WE KIT | MODUL HELIX-VE405-IE2-WE SET | 1921
4186766 | MODULE HELIX-VE603-IE2-WE KIT | MODUL HELIX-VE603-IE2-WE SET | 1866
4186767 | MODULE HELIX-VE216-IE2-WE KIT | MODUL HELIX-VE216-IE2-WE SET | 3179
4186768 | MODULE HELIX-VE410-IE2-WE KIT | MODUL HELIX-VE410-IE2-WE SET | 2640
4186769 | MODULE HELIX-VE606-IE2-WE KIT | MODUL HELIX-VE606-IE2-WE SET | 2482
4186770 | MODULE HELIX-VE222-IE2-ATB KIT | MODUL HELIX-VE222-IE2-ATB SET | 3543
4186771 | MODULE HELIX-VE418-IE2-ATB KIT | MODUL HELIX-VE418-IE2-ATB SET | 3886
4186772 | MODULE HELIX-VE611-IE2-ATB KIT | MODUL HELIX-VE611-IE2-ATB SET | 3293
4186773 | MODULE HELIX-VE3602-IE2-ATB KIT | MODUL HELIX-VE3602-IE2-ATB SET | 5000
4186774 | MODULE HELIX-VE619-IE2-SIE KIT | MODUL HELIX-VE619-IE2-SIE SET | 5155
4186775 | MODULE HELIX-VE1012-IE2-SIE KIT | MODUL HELIX-VE1012-IE2-SIE SET | 5656
4186776 | MODULE HELIX-VE1606-IE2-SIE KIT | MODUL HELIX-VE1606-IE2-SIE SET | 5000
4186777 | MODULE HELIX-VE2204-IE2-SIE KIT | MODUL HELIX-VE2204-IE2-SIE SET | 5000
4186778 | MODULE HELIX-VE3602-7.5-IE2-SIE KIT | MODUL HELIX-VE3602-7.5-IE2-SIE SET | 5000
4186779 | MODULE HELIX-VE5202-IE2-SIE KIT | MODUL HELIX-VE5202-IE2-SIE SET | 5396
4186780 | MODULE HELIX-VE615-IE2-ATB KIT | MODUL HELIX-VE615-IE2-ATB SET | 4602
4186781 | MODULE HELIX-VE1009-IE2-ATB KIT | MODUL HELIX-VE1009-IE2-ATB SET | 4922
4186782 | MODULE HELIX-VE2203-IE2-ATB KIT | MODUL HELIX-VE2203-IE2-ATB SET | 4626
4186783 | MODULE HELIX-VE5201-IE2-ATB KIT | MODUL HELIX-VE5201-IE2-ATB SET | 5000
4186942 | MODULE HELIX-VE1002-IE2-WE KIT | MODUL HELIX-VE1002-IE2-WE SET | 2128
4187001 | FLAT GASKET BETWEEN STAGE CASING VP. | FLACHDICHTUNG DAZWISCHEN VP. | 19.6
4187004 | END SHIELD BG100 D.E.TEE VP. | LAGERSCHILD BG100 D.E.TEE VP. | 205
4187016 | FAN MOTOR QU132S/QS132+Q2E132M6B+M6C-VP | LÜFTERRAD QU132S/QS132+Q2E132M6B+M6C-VP | 107
4187059 | M1.5-2T24P55V18-90F11-SU-N24-IE3-WEG | M1.5-2T24P55V18-90F11-SU-N24-IE3-WEG | 421
4187107 | WASHERS MHI / MVI KIT | UNTERLEGSCHEIBE MHI / MVI SET | 21.7
4187164 | END SHIELD BG100 N.D.E.TEE VP. | LAGERSCHILD BG100 N.D.E.TEE VP. | 128
4187165 | END SHIELD BG90 DE.TEE VP. | LAGERSCHILD BG90 DE.TEE VP. | 169
4187188 | END SHIELD BG112 N.D.E. ATB VP. | LAGERSCHILD BG112 N.D.E. ATB VP. | 218
4187227 | PIPE DE3 DN150-3xDN80+2x1/4x1500 VP. | LTG. DE3 DN150-3xDN80+2x1/4x1500 VP. | 3425
4187724 | FAN WHEEL QU132M TEE VP. | LÜFTERRAD QU132M TEE VP. | 109
4187725 | FAN HOUSING BG132 TEE VP. | LÜFTERHAUBE BG132 TEE VP. | 155
4187736 | MODULE MVIE1605/6-IE2-SIE KIT | MODUL MVIE1605/6-IE2-SIE SET | 2135
4187776 | DRIVE MHIE803N-IE2-WE KIT | KOMPAKTANTRIEB MHIE803N-IE2-WE SET | 3494
4187925 | BASEPLATE-VMI-1/2/4M3-VP. | GRUNDPLATTE-VMI-1/2/4M3-PN25-VP. | 100
4187954 | IMPELLER FIXING PUMP WJ | LAUFRADBEFESTIGUNG WJ SET | 47
4188415 | Water level tube D12X2000 PMMA F. VBH.VP | WASSERSTANDSROHR D12X2000 PMMA F. VBH.VP | 64
4188422 | DIFFUSOR WRH69125 | DIFFUSOR WRH69125 | 1898
4188423 | DIFFUSOR WRH69125 | DIFFUSOR WRH69125 | 1377
4188424 | STAGE CASING WRH69125 | Stufengehäuse WRH69125 | 2210
4188425 | STAGE CASING WRH69125 | Stufengehäuse WRH69125 | 3502
4188426 | THROTTLING BUSH WRH69125 | THROTTLING BUSH WRH69125 | 604
4188427 | CASING WEAR RING WRH69125 | CASING WEAR RING WRH69125 | 370
4188429 | FILLING PLUG.DN1/8-316L-VP | ENTLEERUNGSSTOPFEN 1/8-316L-VP | 26
4188566 | BUTTERFLY VALVE DN100 PN16 GG25 SOCLA BL | ABSPERR-KL.DN100 PN16 GG25 SOCLA SW | 394
4188567 | NON RETURN VALVE DN100 PN40 SR 30.40 VP. | RÜS.DN100 PN40 SR 30.40 METALL-DT VP. | 1138
4188659 | mech. shaft seal SP50 A VP. | Gleitringdichtung SP50 A VP. | 355
4188660 | Mech.. seal SP 46,61,63,80,81,82,83 KIT | GRD SP 46,61,63,80,81,82,83 SET | 503
4188661 | Mech. shaft seal SP KIT | Gleitringdichtung SP SET | 712
4188662 | mechanical seal Drain SP SET | Gleitringdichtung Drain SP SET | 903
4188663 | Mechanical seal Drain SP KIT | Gleitringdichtung Drain SP SET | 1429
4188664 | MECHANICAL SEAL VP. | Gleitringdichtung SP40 A VP. | 335
4188668 | Front wear plate SP50 F VP. | Verschleißplatte vorne SP50 F VP. | 215
4188669 | WEAR PLATE front S45 VP. | Verschleißplatte vorne S45 VP. | 173
4188672 | wear plate SP63 60×194×13 St VP. | Schleißplatte SP63 60×194×13 St VP. | 383
4188675 | wear plate SP83 VP. | Verschleißplatte SP83 VP. | 335
4188684 | front wear plate SP180 VP. | Verschleißplatte vorne SP180 VP. | 1188
4188688 | rear wear plate SP180,220,230,240VP. | Verschleißpl. hint. SP180,220,230,240VP. | 1175
4188690 | wear plate front S105 -VP. | Verschleißplatte vorne S105 VP. | 1137
4188691 | wear plate SP40 VP. | Verschleißplatte SP40 VP. | 158
4188692 | Wear Plate SP85,90×218×17,5 VP. | Verschleißplatte SP85,90×218×17,5 VP. | 380
4188694 | rear wear plate SP85 VP. | Verschleißplatte, hinten, SP85 VP. | 714
4188697 | Sealings - NBR SP45 KIT | Dichtungen - NBR SP45 SET | 85
4188699 | Sealings - NBR SP50 KIT | Dichtungen - NBR SP50 SET | 85
4188703 | Sealings SP KIT | Dichtungen SP SET | 225
4188711 | sealings NBR S105/S108 VP. | Dichtung NBR S105/S108 VP. | 419
4188713 | Sealings NBR S150 KIT VP. | Dichtung NBR S150 SET VP. | 375
4188714 | Sealings VIT S121 KIT VP. | Dichtung VIT S121 SET VP. | 367
4188715 | Sealings NBR S150 KIT VP. | Dichtung NBR S161 SET VP. | 386
4188718 | Sealings - NBR SP63 KIT | Dichtungen - NBR SP63 SET | 125
4188719 | Sealings SP65/68 NBR KIT | Dichtungen SP65/68 NBR SET | 134
4188720 | Sealings VIT S66/69 KIT VP. | Dichtung VIT S66/69 SET VP. | 349
4188722 | Seals kits - NBR SP40 | Dichtungen - NBR SP40 | 122
4188725 | Sealings NBR Wilo-Drain SP220/SP230 KIT | Dichtung NBR Wilo-Drain SP220/SP230 SET | 482
4188726 | Sealings VIT S61 KIT | Dichtung VIT S61 SET | 305
4188727 | gaskets SP46 E+V KIT | Dichtungen SP46 E+V SET | 202
4188735 | front wear plate SP40 E VP. | Verschleißplatte, vorne SP40 E VP. | 507
4188758 | wear plate rear S105 -VP. | Verschleißplatte hinten S105 VP. | 1016
4188760 | Impeller S45 cast iron VP. | Laufrad S45 Guss VP. | 509
4188762 | Impeller SP50 F VP. | Laufrad SP50 F VP. | 319
4188764 | Impeller SP 83 VP. | Laufrad SP 83 VP. | 714
4188768 | impeller SP63 GS. 193x24 GGG VP. | Laufrad SP63 GS. 193x24 GGG VP. | 775
4188774 | impeller S121 GGG VP. | Laufrad SP121 GGG VP. | 1137
4188778 | impeller SP85 VP. | Laufrad SP85 VP. | 811
4188780 | impeller SP40 E VP. | Laufrad SP40 E VP. | 730
4188787 | impeller SP63-50 K stainless steel | Laufrad SP63-50 K rostfreier Stahl | 1753
4188803 | impeller S108 stainless steel VP. | Laufrad S108 Edelstahl VP. | 1814
4188804 | Kit RAISING MHI-N WE 2.2kw | SET HÖHENAUSGLEICH MHI-N MOTOR 2.2kw | 26
4188806 | MOTOR 0,75/2/80 1~230V 50HZ IE2 VP. | MOTOR 0,75/2/80 1~230V 50HZ IE2 VP. | 561
4188812 | INJECTOR DIFFUSOR WJ 202 - 203 KIT | INJEKTOR DIFFUSOR WJ 202 - 203 SET | 72
4188813 | INJECTOR DIFFUSOR WJ 204 KIT | INJEKTOR DIFFUSOR WJ 204 SET | 74
4188815 | MO.45/4 3~500V 50HZ PTC IE2 FC VP. | MO.45/4 3~500V 50HZ PTC IE2 FC VP. | 10961
4188818 | SHAFT 2K80 50 250A-RV | Welle 2K80 50 250A-RV | 5117
4188819 | IMPELLER DIAM.247 2K80 50 250A-RV | Laufrad D.247 2K80 50 250A-RV | 11796
4188820 | O-Ring L451KA216 | O-Ring L451KA216 | 143
4188824 | MO.4/2/112 3~380V 60Hz IE2 WE VP. | MO.4/2/112 3~380V 60Hz IE2 WE VP. | 1417
4188825 | MODULE HELIX-VE1603-4.0-IE2-WE KIT | MODUL HELIX-VE1603-4.0-IE2-WE SET | 2746
4188851 | MOTOR 0,37/2/71 1~220/230V 50HZ VP. | MOTOR 0,37/2/71 1~220/230V 50HZ VP. | 440
4188860 | MOTOR-MHI1604N-1/E/3-400-50-2 | MOTOR-MHI1604N-1/E/3-400-50-2 | 937
4188874 | FAN HOUSING BG132 TEE KIT | LÜFTERHAUBE BG132 TEE SET | 155
4188887 | MODULE MVIE3202-IE2-ATB KIT | MODUL MVIE3202-IE2-ATB SET | 4559
4188891 | MOTOR 11/2/160 3~400V 50HZ PTC-IE3 VP. | MOTOR 11/2/160 3~400V 50HZ PTC-IE3 VP. | 2355
4188905 | UNIVERSAL ISOLATING AMPLIFIER TV-2xUI VP | UNIVERSAL TRENNVERSTÄRKER TV-2xUI VP | 567
4189048 | MOTOR 15/2/160 3~400V 50HZ TEE PTC VP. | MOTOR 15/2/160 3~400V 50HZ TEE PTC VP. | 2442
4189093 | DRIVE HELIX-VE5205-IE2-ARC KIT | KOMPAKTANTRIEB HELIX-VE5205-IE2-ARC SET | 13276
4189196 | FITTINGS MHI 2/4 G1" DRS EU VP. | BAS.ARMATUREN MHI 2/4 G1" DRS EU VP. | 282
4189206 | ASS. MAGNETIC VALVE R1/2"-45°-Rp1/2 VP. | BAS.MAGNETVENTIL R1/2"-45°-Rp1/2" VP. | 658
4189295 | DRIVE HELIX VE2205-IE2-ARC KIT | KOMPAKTANTRIEB HELIX VE2205-IE2-ARC SET | 10555
4189302 | MOTOR 0,55/2/71 1~220/230V 50HZ VP. | MOTOR 0,55/2/71 1~220/230V 50HZ VP. | 448
4189303 | MOTOR 1,1/2/80 1~230V 50HZ IE2 VP. | MOTOR 1,1/2/80 1~230V 50HZ IE2 VP. | 1034
4189465 | DRIVE MVIE 7004-IE2-ARC KIT | KOMPAKTANTRIEB MVIE 7004-IE2-ARC SET | 18981
4189466 | MOTOR-MC605-1.1KW-1~-5STAGE L384 | MOTOR MC605-1.1KW EM 5STUFIG L384 | 561
4189472 | MECHANICAL SEAL HELIX6-10-16 F/E KIT | GLEITRINGDICHTUNG HELIX6-10-16 F/E SET | 489
4189607 | MODULE HELIX-VE1009-IE2-SIE KIT | MODUL HELIX-VE1009-IE2-SIE SET | 4922
4189714 | MODULE MVIE808-IE2-ATB KIT | MODUL MVIE808-IE2-ATB SET | 3835
4189952 | SEAL-KIT-HELIX6-10-16 O/V | GLEITRINGDI. HELIX6-10-16 O/V SET | 537
4189989 | FAN QS132S & Q1E160 VP. | LÜFTERRAD QS132S & Q1E160 VP. | 162
4190131 | COUNTER-FLANGE PRESS.VESSEL 50-100L VP. | ERSATZFLANSCH MEMBRANBEH-HWW VP. | 91
4190136 | CAPACITOR 30µF 400V VP. | KONDENSATOR 30µF 400V VP. | 56
4190137 | CAPACITOR 30MF 400V VP. | KONDENSATOR 30MF 400V VP. | 52
4190177 | MOTOR 0,37/2/71 3~200V 60HZ IE2 VP. | MOTOR 0,37/2/71 3~200V 60HZ IE2 VP. | 1108
4190178 | MECH.SEAL D12/D18+CART.EPDM PN25 KIT | GLEITRINGD.D12/D18+KART.EPDM PN25 SET | 561
4190180 | CARTRIDGE HELIX6-10-16 F/V Q1Q1 KIT | KART.HELIX6-10-16 F/V Q1Q1 SET | 586
4190192 | MODULE HELIX-VE404-IE2-WE KIT | MODUL HELIX-VE404-IE2-WE SET | 1971
4190201 | MODULE HELIX-VE604-IE2-WE KIT | MODUL HELIX-VE604-IE2-WE SET | 2320
4190202 | MODULE HELIX-VE1005-IE2-WE KIT | MODUL HELIX-VE1005-IE2-WE SET | 3120
4190503 | ROTOR-SHAFT-1,5KW-TRI-MVI-L509 | ROTORWELLE-1,5KW-TRI-MVI-L509 | 361
4190549 | Lantern BG80 MC-N VP. | LATERNE BG80 MC-N VP. | 114
4190550 | TERMINAL BOX CPL.BG80 ELEC RAL3000 KIT | KLEMMENKASTEN KPL.BG80 ELEC RAL3000 SET | 107
4190621 | SHAFT CPX 100-65-200 | Welle CPX 100-65-200 | 2053
4190625 | HOUSING-PIPE D.152X109 1.4404 KIT | PUMPENMANTEL D.152X109 1.4404 SET | 107
4190626 | END SHIELD HELIX EPDM KIT | LAGERSCHILD HELIX EPDM SET | 237
4190640 | DRIVE HELIX VE5204-IE2-ARC KIT | KOMPAKTANTRIEB HELIX VE5204-IE2-ARC SET | 12577
4190648 | HOSE R1"M(W90°)-1"F 650MM PN10 KIT | SCHLAUCH R1"M(W90°)-1"F 650MM PN10 SET | 77
4190649 | NON-RETURN VALVE R11/4" VALSTOP VP. | RÜCKSCHLAGV.R11/4 VALSTOP H.151.S.07 VP. | 95
4190705 | MECHANICAL SEAL HELIX2/4 O/E KIT | GLEITRINGDICHTUNG HELIX2/4 O/E SET | 521
4190751 | LANTERN-MOTOR-VMI-FT115-MACHINED VP. | LATERNE MVI FT115 VP. | 352
4190780 | MOTOR 30/2/200 3~400V 50HZ IE3 VP. | MOTOR 30/2/200 3~400V 50HZ IE3 VP. | 11128
4190851 | Flange MHIL80 Mach. Rp 1" 1/4 KTL VP. | LAGER MHIL 1" 1/4 VP. | 95
4190859 | MO.MHI 2,2/2/90 3~400V IE3 VP. | MO.MHI 2,2/2/90 3~400V IE3 VP. | 613
4190860 | END SHIELD BG90WE1R90L2 N.D.E.VEM VP. | LAGERSCHILD BG90WE1R90L2 N.D.E.VEM VP. | 123
4190861 | END SHIELD BG90WE1R90L2 D.E.VEM VP. | LAGERSCHILD BG90WE1R90L2 D.E.VEM VP. | 169
4190862 | ROTOR UNIT 1,85KW 3~ LG.516,7 VP. | ROTOR-EINHEIT 1,85KW DM LG.516,7 VP. | 177
4190889 | FAN COVER MOTOR QS160 VP. | LÜFTERHAUBE MOTOR QS160 VP. | 190
4190890 | Motor B3 4/4/112 3~230/400V PTC IE3 VP. | Motor B3 4/4/112 3~230/400V KLF.IE3 VP. | 945
4190907 | GASKET FOR CONTROL BOX SC VP. | DICHTUNG ZW.DISPLAYGEHÄUSE SC-PANEL VP. | 21.7
4190923 | IMPELLER NUT NOE 250-315 | LAUFRAD MUTTER NOE 250-315 | 141
4190938 | GLAND PACKING NORMA 125-100-250L VP. | PACKUNGSRING NORMA 125-100-250L VP. | 83
4190940 | STUFFING BOX GLAND NORMA 125-100250L VP. | Stopfbuchsbrille NORMA 125-100250L VP. | 591
4190942 | SLEEVE NORMA 125-100-250L VP. | HÜLSE NORMA 125-100-250L VP. | 558
4190990 | CONTROL BOARD & CABLE - MODULE 15KW | PLATINE BASIS & KABEL - MODULE 15KW | 974
4190993 | COUPLING 80 D32XD28 H7 - NE 8.20 KIT | Kupplung 80 D32XD28 H7 - NE 8.20 SET | 537
4191011 | STUFFING BOX R105 GF 50X70X10 5R | STOPFBUCHSE R105 GF 50X70X10 5R | 223
4191057 | BUTTERFLY VALVE DN100 PN25 GGG40 VP. | ABSPERR-KL.DN100 PN25 HANDRAD SW VP. | 909
4191105 | Display board Electroniccontrol VP. | Displayplatine Electroniccontrol VP. | 409
4191106 | Power circuit MM5+MT6 VP | Leistungsplatine MM5+MT6 VP. | 568
4191107 | Power circuit MM9+MT10 VP | Leistungsplatine MM9+MT10 VP. | 649
4191183 | DELIVERY SIDE COR MVIE8 KIT | DRUCKSEITE COR MVIE8 SET | 552
4191420 | BALL-BEARING-6002-C3-DDU-E-EA6 VP. | KUGELLAGER 6002-C3-DDU-E-EA6 VP. | 24.8
4191449 | PUMP HOUSING MHI802/803 1.4301 VP. | PUMPENGEHÄUSE MHI8 1.4301 VP. | 102
4191450 | PRIMING/DRAIN PLUG G1/4"-MHI-1.4301 VP. | Entlüftungsschraube G1/4"-MHI-1.4301 VP. | 20.6
4191470 | LANTERN-MOTOR-VMI-FT100-MACHINED VP. | LATERNE MVI FT100 VP. | 282
4191471 | LANTERN-MOTOR-VMI-FT130-MACHINED VP. | LATERNE MVI FT130 VP. | 424
4191473 | FAN-COVER-MOTOR80-D125-LOCKING VP. | LÜFTERHAUBE MOT.80 D125 EINSTECKBAR VP. | 78
4191476 | REAR-BEARING-MOT80-D125-GROOVE VP. | LAGERSCHILD BG80 D.125 BTS.MIT NUT VP. | 112
4191477 | SWITCH BOX BC-BOOSTER-2- 1.6 to 2.5A VP. | SK. BC-BOOSTER-2- 1.6 to 2.5A VP. | 1360
4191478 | SWITCH BOX BC-BOOSTER-2- 4 to 6A VP. | SK. BC-BOOSTER-2- 4 to 6A VP. | 872
4191487 | FAN WHEEL BG-132 ABB VP. | LÜFTERRAD BG-132 ABB VP. | 262
4191490 | FAN HOUSING BG132-ABB VP. | LÜFTERHAUBE BG132-ABB VP. | 224
4191496 | END SHIELD N.D.E. BG90 ABB KIT | LAGERSCHILD N.D.E. BG90 ABB KIT | 450
4191518 | MODULE HELIX-VE1605-IE2-SIE KIT | MODUL HELIX-VE1605-IE2-SIE SET | 4512
4191527 | W-CTRL-CC-B-6x30,0KW-T4-SD-FC-BM-PKG VP. | W-CTRL-CC-B-6x30,0KW-T4-SD-FC-BM-PKG VP. | 54390
4191618 | O-RING ID.44,05x3,53 EPDM VP. | O-RING ID.44,05X3,53 EPDM VP. | 15.5
4191660 | SHAFT D.22X357 1.4301 KIT | WELLE D.22X357 1.4301 SET | 116
4191688 | MECHANICAL SEAL HELIX22-36-52 F/V KIT | GLEITRINGDICHTUNG HELIX22-36-52 F/V SET | 681
4191736 | CABLE GLAND M20-POLY-CABLE 6/12 VP. | KABELMUFFE M20-POLY-CABLE 6/12 VP. | 43
4191737 | REDUCING CABLE GLAND M25/M20-POLY VP. | REDUKTOR KABEMUFFE M25/M20-POLY VP. | 31
4191738 | CABLE GLAND M12-POLY-CABLE 3/6,5 VP. | KABELMUFFEM12-POLY-CABLE 3/6,5 VP. | 31
4192110 | IMPELLER S68-69 K | LAUFRAD S68-69 K | 2308
4192114 | CARTRIDGE HELIX 6/10/16 F/V KIT | KARTUSCHE HELIX 6/10/16 F/V SET | 586
4192129 | FAN HOUSING BG132/265 ABB VP. | LÜFTERHAUBE BG132/265 ABB VP. | 224
4192148 | SEAL-KIT-HELIX22-36-52 RedTC O/E | GEITRINGDIC.HELIX22-36-52 O/E RedTC SET | 380
4192221 | MO.4/2 3~400V 60HZ IE3 RAL3000 VP. | MO.4/2 3~400V 60HZ IE3 RAL3000 VP. | 792
4192227 | MECHANICAL SEAL NPG 200/355 VP. | GRD. NPG 200/355 VP. | 676
4192229 | O-RING NPG 200/355 VP. | O-RING NPG 200/355 VP. | 86
4192231 | ROLLER BEARING NPG 200/355 VP. | KUGELLAGER NPG 200/355 VP. | 338
4192711 | SHAFT NFCH125-200 | Welle NFCH125-200 | 299
4192714 | LANTERN-MHI-P171-M156 VP. | LATERNE-MHI-P171-M156 VP. | 103
4192786 | TERMINAL BOARD 112601 VP. | KLEMMENBRETT 112601 VP. | 114
4192853 | MODULE MVIE1607/6-IE2-ATB KIT | MODUL MVIE1607/6-IE2-ATB SET | 2278
4192923 | DIAPHREM DT5JUNIOR 200-400l PN10 R1 VP. | MEMBRAN DT5JUNIOR 200-400l PN10 R1 VP. | 1119
4192934 | DIAPHREM TANK DT5 DUO 800L PN16 DN80 VP. | MEMBRAN DT5 DUO 800L PN16 DN80 VP. | 3210
4192970 | FAN-COVER-MOTOR80-D125-LOCKING VP. | LÜFTERHAUBE MOT.80 EINSTECKBAR VP. | 78
4193084 | MECHAN. SEAL HELIX22-36-52 O/E ReDTC KIT | GLEITRINGDIC.HELIX22-36-52 O/E ReDTC SET | 610
4193131 | WASHER-8,25x26x1,5-STEEL VP. | SCHEIBE-8,25X26X1,5-STAHL VP. | 45
4193152 | REAR END SHIELD N.D.E. QS/Q2E132 VP. | LAGERSCHILD BTS.QS/Q2E132 VP. | 215
4193313 | FAN-COVER-MOTOR71-D110-LOCKING VP. | LÜFTERHAUBE MOT.71 D110 EINSTECKBAR VP. | 74
4193316 | LANTERN-P171-M142-US VP. | LATERNE P171 M142 US VP. | 95
4193317 | LANTERN-F130-2G3/8"-MACHI-VML1100/18 VP. | LATERNE F130 2G3/8"BEARB MVL1100/1800 VP | 563
4193319 | MACHINING BASE M+2/4/6-PN16 VP. | GRUNDPLATTE M+2/4/6-PN16 BEARB. VP. | 97
4193324 | LANTERN-MOT.VMI16/30-FF300-D42 VP. | LATERNE MVI16/30-FF300-D42 VP. | 1128
4193325 | LANTERN-MOT.VMI16/30-FT130-MACHINED VP. | LATERNE MVI16/30-FT130 VP. | 681
4193444 | M0.55-M-63-115.3-431-SIM-SP/MC VP. | M0.55-M-63-115.3-431-SIM-SP/MC VP. | 302
4193492 | MODULE HELIX-VE1606-IE2-ATB KIT | MODUL HELIX-VE1606-IE2-ATB SET | 5000
4193506 | BEARING BRACKET NOS SERIAL 25 VP. | Lagerträger NOS SERIAL 25 VP. | 791
4193507 | MECHANICAL SEAL HELIX6-10-16 O/V KIT | GLEITRINGDICHTUNG HELIX6-10-16 O/V SET | 586
4193514 | FOIL F.SK. FLA 2 VP. | FOLIE F.SK.FLA 2 VP. | 70
4193515 | FRONT STICKER WILO CC (BOARD) VP. | FRONTFOLIE WILO CC (Schrank) VP. | 39
4193538 | PRESSURE SWITCH MDR-P 1/(1,3) VP. | DRUCKSCHALTER MDR-P 1/(1,3) VP. | 77
4193540 | DRIVE HELIX VE2208-IE2-ARC KIT | KOMPAKTANTRIEB HELIX VE2208-IE2-ARC SET | 13996
4193541 | PRESSURE GAUGE NG63 G1/4"HI.0-4BAR VA VP | MANOMETER NG63 G1/4"HI.0-4BAR VA VP. | 143
4193545 | FAN-COVER-MOTOR63-D90-LOCKING VP. | LUFTERHAUBE MOT.63 EINSTECKBAR VP. | 74
4193648 | MO.MHIL 0,75/2/80N 3~400V IE2 VP. | MO.MHIL 0,75/2/80N 3~400V IE2 VP. | 387
4193651 | END SHIELD BG200 D.E.WEG VP. | LAGERSCHILD BG200 ATS WEG VP. | 795
4193653 | FAN HOUSING W22 BG200 WEG VP. | LÜFTERHAUBE W22 BG200 WEG VP. | 284
4193655 | FAN WHEEL BG200 WEG VP. | LÜFTERRAD BG200 WEG VP. | 212
4193704 | MECHANICAL SEAL MVI8" KIT | GLEITRINGDICHTUNG MVI8" SET | 289
4193717 | MO.MHIL 2,2/2/90N 3~400V IE2 VP. | MO.MHIL 2,2/2/90N 3~400V IE2 VP. | 710
4193731 | FAN COVER BG80 ELEC KIT | LÜFTERHAUBE BG80 ELEC SET | 78
4193811 | stuffing box WRH65/65-02 KIT | Stopfbuchse WRH65/65-02 SET | 284
4193812 | BALL BEARING WRH65/65-02 KIT | Kugellager WRH65/65-02 SET | 348
4193819 | FAN WHEEL IE3 W41R BG200 VEM VP. | LÜFTERRAD IE3 W41R BG200 VEM VP. | 212
4193820 | DRIVE MVIE 1606-IE2-ARC KIT | KOMPAKTANTRIEB MVIE 1606-IE2-ARC SET | 6111
4193845 | UNION INSERT DN65-G21/2" AISI304 VP. | EINLEGETEIL DN65-G21/2" 1.4301 VP. | 156
4193866 | 1st STAGE TWI-5-500 KIT | STUFE TWI-5-500 SET | 74
4193867 | OTHERS STAGES TWI-5-500 KIT | STUFE TWI-5-500 SET | 86
4193868 | COMPLETE-MOTOR-MP605-EM | MOTOR KPL.MP605-EM | 515
4193877 | MECHANICAL SEAL NOLH 50-315 | GLRD NOLH 50-315 | 898
4193885 | MO.MHIL 1,1/2/80N 3~400V IE3 VP. | MO.MHIL 1,1/2/80N 3~400V IE3 VP. | 438
4193888 | Terminal Box Metal 80-112 VP. | KLEMMENKASTEN METALL BG80-112 LAFERT SET | 117
4193941 | STUD-BOLT-H-M5L225X30-GEOMET500B VP. | STEHBOLZEN-H-M5L225X30-GEOMET500B VP. | 17.6
4193944 | FAN Ř144EXT Ř29,2 QU/QS/Q2E112/2 VP. | LÜFTERRAD Ř144EXT Ř29,2 QU/QS/Q2E112 VP. | 87
4193987 | DRIVE MVIE 5205-IE2-ARC KIT | KOMPAKTANTRIEB MVIE 5205-IE2-ARC SET | 15568
4194172 | FAN-COVER-PLASTIC QU/Q2E180 PLASTIC VP. | LÜFTERHAUBE QU/Q2E180 PLASTIC VP. | 239
4194216 | FAN COVER JET-WJ VP. | LÜFTERHAUBE WJ202/203-X VP. | 83
4194272 | DRIVE MVIE 3203-ARC KIT | KOMPAKTANTRIEB MVIE 3203-IE2-ARC SET | 9622
4194410 | Terminal Box Cover IEC VP. | KLEMMENKASTENDECKEL BG71-112 ELEC VP. | 58
4194419 | COUPLING KIT W/SPACER-H250-D100D55 | AUSBAU-KUPPLUNG H250 D100D55 WILO SET | 1588
4194455 | CARTRIDGE HELIX 6/10/16 F/E KIT | KARTUSCHE HELIX 6/10/16 F/E SET | 757
4194456 | CONTROL-BC- BOOSTER -2-2.5 to 4 DM VP. | CONTROL-BC- BOOSTER -2-2.5 to 4 DM VP. | 770
4194617 | TERMINAL BOX KIT MC-EM (63) var D | KLEMMENKASTEN MC-EM(63) SET var D | 47
4194648 | Fuse Ferraz 6,3x32- 0,315A (10pce) | SICHERUNGSEINSATZ 6,3x32- 0,315A(10pce) | 133
4194651 | DISPLAY BOARD FOR RCH AF400 VP. | ANZEIGEPLATINE F. RCH AF400 VP. | 199
4194657 | RING NEX 80-50-250 | RING NEX 80-50-250 | 2444
4194707 | HYDRAULIC CPL.MVI1602-8'' 1.4301 KIT | HYDRAULIK KPL.MVI1602-8'' 1.4301 SET | 1176
4194708 | HYDRAULIC CPL.MVI1603-8'' 1.4301 KIT | HYDRAULIK KPL.MVI1603-8'' 1.4301 SET | 1176
4194709 | HYDRAULIK KPL.MVI1604-8'' 1.4301 SET | HYDRAULIK KPL.MVI1604-8'' 1.4301 SET | 1516
4194710 | HYDRAULIC CPL.MVI1605-8'' 1.4301 KIT | HYDRAULIK KPL.MVI1605-8'' 1.4301 SET | 1783
4194711 | HYDRAULIC CPL.MVI1606-8'' 1.4301 KIT | HYDRAULIK KPL.MVI1606-8'' 1.4301 SET | 2108
4194712 | HYDRAULIC CPL.MVI1607-8'' 1.4301 KIT | HYDRAULIK KPL.MVI1607-8'' 1.4301 SET | 2361
4194713 | HYDRAULIC CPL.MVI1608-8'' 1.4301 KIT | HYDRAULIK KPL.MVI1608-8'' 1.4301 SET | 2497
4194714 | HYDRAULIC CPL.MVI1609-8'' 1.4301 KIT | HYDRAULIK KPL.MVI1609-8'' 1.4301 SET | 2807
4194715 | HYDRAULIC CPL.MVI1610-8'' 1.4301 KIT | HYDRAULIK KPL.MVI1610-8'' 1.4301 SET | 1893
4194716 | HYDRAULIC CPL.MVI1611-8'' 1.4301 KIT | HYDRAULIK KPL.MVI1611-8'' 1.4301 SET | 3343
4194717 | HYDRAULIC CPL.MVI1612-8'' 1.4301 KIT | HYDRAULIK KPL.MVI1612-8'' 1.4301 SET | 2497
4194718 | HYDRAULIC CPL.MVI1613-8'' 1.4301 KIT | HYDRAULIK KPL.MVI1613-8'' 1.4301 SET | 2675
4194719 | HYDRAULIC CPL.MVI1614-8'' 1.4301 KIT | HYDRAULIK KPL.MVI1614-8'' 1.4301 SET | 2807
4194720 | HYDRAULIC CPL.MVI1615-8'' 1.4301 KIT | HYDRAULIK KPL.MVI1615-8'' 1.4301 SET | 2987
4194721 | HYDRAULIC CPL.MVI1616-8'' 1.4301 KIT | HYDRAULIK KPL.MVI1616-8'' 1.4301 SET | 2987
4194722 | HYDRAULIC CPL.MVI3202-8'' 1.4301 KIT | HYDRAULIK KPL.MVI3202-8'' 1.4301 SET | 1252
4194723 | HYDRAULIC CPL.MVI3203-8'' 1.4301 KIT | HYDRAULIK KPL.MVI3203-8'' 1.4301 SET | 1252
4194724 | HYDRAULIC CPL.MVI3204-8'' 1.4301 KIT | HYDRAULIK KPL.MVI3204-8'' 1.4301 SET | 1429
4194725 | HYDRAULIC CPL.MVI3205-8'' 1.4301 KIT | HYDRAULIK KPL.MVI3205-8'' 1.4301 SET | 1783
4194726 | HYDRAULIC CPL.MVI3206-8'' 1.4301 KIT | HYDRAULIK KPL.MVI3206-8'' 1.4301 SET | 2108
4194727 | HYDRAULIC CPL.MVI3207-8'' 1.4301 KIT | HYDRAULIK KPL.MVI3207-8'' 1.4301 SET | 2675
4194728 | HYDRAULIC CPL.MVI3208-8'' 1.4301 KIT | HYDRAULIK KPL.MVI3208-8'' 1.4301 SET | 2807
4194729 | HYDRAULIC CPL.MVI3208C-8'' 1.4301 KIT | HYDRAULIK KPL.MVI3208C-8'' 1.4301 SET | 2108
4194730 | HYDRAULIC CPL.MVI3209-8'' 1.4301 KIT | HYDRAULIK KPL.MVI3209-8'' 1.4301 SET | 2987
4194731 | HYDRAULIC CPL.MVI3209C-8'' 1.4301 KIT | HYDRAULIK KPL.MVI3209C-8'' 1.4301 SET | 2361
4194732 | HYDRAULIC CPL.MVI3210-8'' 1.4301 KIT | HYDRAULIK KPL.MVI3210-8'' 1.4301 SET | 3165
4194733 | HYDRAULIC CPL.MVI3211-8'' 1.4301 KIT | HYDRAULIK KPL.MVI3211-8'' 1.4301 SET | 3566
4194734 | HYDRAULIC CPL.MVI3212-8'' 1.4301 KIT | HYDRAULIK KPL.MVI3212-8'' 1.4301 SET | 3566
4194735 | HYDRAULIC CPL.MVI3213C-8'' 1.4301 KIT | HYDRAULIK KPL.MVI3213C-8'' 1.4301 SET | 4235
4194736 | HYDRAULIC CPL.MVI3214-8'' 1.4301 KIT | HYDRAULIK KPL.MVI3214-8'' 1.4301 SET | 4458
4194737 | HYDRAULIC CPL.MVI3216-8'' 1.4301 KIT | HYDRAULIK KPL.MVI3216-8'' 1.4301 SET | 4726
4194738 | HYDRAULIC CPL.MVI5202-8'' 1.4301 KIT | HYDRAULIK KPL.MVI5202-8'' 1.4301 SET | 1338
4194739 | HYDRAULIC CPL.MVI5203-8'' 1.4301 KIT | HYDRAULIK KPL.MVI5203-8'' 1.4301 SET | 1783
4194740 | HYDRAULIC CPL.MVI5204-8'' 1.4301 KIT | HYDRAULIK KPL.MVI5204-8'' 1.4301 SET | 2228
4194741 | HYDRAULIC CPL.MVI5205-8'' 1.4301 KIT | HYDRAULIK KPL.MVI5205-8'' 1.4301 SET | 2987
4194742 | HYDRAULIC CPL.MVI5206-8'' 1.4301 KIT | HYDRAULIK KPL.MVI5206-8'' 1.4301 SET | 2987
4194743 | HYDRAULIC CPL.MVI5206C-8'' 1.4301 KIT | HYDRAULIK KPL.MVI5206C-8'' 1.4301 SET | 2987
4194744 | HYDRAULIC CPL.MVI5207-8'' 1.4301 KIT | HYDRAULIK KPL.MVI5207-8'' 1.4301 SET | 4518
4194745 | HYDRAULIC CPL.MVI5207C-8'' 1.4301 KIT | HYDRAULIK KPL.MVI5207C-8'' 1.4301 SET | 4518
4194746 | HYDRAULIC CPL.MVI5208-8'' 1.4301 KIT | HYDRAULIK KPL.MVI5208-8'' 1.4301 SET | 4579
4194747 | HYDRAULIC CPL.MVI5208C-8'' 1.4301 KIT | HYDRAULIK KPL.MVI5208C-8'' 1.4301 SET | 4579
4194748 | HYDRAULIC CPL.MVI5209-8'' 1.4301 KIT | HYDRAULIK KPL.MVI5209-8'' 1.4301 SET | 5606
4194749 | HYDRAULIC CPL.MVI5210C-8'' 1.4301 KIT | HYDRAULIK KPL.MVI5210C-8'' 1.4301 SET | 6129
4194750 | HYDRAULIC CPL.MVI5211C-8'' 1.4301 KIT | HYDRAULIK KPL.MVI5211C-8'' 1.4301 SET | 6721
4194751 | HYDRAULIC CPL.MVI5212-8'' 1.4301 KIT | HYDRAULIK KPL.MVI5212-8'' 1.4301 SET | 6742
4194752 | HYDRAULIC CPL.MVI5212C-8'' 1.4301 KIT | HYDRAULIK KPL.MVI5212C-8'' 1.4301 SET | 6742
4194827 | MECHANICAL SEAL MVI F/E SET KIT | GLEITRINGDICHTUNG MVI F/E SET | 256
4194956 | PATCH CABLE RJ45 CAT6 1,0M BLUE SC-PANEL | PATCHKABEL RJ45 CAT6 1,0M BLAU SC-PANEL | 43
4194957 | SPACER PLASTICS 12x25 ( 10 PCES ) | ABSTANDSHALTER KU.12X25D.INNEN 6D. SET | 22.7
4194960 | CABLE CE+ BOOSTER L=400MM VP. | KABEL CE+ BOOSTER L=400MM VP. | 45
4194964 | ROLLER BEARING NEX 80-50-250 | WÄLZLAGER NEX 80-50-250 | 196
4194994 | Fan-Cover-Motor BG90 D.135 VP | Lüfterhaube BG90 D.135 VP. | 87
4195010 | ASS.DIAPHR.-VESSEL 8l/PN16 RAL3000 VP. | BAS. MBH.8L/PN16 DIN4807/T5 RAL3000 VP. | 215
4195014 | MODULE MVIE3203-IE2-ATB KIT | MODUL MVIE3203-IE2-ATB SET | 4720
4195047 | IMPELLER ZLND 65/125 | LAUFRAD ZLND 65/125 | 1294
4195069 | MODULE MVIE5202-IE2-ATB KIT | MODUL MVIE5202-IE2-ATB SET | 5840
4195106 | MEMBRAN LRS 1000/16-25 1500/10 VP. | MEMBRAN LRS 1000/16-25 1500/10 VP. | 1632
4195109 | DRIVE MVIE 7004/2-IE2-ARC KIT | KOMPAKTANTRIEB MVIE 7004/2-IE2-ARC SET | 16610
4195180 | LANTERN-MOTOR-VMI-FT85-MACHINED VP. | LATERNE MVI FT85 VP. | 286
4195446 | MODULE MVIE7001-IE2-ATB KIT | MODUL MVIE7001-IE2-ATB SET | 2226
4195449 | MOTOR 11/2/160 3~400V 50HZ IE3 PTC VP. | MOTOR 11/2/160 3~400V 50HZ IE3 PTC VP. | 2355
4195450 | MOTOR 7,5/2/*3~400V50HZ 480V60HZ IE3 VP. | MOTOR 7,5/2/*3~400V50HZ 480V60HZ IE3 VP. | 1917
4195482 | MOTOR 9/2/132 3~400V 50HZ IE3 VP. | MOTOR 9/2/132 3~400V 50HZ IE3 VP. | 2017
4195483 | MOTOR 9/2/132 3~400V 50HZ IE3 VP. | MOTOR 9/2/132 3~400V 50HZ IE3 VP. | 2017
4195485 | MOTOR 11/2/132 3~400V 50HZ IE3 VP. | MOTOR 11/2/132 3~400V 50HZ IE3 VP. | 2051
4195486 | MO. 11/2/132 3~400V50HZ 460V60HZ IE3 VP. | MO. 11/2/132 3~400V50HZ 460V60HZ IE3 VP. | 2051
4195487 | MOTOR 15/2/160 3~400V 50HZ VP. | MOTOR 15/2/160 3~400V 50HZ VP. | 2184
4195488 | MOTOR 18.5/2/160 3~400V 50HZ ARC VP. | MOTOR 18.5/2/160 3~400V 50HZ ARC VP. | 2549
4195489 | MOTOR 22/2/160 3~400V 50HZ IE3 VP. | MOTOR 22/2/160 3~400V 50HZ IE3 VP. | 3061
4195490 | MOTOR 22/2/180 3~400V 50HZ VP. | MOTOR 22/2/180 3~400V 50HZ VP. | 3418
4195491 | MOTOR 30/2/200 3~400V 50HZ IE3 VP. | MOTOR 30/2/200 3~400V 50HZ IE3 VP. | 3992
4195492 | MOTOR 37/2/200 3~400V 50HZ IE3 VP. | MOTOR 37/2/200 3~400V 50HZ IE3 VP. | 4310
4195493 | MOTOR 45/2/225 3~400V 50HZ IE3 VP. | MOTOR 45/2/225 3~400V 50HZ IE3 VP. | 4627
4195512 | MOTOR 7,5/2/112 3~400V 50HZ IE3 VP. | MOTOR 7,5/2/112 3~400V 50HZ IE3 VP. | 1878
4195657 | MODULE HELIX-VE222-IE2-WE KIT | MODUL HELIX-VE222-IE2-WE SET | 3543
4195708 | Impeller ZEOX First H160 D242/242 | Laufrad ZEOX First H160 D242/242 | 1056
4195709 | Diffuser Suction ZEOX First H120-160 | Diffusor Absaugung ZEOX First H120-160 | 1864
4195710 | Impeller ZEOX First H160 D242/242 | Laufrad ZEOX First H160 D242/242 | 1246
4195748 | Ball Bearing N.D.E Zeox-First-H200 | Lager N.D.E. Zeox-First-H200 | 581
4195749 | Ball Bearing D.E Zeox-First-H200 | Lager D.E. Zeox-First-H200 | 581
4195769 | O'ring Sleeve Zeox-First-H200 | O-Ring Schutzhülse Zeox-First-H200 | 5.2
4195772 | O'ring Zeox-First-H120-160 | O-Ring Zeox-First-H120-160 | 21.7
4195775 | O'ring diffuser Zeox-First-H120-160 | O-Ring diffusor Zeox-First-H120-160 | 40
4195782 | O'ring cover Zeox-First-H120-160 | O-Ring cover Zeox-First-H120-160 | 31
4195783 | O'ring Bearing Cover Zeox-First-H200 | O-Ring Lagerdeckel Zeox-First-H200 | 5.2
4195784 | O'ring Zeox-First-H200 | O-Ring Zeox-First-H200 | 215
4195790 | MS. D.E. Zeox-First-H120-160 | Grd. D.E. Zeox-First-H120-160 | 1640
4195793 | MS. N.D.E. Zeox-First-H120-160 | Grd. N.D.E. Zeox-First-H120-160 | 1915
4195794 | Mechanical seal D.E. Zeox-First-H200 | Gleitringdichtung D.E. Zeox-First-H200 | 3437
4195795 | Mechanical seal N.D.E. Zeox-First-H200 | Gleitringdichtung N.D.E. Zeox-First-H200 | 2130
4195814 | MODULE HELIX-VE418-IE2-WE KIT | MODUL HELIX-VE418-IE2-WE SET | 3886
4195906 | MODULE HELIX-VE3601-IE2-WE KIT | MODUL HELIX-VE3601-IE2-WE SET | 3465
4195909 | MODULE HELIX-VE3602-7.5-IE2-ATB KIT | MODUL HELIX-VE3602-7.5-IE2-ATB SET | 5000
4195910 | DRIVE HELIX VE3604-IE2-ARC KIT | KOMPAKTANTRIEB HELIX VE3604-IE2-ARC SET | 6635
4195911 | DRIVE HELIX VE3605-IE2-ARC KIT | KOMPAKTANTRIEB HELIX VE3605-IE2-ARC SET | 6901
4195915 | MODULE HELIX-VE5201-IE2-SIE KIT | MODUL HELIX-VE5201-IE2-SIE SET | 5000
4195917 | MODULE HELIX-VE5202-IE2-ATB KIT | MODUL HELIX-VE5202-IE2-ATB SET | 5396
4195920 | MECHANICAL SEAL HELIX V2/4 F/E KIT | GLEITRINGDICHTUNG HELIX2/4 F/E SET | 530
4195927 | MOTOR B3 30/4/200 3~400V PTC IE3 VP. | MOTOR B3 30/4/200 3~400V KLF.IE3 VP. | 3636
4195929 | CART. MS. D.22 Q1Q1VITON-PN16 HELIX KIT | GRD.D.22 + KART.Q1Q1VITON-PN16 HELIX SET | 969
4195936 | PLC CPU FPSIGMA WITH SW V3.01FC VP. | SPS CPU FPSIGMA MIT SW V3.01FC VP. | 1319
4195966 | MOTOR 5,5/2/112 3~400V 50HZ PTC IE3 VP. | MOTOR 5,5/2/112 3~400V 50HZ PTC IE3 VP. | 1589
4195998 | MAGNETIC VALVE R1/2"-45°-Rp1/2 PN16 VP. | BAS.MAGNETVENTIL 1/2"-45°-1/2" PN16 VP. | 484
4196002 | LANTERN MVI16/30-FT115 VP. | LATERNE MVI16/30-FT115 VP. | 408
4196003 | 2 COUNTER-FLANGES DN50 PN16 GG KIT | GEGENFLANSCHKIT DN50 PN16 GG SET | 75
4196004 | LANTERN-MOTOR-VMI-FF265 VP. | LATERNE MVI16 6" VP. | 610
4196032 | SHAFT CS REXA20B-D28-TM20-1587-X30 | WELLE CS REXA20B-D28-TM20-1587-X30 | 1592
4196823 | IMPELLER NUT NOLH 80-200/65-250 | Laufradmutter NOLH 80-200/65-250 | 33
4196826 | IMPELLER NOLH 80-160 (316) | LAUFRAD NOLH 80-160 (316) | 1217
4197064 | MECHANICAL SEAL HELIX6-10-16 O/V KIT | GLEITRINGDICHTUNG HELIX6-10-16 O/V SET | 454
4197065 | CARTRIDGE HELIX6/10/16 O/V KIT | KARTUSCHE HELIX6/10/16 O/V SET | 492
4197066 | MECH.SEAL+CART. HELIX6-10-16 T/V KIT | GLEITRINGD.+KART. HELIX6-10-16 T/V SET | 1282
4197069 | MECH.SEAL & CARTR KIT VITON O-RING PN16 | MECH.SEAL & CARTR KIT VITON O-RING PN16 | 608
4197070 | BASE PLATE DE3 1150x420 M10 KIT | GRUNDRAHMEN DE3 1150x420 M10 SET | 744
4197072 | SUCTION SIDE Siboost Helix10/16 KIT | SAUGSEITE Siboost Helix10/16 SET | 238
4197074 | DELIVERY SIDE Siboost Helix V10 KIT | DRUCKSEITE Siboost Helix V10 SET | 343
4197076 | PRESSURE SENSOR/ GAUGE 0-16BAR KIT | DRUCKGEBER/MANOMETER 0-16BAR SET | 471
4197077 | T-PIECE 1/4" VP. | T-STÜCK 1/4" VP. | 22.7
4197078 | PIPE DE3 R21/2''-3x11/2"+2x1/4x900 VP. | LTG DE3 R21/2''-3x11/2"+2x1/4x900 VP. | 719
4197079 | PLUG G1/4"x10 AISI304 KIT | STOPFEN G1/4"x10 1.4301 SET | 50
4197080 | PIPE DE3 R21/2''-3x11/2"+2x1/4+1x3/4x900 | LTG DE3 R21/2''-3x11/2"+2x1/4+1x3/4x900 | 769
4197081 | CABLE RJ45 CAT6 0,5M RED SC-PANEL VP. | PATCHKABEL RJ45 CAT6 0,5M ROT SC-PANEL | 43
4197083 | HOLDER PUMP Helix 10/16 KIT | HALTERUNG PUMPE Helix 10/16 SET | 21.7
4197084 | HOLDER SWITCHBOX WILO Smart Control KIT | HALTERUNG SK. WILO Smart Control SET | 17.6
4197085 | LIFTING Siboost HELIX SC KIT | HUBTEIL Siboost HELIX SC SET | 95
4197086 | CONTACTOR SASSIN 25A-660v-24Vac VP. | Schütz SASSIN 25A-660v-24Vac VP. | 182
4197111 | END SHIELD BG80 NDE. LEROY SOMER VP. | LAGERSCHILD BG80 BTS. LEROY SOMER VP. | 463
4197113 | Motor B3 55/4/250 3~400V PTC.IE3 VP. | Motor B3 55/4/250 3~400V KLF.IE3 VP. | 6807
4197114 | CARTRIDGE HELIX2-4 F/E KIT | KARTUSCHE HELIX2-4 F/E SET | 638
4197116 | BASE PLATE DE3 1150x420 KIT | GRUNDRAHMEN DE3 1150x420 SET | 868
4197117 | LIFTING Siboost HELIX SC KIT | HUBTEIL Siboost HELIX SC SET | 95
4197120 | END SHIELD BG112 N.D.E. LAFERT VP. | LAGERSCHILD BG112 N.D.E. LAFERT VP. | 215
4197121 | END SHIELD BG112 D.E. LAFERT VP. | LAGERSCHILD BG112 D.E. LAFERT VP. | 170
4197122 | BASE PLATE DE2 850x300 M10 KIT | GRUNDRAHMEN DE2 850x300 M10 SET | 589
4197123 | PIPE DE2 R21/2''-2x11/2"+1x1/4x600 VP. | LTG DE2 R21/2''-2x11/2"+1x1/4x600 VP. | 448
4197124 | PIPE DE2 R21/2''-2x11/2"+1x1/4+1x3/4x600 | LTG DE2 R21/2''-2x11/2"+1x1/4+1x3/4x600 | 499
4197125 | BASE PLATE DE2 850x420 KIT | GRUNDRAHMEN DE2 850x420 SET | 624
4197128 | BASE PLATE DE4 1450x300 KIT | GRUNDRAHMEN DE4 1450x300 SET | 868
4197129 | PIPE DE4 R3''-4x11/2"+2x1/4x1200 VP. | LTG DE4 R3''-4x11/2"+2x1/4x1200 VP. | 781
4197130 | PIPE DE4 R3''-4x11/2"+2x1/4+1x3/4x1200 | LTG DE4 R3''-4x11/2"+2x1/4+1x3/4x1200 | 905
4197131 | FILTER FAN F.SSR 323x323MM 220VAC KIT | FILTERLÜFTER F.SSR 323x323MM 220VAC SET | 529
4197134 | BASE PLATE DE4 1450x420 KIT | GRUNDRAHMEN DE4 1450x420 SET | 1070
4197186 | Solenoid valve-2/2-NF-1/2"-24CA VP. | Magnetventil-2/2-NF-1/2"-24CA VP. | 133
4197187 | PRESSURE SENSOR 1/4" 0-25BAR 4-20MA M12 | DRUCKTRANSMITTER 1/4" 0-25BAR 4-20MA M12 | 153
4197300 | MOTOR SUPPORT S40.3.R., G | MOTOR SUPPORT S40.3.R., G | 475
4197445 | MO.7,5/2/132 3~400V 50HZ IE3 PTC VP. | MO.7,5/2/132 3~400V 50HZ IE3 KLF VP. | 2022
4197566 | FAN-COVER-MOTOR-71 VP. | LÜFTERHAUBE MOTOR71 VP. | 74
4197583 | MECHANICAL SEAL MHIL EPDM KIT | GLEITRINGD.MHIL EPDM SET | 220
4197584 | NON RETURN VALVE VP. | RÜCKSCHLAGKLAPPE VP. | 31
4197764 | Motor HiMulti 3-23/43 0.4KW 1~ L292 VP. | Motor HiMulti 3-23/43 0.4KW 1~ L292 VP. | 302
4197765 | Fan Housing BG63 HiMulti VP. | Lüfterhaube BG63 HiMulti VP. | 74
4197766 | Fan wheel BG63 D.100 VP. | Lüfterrad BG63 D.100 VP. | 57
4197767 | End shield N.D.E.BG63 HiMulti KIT | Lagerschild N.D.E.BG63 HiMulti SET | 97
4197768 | Circlip D.12x1 VP. | Sicherungsring D.12X1 VP. | 19.6
4197769 | Ball bearing 6201/ZZ-C3 (HT) VP. | Kugellager 6201/ZZ-C3 (HT) VP. | 26
4197770 | Terminal Box BG63 HiMulti 14MF KIT | Klemmenkasten BG63 HiMulti 14MF SET | 87
4197771 | Capacitor 14MF 450V LG.69 V5 VP. | Kondensator 14MF 450V LG.69 V5 VP. | 26
4197772 | Lantern BG63 HiMulti KIT | Laterne BG63 HiMulti SET | 116
4197773 | Casing flat gaskey HiMulti KIT | Flachdichtung HiMulti SET | 26
4197774 | Connector NT.WS8 VP. | Connector NT.WS8 VP. | 19.6
4197775 | MECHANICAL SEAL PN8 ACS HIMULTI KIT | GLEITRINGDICHTUNG PN8 ACS HIMULTI SET | 119
4197776 | MECHANICAL SEAL PN12 WRAS HI MULTI KIT | GLEITRINGDICHTUNG PN12 WRAS HI MULTI SET | 125
4197778 | Pump housing HiMulti 3-23/43 KIT | Pumpengehäuse HiMulti 3-23/43 SET | 102
4197779 | Stage housing self-priming HiMulti KIT | Stufengehäuse selbstansaug.HiMulti SET | 55
4197780 | Stage housing HiMulti KIT | Stufengehäuse HiMulti SET | 50
4197781 | Stage HiMulti 3-2 KIT | Stufe HiMulti 3-2 SET | 61
4197782 | Stud bolt M6X132 KIT | Stehbolzen M6X132 SET | 48
4197783 | Priming/drain plug green KIT | Füllschraube/Entleerungsstopfen grün SET | 24.8
4197784 | Centering ring cover HiMulti KIT | Einsatz Zentrierring HiMulti SET | 39
4197785 | Nut M8 316 VP. | Mutter M8 316 VP. | 43
4197787 | Top bracket BG63 KIT | Obere Halterung BG63 SET | 52
4197788 | Bottom bracket BG63 KIT | Untere Halterung BG63 SET | 50
4197789 | Metal sheet 3 stages KIT | BLECH 3 Stufen SET | 62
4197790 | Covering front f.pump housing VP. | Verkleidung vorne f.Pumpengehäuse VP. | 32
4197791 | Motor HiMulti 3-24 0.4KW 1~ L316 VP. | Motor HiMulti 3-24 0.4KW 1~ L316 VP. | 302
4197793 | Pump housing HiMulti 3-24/44 KIT | Pumpengehäuse HiMulti 3-24/44 SET | 112
4197794 | Stud bolt M6X156 KIT | Stehbolzen M6X156 SET | 48
4197796 | Metal sheet 4 stages KIT | BLECH 4 Stufen SET | 62
4197797 | Motor HiMulti 3-25 0.5KW 1~ L360 VP. | Motor HiMulti 3-25 0.5KW 1~ L360 VP. | 308
4197798 | Terminal Box BG63 HiMulti 16MF KIT | Klemmenkasten BG63 HiMulti 16MF SET | 87
4197799 | Capacitor 16MF 450V LG.69 V5 VP. | Kondensator 16MF 450V LG.69 V5 VP. | 31
4197800 | Lantern BG71 HiMulti KIT | Laterne BG71 HiMulti SET | 151
4197801 | Ball bearing 6301/ZZ-C3 (HT) VP. | Kugellager 6301/ZZ-C3 (HT) VP. | 26
4197803 | Pump housing HiMulti 3-25/45 KIT | Pumpengehäuse HiMulti 3-25/45 SET | 121
4197804 | Stud bolt M6X180 KIT | Stehbolzen M6X180 SET | 57
4197806 | Metal sheet 5 stages KIT | BLECH 5 Stufen SET | 64
4197808 | Stage HiMulti 3-4 KIT | Stufe HiMulti 3-4 SET | 64
4197809 | Motor HiMulti 3-44 0.6KW 1~ L336 VP. | Motor HiMulti 3-44 0.6KW 1~ L336 VP. | 326
4197811 | Terminal Box BG63 HiMulti 18MF KIT | Klemmenkasten BG63 HiMulti 18MF SET | 87
4197812 | Capacitor 18MF 450V LG.69 V5 VP. | Kondensator 18MF 450V LG.69 V5 VP. | 39
4197813 | Motor HiMulti 3-45 0.8KW 1~ L354 VP. | Motor HiMulti 3-45 0.8KW 1~ L354 VP. | 345
4197814 | Fan Housing BG71 HiMulti KIT | Lüfterhaube BG71 HiMulti SET | 74
4197815 | Valve 1.4310 0,25x110mm HiMulti VP. | Klappe 1.4310 0,25x110mm HiMulti VP. | 18.6
4197816 | Fan wheel BG63/71 D.110 VP. | Lüfterrad BG63/71 D.110 VP. | 57
4197817 | End shield N.D.E.BG71 HiMulti KIT | Lagerschild N.D.E.BG71 HiMulti SET | 97
4197818 | Terminal Box BG71 HiMulti 25MF KIT | Klemmenkasten BG71 HiMulti 25MF SET | 87
4197819 | Capacitor 25MF 450V LG.69 V5 VP. | Kondensator 25MF 450V LG.69 V5 VP. | 44
4197821 | Top bracket BG71 KIT | Obere Halterung BG71 SET | 50
4197822 | Bottom bracket BG71 KIT | Untere Halterung BG71 SET | 50
4197828 | LANTERN FF240 HELIX KIT | LATERNE FF240 HELIX SET | 824
4197829 | DELIVERY SIDE Siboost Helix V16 KIT | DRUCKSEITE Siboost Helix V16 SET | 281
4197830 | PIPE DE2 3''-2x11/2"+1x1/4x600 VP. | LTG DE2 3''-2x11/2"+1x1/4x600 VP. | 564
4197831 | PIPE DE2 3''-2x11/2"+1x1/4+1x3/4x600 VP. | LTG DE2 3''-2x11/2"+1x1/4+1x3/4x600 VP. | 673
4197832 | AUTOMATIC CIRCUIT BREAKER S203 B20 VP. | SICHERUNGSAUTOMAT S203 B20 3pol. 20A VP. | 134
4197833 | PIPE DE3 DN100-3x11/2"+2x1/4x900 VP. | LTG DE3 DN100-3x11/2"+2x1/4x900 VP. | 701
4197834 | PIPE DE3 DN100-3x11/2"+2x1/4+1x3/4x900VP | LTG DE3 DN100-3x11/2"+2x1/4+1x3/4x900VP. | 743
4197836 | PIPE DE4 DN100-4x11/2"+2x1/4x1200 VP. | LTG DE4 DN100-4x11/2"+2x1/4x1200 VP. | 1022
4197837 | PIPE DE4 DN100-4x11/2"+2x1/4+1x3/4x1200 | LTG DE4 DN100-4x11/2"+2x1/4+1x3/4x1200VP | 1190
4197842 | HYDRAULIC CPL.MVI5206-8'' 1.4404 KIT | HYDRAULIK KPL.MVI5206-8'' 1.4404 SET | 3426
4197843 | HYDRAULIC CPL.MVI3205-8'' 1.4404 KIT | HYDRAULIK KPL.MVI3205-8'' 1.4404 SET | 2740
4197844 | HYDRAULIC CPL.MVI3203-8'' 1.4404 KIT | HYDRAULIK KPL.MVI3203-8'' 1.4404 SET | 1736
4199792 | MOTOR 11/2/132 3~400V 50HZ IE3 PTC VP. | MOTOR 11/2/132 3~400V 50HZ IE3 PTC VP. | 3083
4199793 | ASSEMBLY DISPLAY CE+ BOOSTER 2x5,5kW VP. | PLATINE DISPLAY CE+ BOOSTER 2x5,5kW VP. | 332
4199795 | MOTOR CPL.MC 0,75KW 1~ LG.365 VP. | MOTOR KPL.MC 0,75KW EM LG.365 VP. | 357
4199797 | ASSEMBLY BASE CE+ BOOSTER 2x5,5kW VP. | PLATINE BASIS CE+ BOOSTER 2x5,5kW VP. | 1069
4199798 | CABLE CE+ BOOSTER L=500MM VP. | KABEL CE+ BOOSTER L=500MM VP. | 43
4199799 | LANTERN-MVI10-FF300 VP. | LATERNE-MVI10"-FF300 VP. | 1319
4199814 | END SHIELD HELIX EPDM-130° KIT | LAGERSCHILD HELIX EPDM-130° SET | 244
4199816 | HOUSING PIPES D.152X134 1.4404-EPDM KIT | PUMPENMANTEL D.152X134 1.4404-EPDM SET | 91
4199817 | HOUSING-PIPE D.152X159 1.4404-EPDM KIT | PUMPENMANTEL D.152X159 1.4404-EPDM SET | 93
4199818 | CARTRIDGE HELIX6-10-16 F/E KIT | KART.HELIX6-10-16 F/E SET | 561
4199821 | HOUSING PIPES D.152X209 1.4404-EPDM KIT | PUMPENMANTEL D.152X209 1.4404-EPDM SET | 114
4199854 | FLAT GASKET D.77/91x2 C4430 | FLACHDICHTUNG D.77/91x2 C4430 | 21.7
4199869 | Screwed connection Gasket HiMulti KIT | Verschraubungsanschluss DT. HiMulti SET | 45
4199874 | BASE PLATE DE2 850x300 M10 KIT | GRUNDRAHMEN DE2 850x300 M10 SET | 589
4199875 | HOLDER PUMP Siboost Helix V2/4/6 KIT | HALTERUNG PUMPE Siboost Helix V2/4/6 SET | 24.8
4199876 | SUCTION SIDE Siboost Helix V2/4/6 KIT | SAUGSEITE Siboost Helix V2/4/6 SET | 237
4199877 | DELIVERY SIDE Siboost Helix V2/4/6 KIT | DRUCKSEITE Siboost Helix V2/4/6 SET | 231
4199878 | PIPE DE2 11/2''-2x11/4"+1x1/4x600 VP. | LTG DE2 11/2''-2x11/4"+1x1/4x600 VP. | 469
4199879 | PIPE DE2 11/2''-2x11/4"+1x1/4+1x3/4x600 | LTG DE2 11/2''-2x11/4"+1x1/4+1x3/4x600VP | 530
4199880 | END SHIELD BG80 N.D.S WE VP. | LAGERSCHILD BG80 BTS.WE VP. | 120
4199884 | MOTOR 11/2/160 3~400V 50HZ VP. | MOTOR 11/2/160 3~400V 50HZ VP. | 2052
4200063 | MANIFOLD-1"1/4-2x1"-1x1/4"-E300-304 VP. | LTG-1"1/4-2x1"-1x1/4"-E300-304 VP. | 168
4200092 | PIPE DE2 2''-2x1"1/4+1x1/4x600 VP. | LTG DE2 2''-2x1"1/4+1x1/4x600 VP. | 486
4200093 | PIPE DE2 2''-2x11/4"+1x1/4+1x3/4x600 VP. | LTG DE2 2''-2x11/4"+1x1/4+1x3/4x600 VP. | 567
4200114 | FAN WHEEL BG280/2 SM VP. | LÜFTERRAD BG280/2 SM VP. | 582
4200123 | MOTOR-MHI1604N-1/E/3-400-50-2-OEM/58 KIT | MOTOR MHI1604N-1/E/3-400-50-2-OEM/58 SET | 599
4200134 | PLC CPU FPSIGMA and Software V1.140040FC | SPS CPU FPSIGMA Software V1.140040FC | 1273
4200135 | BASE PLATE DE2 850x420 KIT | GRUNDRAHMEN DE2 850x420 SET | 763
4200136 | SWITCH BOX VR 4,0KW-4 WA WILO AT60 | SCHALTKASTEN VR 4,0KW-4 WA WILO M. AT60 | 2255
4200137 | BASE PLATE DE3 1150x300 M10 KIT | GRUNDRAHMEN DE3 1150x300 M10 SET | 719
4200138 | PIPE DE3 2''-3x11/4"+2x1/4x900 VP. | LTG DE3 2''-3x11/4"+2x1/4x900 VP. | 629
4200139 | PIPE DE3 2''-3x11/4"+2x1/4+1x3/4x900 VP. | LTG DE3 2''-3x11/4"+2x1/4+1x3/4x900 VP. | 723
4200140 | PIPE DE3 21/2''-3x11/4"+2x1/4x900 VP. | LTG DE3 21/2''-3x11/4"+2x1/4x900 VP. | 656
4200141 | PIPE DE3 21/2''-3x11/4"+2x1/4+1x3/4x900 | LTG DE3 21/2''-3x11/4"+2x1/4+1x3/4x900 | 761
4200142 | BASE PLATE DE3 1150x420 KIT | GRUNDRAHMEN DE3 1150x420 SET | 781
4200143 | BASE PLATE DE4 1450x300 KIT | GRUNDRAHMEN DE4 1450x300 SET | 868
4200144 | PIPE DE4 21/2''-4x11/4"+2x1/4x900 VP. | LTG DE4 21/2''-4x11/4"+2x1/4x900 VP. | 719
4200145 | PIPE DE4 21/2''-4x11/4"+2x1/4+1x3/4x900 | LTG DE4 21/2''-4x11/4"+2x1/4+1x3/4x900 | 781
4200146 | BASE PLATE DE4 1450x420 KIT | GRUNDRAHMEN DE4 1450x420 SET | 999
4200147 | PIPE DE4 11/2''-3x11/4"+2x1/4x900 VP. | LTG DE4 11/2''-3x11/4"+2x1/4x900 VP. | 589
4200148 | PIPE DE4 11/2''-3x11/4"+2x1/4+1x3/4x900 | LTG DE4 11/2''-3x11/4"+2x1/4+1x3/4x900 | 688
4200149 | END SHIELD BG132 N.D.E.SIEMENS VP. | LAGERSCHILD BG132 BTS.SIEMENS VP. | 367
4200152 | Cap. 20MF TW5-204EM (without wire) VP. | Kond. 20MF TW5-204EM (ohne draht) VP. | 46
4200156 | ASSEMBLY ER1 FOR GRECON VP. | PLATINE ER1-BEDIENANZ. GRECON VP. | 187
4200163 | MO.MHI 0,75/2/80 3~400V IE3 VP. | MO.MHI 0,75/2/80 3~400V IE3 VP. | 430
4200181 | CARTRIDGE HELIX2-4-6-10-16 O/V KIT | KARTKARTUSCHE HELIX2-4-6-10-16 O/V SET | 616
4200190 | FAN COVER QU225+250+Q2E225 PLASTIC VP. | LÜFTERHAUBE QU225+250+Q2E225 PLASTIC VP. | 324
4200779 | M11-2T24P55B3-160-SM-N42-PTC-IE3-ABB VP. | M11-2T24P55B3-160-SM-N42-PTC-IE3-ABB VP. | 2355
4200780 | Impeller Suction ZEOX H160 D242/242 | Laufrad Absaugung ZEOX H160 D242/242 | 1246
4200783 | O-RING ID.65X3,53 EPDM 70SR VP. | O-RING ID.65X3,53 EPDM 70SR VP. | 26
4200785 | counter flange Rp2 FLA-1HELIX 16 KIT | Gegenflansch Rp2 FLA-1HELIX 16 SET | 76
4200786 | BOARD/CONTROL RCE/SW 2.04d VP | PLATINEN/STEUER RCE/SW 2.04dVP | 397
4200787 | PLC CPU FPSIGMA WITH SW V3.140130FC VP. | SPS CPU FPSIGMA MIT SW V3.140130FC VP. | 1319
4200790 | AUTO CIRCUIT BREAKER S202-B6 2P 6A VP. | SICHERUNGSAUTOMAT S202-B6 2pol. 6A VP. | 59
4200791 | SAFETY FUSE E14 4A VP. | SCHMELZSICHERUNG E14 4A VP. | 15.5
4200797 | NON RETURN VALVE DN25 PN40 AISI316 VP. | RÜS.DN25 PN40 SR 30.40 EPDM-DT RITAG VP. | 436
4200801 | O-RING-ID.38X3 EPDM 70SR VP. | O-RING-ID.38X3 EPDM 70SR VP. | 22.7
4200803 | END SHIELD BG90 N.D.E. VEM VP. | LAGERSCHILD BG90 BTS. VEM VP. | 123
4200847 | SHAFT NEX 80-50-125BO-RAG-55 | WELLE NEX 80-50-125BO-RAG-55 | 3488
4200856 | Radial ball bearing 2MK100-65-160A | Radialkugellager rep.3011 2MK100-65-160A | 673
4200857 | Radial ball bearing 2MK100-65-160A | Radialkugellager rep.3013 2MK100-65-160A | 673
4200858 | Bearing nut 2MK100-65-160A | Wälzlager mutter 2MK100-65-160A | 335
4200859 | Labyrinth gasket 2MK100-65-160A | Labyrinth dichtung 2MK100-65-160A | 474
4200861 | Seal kit rep. 4305 2MK100-65-160A | Dichtungssatz rep. 4305 2MK100-65-160A | 426
4200862 | Spiral wound gasket G530GZ002 | Spriral Dichtung G530GZ002 | 110
4202553 | PRIMING/DRAIN PLUG-316L-VERSION 1 | PRIMING/DRAIN PLUG-316L-VERSION 1 | 21.7
4202635 | Casing cover CS-Rexa V05 & V06-2xx -BZE | Casing cover CS-Rexa V05 & V06-2xx -BZE | 855
4202776 | Capacitor+switch HiDrainlift3-24 Kit | Kondensator+Schalter HiDrainlift3-24 Set | 112
4202777 | Capacitor+switch HiDrainlift3-35/37 Kit | Kondensator+Schalter HiDrain.3-35/37 Set | 114
4202778 | Capacitor+switch HiSewlift Kit | Kondensator+Schalter HiSewlift Set | 115
4202779 | Diaphragm HiDrainlift HiSewlift Kit | Membrane HiDrainlift HiSewLift Set | 83
4202780 | Carbon FT.HiDrainlift HiSewlift3-15/35VP | KohlefilterHiDrainliftHiSewlift3-15/35VP | 40
4202781 | Carbon filter HiSewlift3-I35 VP. | Kohlefilter HiSewlift3-I35 VP. | 45
4202782 | Pan connexion HiSewlift3-15/35 Kit | WC Verbindung HiSewlift3-15/35 Set | 116
4202783 | Pan connexion HiSewlift3-I135 Kit | WC Verbindung HiSewlift3-I35 Set | 121
4202784 | Suction HiDrainlift3-24 Kit | Absaugung HiDrainlift3-24 Set | 52
4202785 | Suction HiDrainl.3-35 HiSewl.3-15/35 Kit | Absaug. HiDrainl.3-35 HiSewl.3-15/35 Set | 74
4202786 | Suction HiDrainlift3-37 Kit | Absaugung HiDrainlift3-37 Set | 74
4202787 | Suction HiSewlift3-I35 Kit | Absaugung HiSewlift3-I35 Set | 70
4202788 | Discharge NRV HiDrainlift3-24 Kit | Rückschlagventil HiDrainlift3-24 Set | 94
4202789 | Discha.NRV HiDrainlift3-35 HiSewlift Kit | Rückschlagvent. HiDrain.3-35 HiSewl. Set | 119
4202790 | Discharge NRV HiDrainlift3-37 Kit | Rückschlagventil HiDrainlift3-37 Set | 119
4202808 | PUMP HOUSING MHI202/203 1.4301 VP. | PUMPENGEHÄUSE MHI202/203 1.4301 VP. | 81
4202809 | PUMP HOUSING MHI204/205 1.4301 VP. | PUMPENGEHÄUSE MHI204/205 1.4301 VP. | 100
4202810 | PUMP HOUSING MHI206 1.4301 | PUMPENGEHÄUSE MHI206 1.4301 | 116
4202811 | PUMP HOUSING MHI402/403 1.4301 VP. | PUMPENGEHÄUSE MHI402/403 1.4301 VP. | 87
4202812 | PUMP HOUSING MHI404/405 1.4301 VP. | PUMPENGEHÄUSE MHI404/405 1.4301 VP. | 112
4202813 | PUMP HOUSING MHI406 1.4301 | PUMPENGEHÄUSE MHI406 1.4301 | 125
4202814 | PUMP HOUSING MHI804/805 1.4301 VP. | PUMPENGEHÄUSE MHI804/805 1.4301 VP. | 164
4202815 | PUMP HOUSING MHI1602/1603 1.4301 VP. | PUMPENGEHÄUSE MHI1602/1603 1.4301 VP. | 177
4202816 | PUMP HOUSING MHI1604 1.4301 VP. | PUMPENGEHÄUSE MHI1604 1.4301 VP. | 215
4202817 | PUMP HOUSING MHI202/203 1.4404 VP. | PUMPENGEHÄUSE MHI202/203 1.4404 VP. | 121
4202818 | PUMP HOUSING MHI204/205 1.4404 VP. | PUMPENGEHÄUSE MHI204/205 1.4404 VP. | 140
4202819 | PUMP HOUSING MHI206 1.4404 | PUMPENGEHÄUSE MHI206 1.4404 | 162
4202820 | PUMP HOUSING MHI402/403 1.4404 VP. | PUMPENGEHÄUSE MHI402/403 1.4404 VP. | 123
4202821 | PUMP HOUSING MHI404/405 1.4404 VP. | PUMPENGEHÄUSE MHI404/405 1.4404 VP. | 157
4202822 | PUMP HOUSING MHI406 1.4404 | PUMPENGEHÄUSE MHI406 1.4404 | 182
4202823 | PUMP HOUSING MHI802/803 1.4404 VP. | PUMPENGEHÄUSE MHI802/803 1.4404 VP. | 198
4202824 | PUMP HOUSING MHI804/805 1.4404 VP. | PUMPENGEHÄUSE MHI804/805 1.4404 VP. | 233
4202825 | PRIMING/DRAIN PLUG G1/4"-MHI-1.4404 VP. | VERSCHLUßSCHRAUBE G1/4"-MHI-1.4404 VP. | 21.7
4202826 | LANTERN-MVI10"-FF350 VP. | LATERNE-MVI10"-FF350 VP. | 1375
4202827 | HYDRAULIC CPL.MVI5202-8'' 1.4404 KIT | HYDRAULIK KPL.MVI5202-8'' 1.4404 SET | 1638
4202836 | Impeller suction Zeox First V12 | Laufrad Absaugung Zeox First V12 | 939
4202837 | Impeller Zeox First V12 | Laufrad Zeox First V12 | 939
4202838 | Wear ring Zeox First-V/H120 | Spaltring Zeox First-V/H120 | 346
4202839 | Diffuser ring Zeox First V12 | Leitrad ring Zeox First V12 | 916
4202840 | Rubber coupling RB055 | Kupplung-Einsatz RB055 | 61
4202849 | HOUSING NON RETURN VALVE DN50 FLA VP | GEHÄUSE F.RFV.(RV-IN)DN50 SGS/DRS FLA VP | 155
4202850 | MECH. SEAL Q7Q7 EPDM PN16-HELIX KIT | GLEITRINGD.Q7Q7 EPDM PN16-HELIX SET | 382
4202853 | Magnet valve 5404 G1/2 230V MS 1-50B VP. | Magnetventil 5404 G1/2 230V MS 1-50B VP. | 499
4202854 | Flat gasket DN50_PN25_FIBER VP | Flachdichtung DN50 C4430 VP. | 22.7
4202855 | Flange part DN50-3/4-1/4-1/2 PN40 L250 | Flanschüberg DN50-3/4-1/4-1/2 PN40 L250 | 755
4202856 | Union R1/2" F-M RED BRASS VP. | Gerade-Rohrverschraubung R1/2" I-A RG VP | 46
4202857 | Red-nipple R1/2"A-R1/4"I B3241 RG5 VP. | Red-nippel R1/2"A-R1/4"I B3241 RG5 VP. | 17.6
4202858 | Electro valve 6013 G1/4"25BAR 230V VP. | Magnetventil 6013 G1/4"25BAR 230V VP. | 244
4202859 | Membran-magnet-valve 771/710 DN50 PN25 | Membranmagnetventil 771/710 DN50 PN25 | 6780
4202860 | Flange part DN50-3/4-DN50 PN40 L250 VP | Flanschüberg. DN50-3/4-DN50 PN40 L250 VP | 781
4202861 | Union R 3/4" M-M RED BRASS VP. | Gerade-Rohrverschraubung R3/4" A-A RG VP | 61
4202863 | FAN-COVER-MOTOR71-D110-LOCKING VP. | LÜFTERHAUBE MOT.71 EINSTECKBAR VP. | 74
4202864 | Butterfly valve DN50 PN25 GGG40 VP. | Absperrklappe DN50 PN25 GGG40 VP. | 561
4202865 | Fixing for pimpe line DN50/R2" LONG VP. | Rohrhalterung R2" DE. DN50 LANG VP. | 55
4203436 | Impeller suction Zeox First V16 Ř242/221 | Lauf.Absaugung Zeox First V16 Ř242/221 | 1029
4203437 | Impeller Zeox First V16 Ř242/221 | Laufrad Zeox First V16 Ř242/221 | 1029
4203475 | Wear ring Zeox First V12-16 | Spaltring Zeox First V12-16 | 91
4203476 | Gasket casing/lantern Zeox First V | Dichtung Gehäuse/latern Zeox First V | 11.4
4203480 | MS.D.48 Zeox First V multistage | GRD.D.48 Zeox First V mehrstufig | 3697
4203497 | Wear ring Zeox First V16 | Spaltring Zeox First V16 | 94
4203517 | Gasket sleeve Zeox First V-H | Dichtung Schutzhülse Zeox First V-H | 5.2
4203526 | Diffuser ring Zeox First V16 | Leitrad ring Zeox First V16 | 1034
4203527 | Stage casing Zeox First V12-16 | Stufenmantel Zeox First V12-16 | 2193
4203531 | Wear ring Zeox First V12-16 | Spaltring Zeox First V12-16 | 286
4203923 | BALL VALVE G11/4"M-F-W.HANDLE 1/4 VP. | KUGELHAHN G11/4" I-A M.HANDHEBEL VP. | 70
4203932 | T-PIECE 1/4" M/F VP. | T-STÜCK 1/4" M/F VP. | 22.7
4203933 | PRESSURE-GAUGE-0/16B-D63-G1/4"-AXIAL-VP. | MANOMETER-0/16B-D63-G1/4"-AXIAL-GL VP. | 43
4203934 | VALVE-BS-1/4"-M/F-PS16-BRAS-NICK-ACS VP. | KUGELHAHN-1/4"M/F-PS16-MES-NICK-ACS VP. | 26
4203945 | Motor foot BG160 K11R VEM KIT | Motorfuss BG160 K11R VEM SET | 446
4203947 | End shield B14 BG80 D.E. TEE VP. | Lagerschild B14 BG80 D.E. TEE VP. | 141
4203954 | LANTERN -VMI-182TC-6P-NEMA VP. | LATERNE -VMI-182TC-6P-NEMA VP. | 244
4203955 | LANTERN-VMI-213TC-6P-NEMA VP. | LATERNE-VMI-213TC-6P-NEMA VP. | 244
4203956 | MECH. SEAL Q7Q7 EPDM PN16-MVI32 KIT | GLEITRINGD.Q7Q7 EPDM PN16-MVI32 SET | 389
4203957 | NON RETURN VALVE DN50 402S PN40 GREEN VP | RÜCKFLUßVERH.DN50 402S PN40 WILO-GRÜN VP | 1070
4203963 | BALL TAP KDW40-H G11/2I-I-DN40 DVGW VP. | KUGELHAHN KDW40-H G11/2I-I-DN40 DVGW VP. | 89
4203970 | DRIVE MVIE 1610-IE2-ARC KIT | KOMPAKTANTRIEB MVIE 1610-IE2-ARC SET | 16871
4203971 | Impeller Zeox First V12004 | Laufrad Zeox First V12004 | 939
4203972 | Impeller Zeox First V12004 | Laufrad Zeox First V12004 | 939
4203975 | Flange 6 holes 1" VP. | Flansch 6 Befestigungsloch 1" VP. | 52
4203977 | BASE PLATE DE2 850x420 M10 KIT | GRUNDRAHMEN DE2 850x420 M10 SET | 456
4203978 | HOLDER PUMP Helix 22 KIT | HALTERUNG PUMPE Helix 22 SET | 40
4203979 | LIFTING Siboost HELIX 22/36 KIT | HUBTEIL Siboost HELIX 22/36 SET | 113
4203980 | SUCTION SIDE Siboost Helix 22 KIT | SAUGSEITE Siboost Helix 22 SET | 353
4203981 | UNION INSERT DN50-G2" FLANGE AISI304 VP. | EINLEGETEIL DN50-G2" FLANSCH 1.4301 VP. | 166
4203982 | DELIVERY SIDE Siboost Helix 22 KIT | DRUCKSEITE Siboost Helix 22 SET | 1365
4203984 | PIPE DE2 3"-2x2"+2x1/4x600 VP. | LTG DE2 3"-2x2"+2x1/4x600 VP. | 701
4203985 | PIPE DE2 3"-2x2"+1x1/4+1x3/4x600 VP. | LTG DE2 3"-2x2"+1x1/4+1x3/4x600 VP. | 862
4203986 | BASE PLATE DE3 1150x420 M10 KIT | GRUNDRAHMEN DE3 1150x420 M10 SET | 546
4203987 | PIPE DE3 DN100-3x2"+2x1/4x900 VP. | LTG DE3 DN100-3x2"+2x1/4x900 VP. | 802
4203988 | PIPE DE3 DN100-3x2"+2x1/4+1x3/4x900 VP. | LTG DE3 DN100-3x2"+2x1/4+1x3/4x900 VP. | 815
4203989 | BLIND-FLANGE DN100 PN16 -1.4301 KIT | BLINDFLANSCH DN100 PN16 -1.4301 SET | 400
4203991 | PIPE DE4 DN125-4x2"+2x1/4x1200 VP. | LTG DE4 DN125-4x2"+2x1/4x1200 VP. | 1645
4203992 | PIPE DE4 DN125-4x2"+2x1/4+1x3/4x1200 VP. | LTG DE4 DN125-4x2"+2x1/4+1x3/4x1200 VP. | 1554
4203993 | BLIND-FLANGE DN125 PN10/16-A2 KIT | BLINDFLANSCH DN125 PN10/16-A2 SET | 425
4203999 | PIPE DE2 3"-2x2"+1x1/4x1000 VP. | LTG DE2 3"-2x2"+1x1/4x1000 VP. | 707
4204000 | PIPE DE2 3"-2x2"+1x1/4+1x3/4x1000 VP. | LTG DE2 3"-2x2"+1x1/4+1x3/4x1000 VP. | 847
4204002 | PIPE DE3 DN100-3x2"+2x1/4x1500 VP. | LTG DE3 DN100-3x2"+2x1/4x1500 VP. | 1156
4204003 | PIPE DE3 DN100-3x2"+2x1/4+1x3/4x1500 VP. | LTG DE3 DN100-3x2"+2x1/4+1x3/4x1500 VP. | 1156
4204004 | PATCH CABLE RJ45 CAT6 1,5M GREY SC-PANEL | PATCHKABEL RJ45 CAT6 1,5M GRAU SC-PANEL | 27
4204006 | PIPE DE4 DN125-4x2"+2x1/4x2000 VP. | LTG DE4 DN125-4x2"+2x1/4x2000 VP. | 1757
4204007 | PIPE DE4 DN125-4x2"+2x1/4+1x3/4x2000 VP. | LTG DE4 DN125-4x2"+2x1/4+1x3/4x2000 VP. | 1757
4204013 | Terminal box BG225 ABB KIT | Klemmenkasten BG225 ABB Set | 1765
4204162 | Impeller nut NOLH 200-500 | Laufradmutter NOLH 200-500 | 1150
4204174 | REAR-BEARING-MOT80-D125-LOCKING VP. | LAGERTRÄGER BTS.BAC40-128/134 VP. | 61
4204191 | END SHIELD BG71 D.E. LS VP. | LAGERSCHILD BG71 D.E. LS VP. | 463
4204192 | END SHIELD BG71 N.D.E LS VP. | LAGERSCHILD BG71 N.D.E LS VP. | 281
4204209 | Circuit board HiControl 1 VP. | Ersatzplatine HiControl 1 VP. | 70
4204210 | Pressure gauge HiControl 1 VP. | Manometer HiControl 1 VP. | 31
4204211 | stuffing box NEX 65-40-250BO | Stopfbuchse NEX 65-40-250BO | 358
4204212 | Stuffing box gland NEX 65-40-250BO | Stopfbuchsbrille NEX 65-40-250BO | 426
4204216 | MODULE MVIE811-IE2-ATB KIT | MODUL MVIE811-IE2-ATB SET | 2116
4204230 | Electronic control body KIT | Electronic control body KIT | 117
4204231 | MS. RMG12/14-G606-U3AE3GG VP. | Grd .RMG12/14-G606-U3AE3GG VP. | 438
4204234 | EXTENSION BOARD OPT-AA FOR NXL VP. | ERWEITERUNGSKARTE OPT-AA FUER NXL | 221
4204235 | FREQUENCY CONVERTER NXL 0004 IP21 VP. | FREQUENZUMRICHTER NXL 0004 IP21 VP. | 1348
4204247 | MAN. DE5 DN150-5x21/2-1x1/4''x2500 VP. | LTG. DE5 DN150-5x21/2-1x1/4''x2500 VP. | 2688
4204248 | MAN. DE5 DN150-5x21/2-1x1/4''-1x3/4x2500 | LTG. DE5 DN150-5x21/2-1x1/4''-1x3/4x2500 | 2688
4204249 | Terminal box BG225 ABB KIT | Klemmenkasten BG225 ABB Set | 2583
4204250 | HOUSING NON RETURN VALVE DN32 SUC/PR VP. | GEHÄUSE F.RFV.(RV-IN)DN32 SGS/DRS-SP VP. | 45
4204255 | ELECTRONICCONTROL-MT6-SYSTEM VP. | ELECTRONICCONTROL-MT6-SYSTEM VP. | 1073
4204282 | HYDRAULIC CPL.MVI5205-8'' 1.4404 KIT | HYDRAULIK KPL.MVI5205-8'' 1.4404 SET | 4340
4204827 | MO.MHI 1,1/2/80 3~400V 50Hz IE3 VP. | MO.MHI 1,1/2/80 3~400V 50Hz IE3 VP. | 426
4204857 | BASE PLATE DE5 1500X470 M10 KIT | GRUNDRAHMEN DE5 1500X470 M10 SET | 921
4204859 | Duty cycling of module BC CONTROL kit | Modul Wechselschaltung BC CONTROL set | 258
4204860 | End shield BG132 D.E. SIEMENS VP. | Lagerschild BG132 ATS SIEMENS VP. | 614
4204878 | BASE PLATE DE1 500x500 M10 KIT | GRUNDRAHMEN DE1 500x500 M10 SET | 401
4204891 | HOLDER PUMP Helix V36/52 KIT | HALTERUNG PUMPE Helix V36/52 SET | 208
4204892 | SUCTION SIDE Siboost Helix 36 KIT | SAUGSEITE Siboost Helix 36 SET | 800
4204893 | BASE PLATE DE2 1250x420 M10 KIT | GRUNDRAHMEN DE2 1250x420 M10 SET | 569
4204894 | DELIVERY SIDE Siboost Helix 36 KIT | DRUCKSEITE Siboost Helix 36 SET | 1143
4204895 | PIPE DE2 DN100-2x21/2"+2x1/4x800 VP. | LTG DE2 DN100-2x21/2"+2x1/4x800 VP. | 1143
4204896 | PIPE DE2 DN100-2x21/2"+1x1/4+1x3/4x800 | LTG DE2 DN100-2x21/2"+1x1/4+1x3/4x800 VP | 1025
4204905 | PIPE DE2 DN100-2x21/2"+1x1/4x1000 VP. | LTG DE2 DN100-2x21/2"+1x1/4x1000 VP. | 1199
4204906 | PIPE DE2 DN100-2x21/2"+1x1/4+1x3/4x1000 | LTG DE2 DN100-2x21/2"+1x1/4+1x3/4x1000 | 1311
4204907 | BASE PLATE DE3 1150x420 M10 KIT | GRUNDRAHMEN DE3 1150x420 M10 SET | 1060
4204908 | PIPE DE3 DN125-3x21/2"+3x1/4x1100 VP. | LTG DE3 DN125-3x21/2"+3x1/4x1100 VP. | 1711
4204909 | PIPE DE3 DN125-3x21/2"+2x1/4+1x3/4x1100 | LTG DE3 DN125-3x21/2"+2x1/4+1x3/4x1100 | 1722
4204911 | PIPE DE3 DN125-3x21/2"+2x1/4x1500 VP. | LTG DE3 DN125-3x21/2"+2x1/4x1500 VP. | 1665
4204912 | PIPE DE3 DN125-3x21/2"+2x1/4+1x3/4x1500 | LTG DE3 DN125-3x21/2"+2x1/4+1x3/4x1500 | 1665
4204914 | PIPE DE4 DN150-4x21/2"+3x1/4x1450 VP. | LTG DE4 DN150-4x21/2"+3x1/4x1450 VP. | 1829
4204915 | PIPE DE4 DN150-4x21/2"+2x1/4+1x3/4x1450 | LTG DE4 DN150-4x21/2"+2x1/4+1x3/4x1450 | 1938
4204916 | BLIND-FLANGE DN150 PN10/16-A2 KIT | BLINDFLANSCH DN150 PN10/16-A2 SET | 308
4204917 | BASE PLATE DE4 2250x420 M10 KIT | GRUNDRAHMEN DE4 2250x420 M10 SET | 1414
4204918 | PIPE DE4 DN150-4x21/2"+2x1/4x1400 VP. | LTG DE4 DN150-4x21/2"+2x1/4x1400 VP. | 2069
4204919 | PIPE DE4 DN150-4x21/2"+2x1/4+1x3/4x1400 | LTG DE4 DN150-4x21/2"+2x1/4+1x3/4x1400 | 2069
4204922 | DELIVERY SIDE Siboost Helix 52 KIT | DRUCKSEITE Siboost Helix 52 SET | 1203
4205934 | CHECK-VALVE-FLANGES-PLUG-DN80-PN16-VP. | RÜCKFLUßVERHINDERER DN80 PN16 TYP402B VP | 561
4205935 | PIPE DE2 DN125-2xDN80-1x1/4x1000 VP. | LTG DE2 DN125-2xDN80-1x1/4x1000 VP. | 1422
4205936 | PIPE DE2 DN125-2xDN80+1x1/4+1x3/4x1000 | LTG DE2 DN125-2xDN80+1x1/4+1x3/4x1000 | 1434
4205937 | PIPE DE3 DN150-3xDN80+2x1/4+1x3/4x1500VP | LTG DE3 DN150-3xDN80+2x1/4+1x3/4x1500VP. | 2054
4205938 | PIPE DE4 DN200-4xDN80+2x1/4x2000 VP. | LTG DE4 DN200-4xDN80+2x1/4x2000 VP. | 2944
4205939 | PIPE DE4 DN200-4xDN80+2x1/4+1x3/4x2000 | LTG DE4 DN200-4xDN80+2x1/4+1x3/4x2000 | 3061
4205940 | MAIN SWITCH OT200E3 VP. | HAUPTSCHALTER OT200E3 VP. | 281
4205941 | BLIND-FLANGE DN200 PN16-A2 KIT | BLINDFLANSCH DN200 PN16-A2 SET | 489
4205945 | SHAFT D.12X1083 1.4301 VP. | WELLE D.12X1083 1.4301 VP. | 95
4205951 | SHAFT D.12X1158 1.4301 VP. | WELLE D.12X1158 1.4301 VP. | 119
4205956 | END SHIELD B14 FT115 1LA7BG90 DE SM VP. | LAGERSCHILD B4 FT115 1LA BG90 DE SM VP. | 242
4205960 | CAP FOR FUSE SOCKET E18 VP. | SCHRAUBKAPPE F. SICH.-SOCKEL E18 63A VP. | 20.6
4205967 | Ball bearing R105, S, 3309-2RS | Lager R105, S, 3309-2RS | 707
4205971 | SCREWED FLANGE G11/4-LK-75 1.4301 VP. | GEWINDEFLANSCH G11/4-LK-75 1.4301 VP. | 59
4205979 | END SHIELD D.E. LAV 112 BS 8951 VP. | LAGERSCHILD D.E. 112 BS 8951 VP. | 170
4205980 | END SHIELD N.D.E. AMHE112M VP. | LAGERSCHILD N.D.E. AMHE112M BTS VP. | 170
4205989 | O'RING OR (EPDM) 32200 D.50,47X2,62 NE | O'RING OR (EPDM) 32200 D.50,47X2,62 NE | 15.5
4205994 | END SHIELD BG100 D.E.TEE VP. | LAGERSCHILD B14 FT130 QU/QS100 VP. | 189
4205999 | MOTOR 3/2/100 3~230/400V 50HZ IE3 VP. | MOTOR 3/2/100 3~230/400V 50HZ IE3 VP. | 1257
4206000 | MOTOR 0,75/2/80 3~230/400V 50HZ IE3 VP. | MOTOR 0,75/2/80 3~230/400V 50HZ IE3 VP. | 741
4206025 | SCREW M8X45 (4 PIECES) | SCHRAUBE M8X45 (4 STÜCK) | 29
4206028 | Cable glands & rubberHiControl 1-EC KIT | Kabelstopfbuchse HiControl 1-EC SET | 21.7
4206029 | Membrane & support HiControl 1-EC KIT | Membrane & Stütze HiControl 1-EC SET | 26
4206031 | Power supply cable HiControl/Himulti KIT | Stromzuführungslei HiControl/Himulti SET | 47
4206034 | Box PE bearing 25 | Box PE bearing 25 | 153
4206139 | OVERCURRENT RELAY E45DU45 (15-45A) VP. | ÜBERLASTRELAIS E45DU45 (15-45A) VP. | 231
4207548 | Endshield BG112 D.E TEE VP. | Lagerschild BG112 ATS TEE VP. | 215
4207553 | CO-ER3 CONTROLLER BOARD VP. | CO-ER3 STEUERPLATINE VP. | 1094
4207560 | HYDRAULIC CPL.MVI3204-8'' 1.4404 KIT | HYDRAULIK KPL.MVI3204-8'' 1.4404 SET | 1986
4207562 | PRESSURESWITCH-PM5XH05-ACS-2.2/3.5 VP. | DRUCKSCHALTER-PM5XH05-ACS-2.2/3.5-KAB VP | 70
4207563 | PRESSURESWITCH-PM5XH05-ACS-3.2/4.5-WI VP | DRUCKSCHALTER-PM5XH05-ACS-3.2/4.5-KAB VP | 75
4207564 | PRESSURESWITCH-PM5XH05-ACS-1.8/3.0-WI VP | DRUCKSCHALTER-PM5XH05-ACS-1.8/3.0-KAB VP | 72
4207592 | PIPE DOUBLE NIPPLE G1" x80 BRASS VP. | ROHRDOPPELNIPPEL G1" x80 MS VP. | 43
4207593 | Pressure pipe DN100x300 PN16 KIT | Druckleitung DN100x300 PN16 SET | 930
4207613 | MO.MHIL 0,75/2/71N 1~230V IE1 VP. | MO.MHIL 0,75/2/71N 1~230V IE1 VP. | 426
4207614 | MO.MHIL 0,55/2/71N 1~230V IE1 VP. | MO.MHIL 0,55/2/71N 1~230V IE1 VP. | 329
4207615 | MO.MHIL 0,55/2/71N 1~230V IE1 VP. | MO.MHIL 0,55/2/71N 1~230V IE1 VP. | 319
4207616 | MO.MHIL 0,75/2/71N 1~230V 60Hz IE1 VP. | MO.MHIL 0,75/2/71N 1~230V 60Hz IE1 VP. | 342
4207617 | MO.MHIL 1,1/2/80N 1~230V IE1 VP. | MO.MHIL 1,1/2/80N 1~230V IE1 VP. | 524
4207619 | MO.MHIL 1,5/2/80N 1~230V IE1 VP. | MO.MHIL 1,5/2/80N 1~230V IE1 VP. | 558
4207621 | MO.MHIL 0,55/2/63 1~230V IE1 VP. | MO.MHIL 0,55/2/63 1~230V IE1 VP. | 293
4207622 | MO.MHIL 0,55/2/63 1~230V IE1 VP. | MO.MHIL 0,55/2/63 1~230V IE1 VP. | 329
4207623 | MO.MHIL 0,55/2/63 1~230V IE1 VP. | MO.MHIL 0,55/2/63 1~230V IE1 VP. | 343
4207636 | SWITCH BOX 600x400x210 VP. | SCHALTSCHRANK 600x400x210 VP. | 561
4207637 | MODULE HELIX-EXCEL UL 20-18-4,2T HED KIT | MODUL HELIX-EXCEL UL 20-18-4,2T HED SET | 3876
4207641 | MECH.SEAL HELIX2 F/V SP VP. | GLEITRINGD. HELIX2 F/V SP VP. | 530
4207642 | Lantern MVIS GR.52 GG25 VP. | Laterne MVIS GR.52 GG25 VP. | 193
4207704 | NMS-CIRC-WILO-STRATOS-PICO-ROW-Ed01 | NMS-CIRC-WILO-STRATOS-PICO-ROW-Ed01 | 6.6
4207864 | FAN AMHE 112M VP. | LÜFTERRAD AMHE 112M VP. | 87
4207872 | MO.MHIL 1,5/2/90N 3~400V IE3 VP. | MO.MHIL 1,5/2/90N 3~400V IE3 VP. | 492
4207880 | MO.MHIL 0,75/2/80N 3~400V IE3 VP. | MO.MHIL 0,75/2/80N 3~400V IE3 VP. | 345
4207912 | MOTOR 0.55/2/71 3~ 380V 60HZ IE4 WE VP. | MOTOR 0.55/2/71 3~ 380V 60HZ IE4 WE VP. | 699
4207914 | MOTOR 0.75/2/80 3~ 380V 60HZ IE4 WE VP. | MOTOR 0.75/2/80 3~ 380V 60HZ IE4 WE VP. | 776
4207916 | MOTOR 1.1/2/80 3~ 380V 60HZ IE4 WE VP. | MOTOR 1.1/2/80 3~ 380V 60HZ IE4 WE VP. | 930
4207918 | MOTOR 1.5/2/90 3~ 380V 60HZ IE4 WE VP. | MOTOR 1.5/2/90 3~ 380V 60HZ IE4 WE VP. | 1207
4207920 | MOTOR 2.2/2/90 3~ 380V 60HZ IE4 WE VP. | MOTOR 2.2/2/90 3~ 380V 60HZ IE4 WE VP. | 1061
4207922 | MOTOR 3/2/100 3~ 380V 60HZ IE4 WE VP. | MOTOR 3/2/100 3~ 380V 60HZ IE4 WE VP. | 1297
4207924 | MOTOR 4/2/112 3~ 380V 60HZ IE4 WE VP. | MOTOR 4/2/112 3~ 380V 60HZ IE4 WE VP. | 1331
4207926 | MOT.5.5/2/132F26 3~ 400V 50HZ IE4 WE VP. | MOT.5.5/2/132F26 3~ 400V 50HZ IE4 WE VP. | 1401
4207930 | MO.5.5/2/132F265 3~ 380V 60HZ IE4 WE VP. | MO.5.5/2/132F265 3~ 380V 60HZ IE4 WE VP. | 1401
4207932 | MO.5.5/2/132FF240 3~380V 60Hz IE4 WE VP. | MO.5.5/2/132FF240 3~380V 60Hz IE4 WE VP. | 1401
4207934 | MOT.7.5/2/132F26 3~ 380V 60HZ IE4 WE VP. | MOT.7.5/2/132F26 3~ 380V 60HZ IE4 WE VP. | 1486
4207936 | MO.7.5/2/132FF240 3~400V 50Hz IE4 WE VP. | MO.7.5/2/132FF240 3~400V 50Hz IE4 WE VP. | 1375
4207938 | MOT.7.5/2/132F26 3~ 380V 60HZ IE4 WE VP. | MOT.7.5/2/132F26 3~ 380V 60HZ IE4 WE VP. | 1486
4207939 | MOT.7.5/2/132F26 3~ 380V 60HZ IE4 WE VP. | MOT.7.5/2/132F26 3~ 380V 60HZ IE4 WE VP. | 1417
4207940 | MO.7.5/2/132FF240 3~380V 60Hz IE4 WE VP. | MO.7.5/2/132FF240 3~380V 60Hz IE4 WE VP. | 1310
4207950 | MODULE MHIE203N-IE2-WE-KIT | MODUL MHIE203N-IE2-WE-SET | 1396
4207951 | CIRCLIP D15X1 VP. | FEDERSCHEIBE D.15X1 VP. | 18.6
4207952 | MOTOR OIL KIT U6000 PUMP | MOTOR OIL KIT U6000 PUMP | 129
4207954 | COUPLING EQ 48FF300 BEARING 6313ZZ VP. | COUPLING EQ 48FF300 BEARING 6313ZZ VP. | 375
4208872 | PUMP HOUSING HELIX V6 DN32 PN30 KIT | PUMPENGEHÄUSE HELIX V6 DN32 PN30 SET | 912
4208878 | Terminal block K1M10 W22 KIT | Klemmenblock K1M10 W22 SET | 94
4208879 | END SHIELD MG.63 ACS 1" D.E.MHIL VP. | LAGERSCHILD MG.63 ACS 1" ATS.MHIL VP. | 62
4208880 | FAN MG.63 MHIL KIT | LÜFTER MG.63 MHIL SET | 96
4208890 | STUD BOLT HELIX M12X1215 KIT | STEHBOLZEN HELIX M12X1215 SET | 167
4208892 | HOUSING PIPE D.152x1185 1.4307 KIT | PUMPENMANTEL D.152x1185 1.4307 SET | 238
4208894 | SHAFTS EQUIPMENT HELIX V6 30B KIT | WELLENBEFESTIGUNG HELIX V6 30B SET | 46
4208898 | SHAFT D.16X1305 1.4301 VP. | WELLE D.16X1305 1.4301 VP. | 335
4208907 | Ball bearing 6310-2RS1/C3 VP. | Radialkugellager 6310-2RS1/C3 VP. | 289
4208908 | Radial ball bearing 6309-2RS1/C3 VP. | Radialkugellager 6309-2RS1/C3 VP. | 212
4208909 | Protects radial ball bearing 6310EXT VP. | Schützt Radialkugellager 6310 EXT VP. | 319
4208910 | Protects radial ball bearing 6310INT VP. | Schützt Radialkugellager 6310 INT VP. | 255
4208911 | Flange B5 for KPR160 VP. | Flansch B5 für KPR160 VP. | 662
4208912 | End shield K21R160MX2L+180M4L68 NDE. VP. | Lagerschild K21R160MX2L+180M4L68 BTS.VP. | 438
4208915 | relay of permutation.BC VP. | Wechselrelais BC VP. | 258
4208916 | BYPASS of permutation.BC control VP. | Bypass Wechselrelais BC VP. | 83
4208918 | LUBRIF.GARN.MECA.MOT121 VP. | TRENNKAMMERFÜLLUNG MOT.121 VP. | 306
4208920 | Tank cap Drain SP121 VP. | Tankdeckel Drain SP121 VP. | 67
4208921 | TERMINAL BOX KIT T71/80/90 WE | TERMINAL BOX KIT T71/80/90 WE | 45
4208922 | FAN 3~71/80 WE KIT | LÜFTER 3~71/80 WE SET | 102
4208923 | CIRCLIP D25X1.2 VP. | FEDERSCHEIBE D25X1.2 VP. | 45
4208924 | BEARING MHIL90 Mach. Rp 1" KTL VP. | LAGER MHIL90 Mach. Rp 1" KTL VP. | 81
4208925 | FAN 3~90 WE KIT | LÜFTER 3~90 WE SET | 114
4208929 | STUD BOLT HELIX M12X1327 KIT | STEHBOLZEN HELIX M12X1327 SET | 140
4208931 | HOUSING PIPE HELIX D.152x1298 1.4307 KIT | PUMPENMANTEL HELIX D.152x1298 1.4307 SET | 238
4208935 | SHAFT D.16X1417 1.4301 VP. | WELLE D.16X1417 1.4301 VP. | 426
4208941 | LRS 500/750 Membrane VP. | LRS 500/750 Membrane VP. | 1503
4208943 | TERMINAL BOX KIT T71 | TERMINAL BOX KIT T71 | 70
4209186 | CARTRIDGE HELIX2-4 F/V KIT | KARTUSCHE HELIX2-4 F/V SET | 462
4209272 | SHAFT EQUIPMENT HELIX V10 BI BLOC KIT | WELLENBEFESTIGUNG HELIX V10 BI BLOC SET | 40
4209273 | SHAFT EQUIPMENT HELIX V10 KIT | WELLENBEFESTIGUNG HELIX V10 SET | 40
4209275 | SWITCH BOX DOOR SK 550x300 TREATED VP. | SCHALTKASTENTÜR SK 550x300 BEHANDELT VP. | 400
4209276 | MS.D.35 Zeox First V - 12 to 50 bars | GRD.D.35 Zeox First V - 12 bis 50 bar | 1073
4209307 | MOTOR-FAN-63-MHI Ř110 VP. | LÜFTERRAD MOT.63 MHI Ř110 VP. | 44
4209315 | Fan cover 112 SMRI LAMIERA XL VP. | Lüfterhaube 112 SMRI LAMIERA XL VP. | 155
4209316 | MODULE HELIX-VE604-IE4-WE KIT | MODUL HELIX-VE604-IE4-WE SET | 2320
4209317 | MOT.1.1/2/80F10 3~ 240V 50HZ IE2 LS VP. | MOT.1.1/2/80F10 3~ 240V 50HZ IE2 LS VP. | 1005
4209318 | MODULE HELIX-VE204-IE4-WE KIT | MODUL HELIX-VE204-IE4-WE SET | 1834
4209319 | MODULE HELIX-VE403-IE4-WE KIT | MODUL HELIX-VE403-IE4-WE SET | 1811
4209320 | MODULE HELIX-VE601-IE4-WE KIT | MODUL HELIX-VE601-IE4-WE SET | 1881
4209321 | MODULE HELIX-VE206-IE4-WE KIT | MODUL HELIX-VE206-IE4-WE SET | 1959
4209322 | MODULE HELIX-VE404-IE4-WE KIT | MODUL HELIX-VE404-IE4-WE SET | 1971
4209323 | MODULE HELIX-VE602-IE4-WE KIT | MODUL HELIX-VE602-IE4-WE SET | 2028
4209324 | MODULE HELIX-VE1001-IE4-WE KIT | MODUL HELIX-VE1001-IE4-WE SET | 2185
4209326 | MODULE HELIX-VE407-IE4-WE KIT | MODUL HELIX-VE407-IE4-WE SET | 2462
4209327 | MODULE HELIX-VE1003-IE4-WE KIT | MODUL HELIX-VE1003-IE4-WE SET | 2483
4209328 | SHAFT EQUIPMENT HELIX V16 BI BLOC KIT | WELLENBEFESTIGUNG HELIX V16 BI BLOC SET | 50
4209329 | SHAFT EQUIPMENT HELIX V16 KIT | WELLENBEFESTIGUNG HELIX V16 SET | 50
4209337 | MODULE HELIX-VE413-IE4-WE KIT | MODUL HELIX-VE413-IE4-WE SET | 2987
4209338 | MODULE HELIX-VE608-IE4-WE KIT | MODUL HELIX-VE608-IE4-WE SET | 3092
4209339 | MODULE HELIX-VE1005-IE4-WE KIT | MODUL HELIX-VE1005-IE4-WE SET | 3120
4209340 | MODULE HELIX-VE1603-3.0-IE4-WE KIT | MODUL HELIX-VE1603-3.0-IE4-WE SET | 2746
4209341 | MODULE HELIX-VE2202-3.0-IE4-WE KIT | MODUL HELIX-VE2202-3.0-IE4-WE SET | 3680
4209368 | MODULE HELIX-VE606-IE4-WE KIT | MODUL HELIX-VE606-IE4-WE SET | 2482
4209409 | DRAIN COCK TWI5-304 VP. | ENTLEERUNGSHAHN TWI5-304 VP. | 43
4209590 | MODULE HELIX-VE216-IE4-WE KIT | MODUL HELIX-VE216-IE4-WE SET | 1321
4209591 | MODULE HELIX-VE410-IE4-WE KIT | MODUL HELIX-VE410-IE4-WE SET | 2640
4209592 | MODULE HELIX-VE1004-IE4-WE KIT | MODUL HELIX-VE1004-IE4-WE SET | 2570
4209593 | MODULE HELIX-VE1602-IE4-WE KIT | MODUL HELIX-VE1602-IE4-WE SET | 2746
4209594 | MODULE HELIX-VE2201-IE4-WE KIT | MODUL HELIX-VE2201-IE4-WE SET | 3561
4209597 | MODULE HELIX-VE208-IE4-WE KIT | MODUL HELIX-VE208-IE4-WE SET | 1921
4209598 | MODULE HELIX-VE405-IE4-WE KIT | MODUL HELIX-VE405-IE4-WE SET | 1921
4209599 | MODULE HELIX-VE603-IE4-WE KIT | MODUL HELIX-VE603-IE4-WE SET | 1866
4209600 | MODULE HELIX-VE1002-IE4-WE KIT | MODUL HELIX-VE1002-IE4-WE SET | 2128
4209601 | MODULE HELIX-VE1601-IE4-WE KIT | MODUL HELIX-VE1601-IE4-WE SET | 2510
4209604 | MODULE HELIX-VE418-IE4-WE KIT | MODUL HELIX-VE418-IE4-WE SET | 3886
4209605 | MODULE HELIX-VE611-IE4-WE KIT | MODUL HELIX-VE611-IE4-WE SET | 3293
4209606 | MODULE HELIX-VE1006-IE4-WE KIT | MODUL HELIX-VE1006-IE4-WE SET | 3277
4209607 | MODULE HELIX-VE1603-4.0-IE4-WE KIT | MODUL HELIX-VE1603-4.0-IE4-WE SET | 2746
4209608 | MODULE HELIX-VE2202-4.0-IE4-WE KIT | MODUL HELIX-VE2202-4.0-IE4-WE SET | 4218
4209609 | MODULE HELIX-VE3601-IE4-WE KIT | MODUL HELIX-VE3601-IE4-WE SET | 3465
4209634 | PUMP HOUSING HELIX FIRST V16 PN30 KIT | PUMPENGEHÄUSE HELIX FIRST V16 PN30 SET | 1224
4209645 | END SHIELD PN30 HELIX EPDM KIT | LAGERSCHILD PN30 HELIX EPDM SET | 521
4209647 | DRIVE MVIE 9503/2-IE2-ARC KIT | KOMPAKTANTRIEB MVIE 9503/2-IE2-ARC SET | 18303
4209650 | MODULE HELIX-VE1004-IE2-WE KIT | MODUL HELIX-VE1004-IE2-WE SET | 2465
4209651 | W-CTRL-SC-B-3x10A-T34-FC FM-ND3-PKG VP. | W-CTRL-SC-B-3x10A-T34-FC FM-ND3-PKG VP. | 7313
4209661 | Fan Cover 225 W22 VP. | Lüfterhaube 225 W22 VP. | 658
4209663 | Mechanical Seal NOH 100-315-H32 VP. | Gleitringdichtung NPG 100-315-H32 VP. | 6739
4209673 | KIT MECHANICAL SEALS WELL PUMP | GLEITRINGDICHTUNG WELL PUMP | 96
4209679 | End Shield BG180 D.E. VEM VP. | Lagerschild BG180 ATS VEM VP. | 662
4209681 | End Shield BG180 N.D.E. VEM VP. | Lagerschild BG180 BTS VEM VP. | 448
4209683 | End Shield BG160 D.E. VEM VP. | Lagerschild BG160 ATS VEM VP. | 538
4209685 | End Shield BG160 N.D.E. VEM VP. | Lagerschild BG160 BTS VEM VP. | 367
4209686 | DRIVE MVIE1608-IE2-ARC KIT | KOMPAKTANTRIEB MVIE1608-IE2-ARC SET | 6590
4209687 | TERMINAL BOX MHI 1PHASE KIT | KLEMMKASTEN MHI EM SET | 50
4209688 | Flat-Gasket-BAB-MOT71 VP. | Dichtung-Klemmkastendeckel MOT.71 VP. | 21.7
4209689 | SCREW F.KKD.(MHI2/4/8) (4 PIECES) | SCHRAUBE F.KKD.(MHI2/4/8) (4 STUCK) | 13.4
4209862 | SHAFT CS REXA20B-D28-CS24-565-X20 | WELLE CS REXA20B-D28-CS24-565-X20 | 820
4209863 | SHAFT CS REXA20B-D28-CS24-1065-X20 | WELLE CS REXA20B-D28-CS24-1065-X20 | 1169
4210072 | Motor-fan-71-MHI Ř128 VP. | Lüfterrad Ř128 MOT.71 VP. | 57
4210073 | Fan-Cover-Motor-71 | Lüfterhaube Motor-71 | 74
4210076 | Flat-Gasket-BAB-MOT71 VP. | Dichtung-Klemmkastendeckel MOT.71 VP. | 17.6
4210082 | Terminal-Box-Cover-MOT-TRI-71 VP. | Klemmenkastendeckel MHI DM MOT.71 VP. | 50
4210083 | Screw F.KKD. MHI2/4/8 (5 Screw) VP. | Schraube F.KKD.MHI2/4/8 (5 Schraube) VP. | 19.6
4210103 | Mot 22/2 B5 FF300 500V 50Hz IE3 SER VP. | Mot 22/2 B5 FF300 500V 50Hz IE3 SER VP. | 6195
4210104 | END SHIELD BG200 D.E.TEE VP. | LAGERSCHILD BG200 ATS.TEE VP. | 795
4210106 | CARTRIDGE HELIX2-4 F/OEM KIT | KART.HELIX2-4 F/OEM SET | 561
4210107 | CARTRIDGE HELIX6-10-16 F/OEM KIT | KART.HELIX6-10-16 F/OEM SET | 564
4210112 | Ball Bearing DIN625x6205x2ZJC3xS0xU VP. | Kugellager DIN625x6205x2ZJC3xS0xU VP. | 86
4210114 | MO.MHI 2,2/2/90 3~400V IE3 VP. | MO.MHI 2,2/2/90 3~400V IE3 VP. | 613
4210115 | TERMINAL BOX MHI 1PHASE KIT | KLEMMKASTEN MHI EM SET | 50
4210116 | Motor-fan-80-MHI Ř143 VP. | Lüfterrad Ř143 MOT.80 VP. | 66
4210117 | Terminal-Box-Cover-MOT-3~ -80/90 VP. | Klemmenkastendeckel MHI DM MOT.80/90 VP. | 50
4210119 | Flat-Gasket-BAB-MOT80/90 VP. | Dichtung-Klemmkastendeckel MOT.80/90 VP. | 19.6
4210124 | Vessel cover Plavis 013-C VP. | Behälterdeckel Plavis 013-C VP. | 45
4210125 | M0,75-2T24P55V18-80F10-SU-EEXCT4-IE2 VP. | M0,75-2T24P55V18-80F10-SU-EEXCT4-IE2 VP. | 1359
4210126 | Vessel cover Plavis 015-C VP. | Behälterdeckel Plavis 015-C VP. | 48
4210132 | End Shield BG112 D.E. WE VP. | Lagerschild BG112 ATS WE VP. | 215
4210137 | Non-return valve Plavis-C VP. | RV Plavis-C VP. | 18.6
4210138 | Vessel Plavis 013-C VP. | Behälter Plavis 013-C VP. | 22.7
4210139 | Vessel Plavis 015-C KIT | Behälter Plavis 015-C SET | 57
4210141 | COUPLING HELIX D.20XD.38 KIT | KUPPLUNG HELIX D.20XD.38 SET | 237
4210143 | STATIONARY RING HOLDER HELIX 6" EPDM | ZWISCHENSTÜCK HELIX 6" EPDM | 45
4210157 | ENDSHIELD-B5 FF300 D.E.TEE VP. | LAGERSCHILD B5 FF300 ATS.TEE VP. | 538
4210160 | MODULE HELIX-VE1606-IE4-WE KIT | MODUL HELIX-VE1606-IE4-WE SET | 5000
4212631 | MODULE HELIX-VE615-IE4-WE KIT | MODUL HELIX-VE615-IE4-WE SET | 4602
4212632 | MODULE HELIX-VE1009-IE4-WE KIT | MODUL HELIX-VE1009-IE4-WE SET | 3277
4212633 | MODULE HELIX-VE1605-IE4-WE KIT | MODUL HELIX-VE1605-IE4-WE SET | 4751
4212634 | MODULE HELIX-VE2203-IE4-WE KIT | MODUL HELIX-VE2203-IE4-WE SET | 4626
4212635 | MODULE HELIX-VE3602-IE4-WE KIT | MODUL HELIX-VE3602-IE4-WE SET | 5000
4212636 | MODULE HELIX-VE5201-IE4-WE KIT | MODUL HELIX-VE5201-IE4-WE SET | 5000
4212637 | MODULE HELIX-VE619-IE4-WE KIT | MODUL HELIX-VE619-IE4-WE SET | 5155
4212638 | MODULE HELIX-VE1012-IE4-WE KIT | MODUL HELIX-VE1012-IE4-WE SET | 5656
4212639 | MODULE HELIX-VE2204-IE4-WE KIT | MODUL HELIX-VE2204-IE4-WE SET | 5000
4212640 | MODULE HELIX-VE3602-IE4-WE KIT | MODUL HELIX-VE3602-IE4-WE SET | 5000
4212641 | MODULE HELIX-VE5202-IE4-WE KIT | MODUL HELIX-VE5202-IE4-WE SET | 5396
4212650 | END BRACKET FOR TERMINAL BLOCK 6MM VP. | ENDKLAMMER F. REIHENKL. AUF TS35 6MM VP. | 15.5
4212653 | FUSE TERMINAL BLOCK 2,5 QMM CAGE GREY VP | SICHERUNGSKLEMME 2,5 QMM KÄFIG GRAU VP. | 22.7
4212654 | CAPA-60MF-280V-ALU-V4-L300-EC3-P2-UL VP. | KONDENSATOR_60MF_280V-AC-ALU_UL VP. | 43
4212656 | UPPER STAGEW/ORING MVI16M3-6"-1.4301 VP. | STUFENGEHÄUSEW/ORING MVI16M3-6"-1.4301VP | 46
4212662 | GASKET HOLDER M+ DN80 316L VP. | Dichtungsträger M+ DN80 316L VP. | 121
4212663 | SPS OPERATION PANEL GT02 SW 5.09 VP. | SPS BEDIENGERÄT GT02 SW 5.09 VP. | 875
4212665 | UPPER STAGE W RING MVI16M3-6"-1.4301 VP. | ZENTRIERSTUFE MVI16 6" 1.4301 VP. | 48
4212668 | Motor-fan T90-MHI-Ř156 VP. | Lüfterrad T90-MHI-Ř156 VP. | 57
4212670 | CARTRIDGE HELIX 6-10-16 O/E KIT | KART.HELIX 6-10-16 O/E SET | 568
4212671 | Aqualization-Ring-1.4301 VP. | Distanzstück MHI16 VP. | 63
4212674 | DRIVE MVIE 3205-IE2-ARC KIT | KOMPAKTANTRIEB MVIE 3205-IE2-ARC SET | 6466
4212675 | MO.15/2/160F30 TRI 400V 60Hz IE3 WEG VP. | MO.15/2/160F30 TRI 400V 60Hz IE3 WEG VP. | 2642
4212676 | MO.2.2/2/90F11 TRI 400V 60Hz IE3 WEG VP. | MO.2.2/2/90F11 TRI 400V 60Hz IE3 WEG VP. | 1028
4212677 | MO.7.5/2/132F26 TRI 400V 60Hz IE3WEG VP. | MO.7.5/2/132F26 TRI 400V 60Hz IE3WEG VP. | 2066
4212679 | Fan LS280SP 2P HC51P120 VP. | Lüfterrad LS280SP 2P HC51P120 VP. | 674
4212685 | Fan Cover IEC132 KTL VP. | Lüfterhaube IEC132 KTL VP. | 160
4212686 | Check Valve Assembly KIT | Rückschlagventil Assembly SET | 136
4212691 | Pump support BM-S 80/200-30/2-K3 | Pumpenhalterung BM-S 80/200-30/2-K3 | 877
4212692 | Flat gasket BM-S 80/200-30/2-K3 | Dichtung BM-S 80/200-30/2-K3 | 26
4212693 | Screw BM-S 80/200-30/2-K3 | Schraube BM-S 80/200-30/2-K3 | 5.2
4212694 | Washer Grower BM-S 80/200-30/2-K3 | UnterlegscheibeGrowerBM-S 80/200-30/2-K3 | 5.2
4212697 | Mechanical seal GPA FP D28xNCB VP. | Gleitringdichtung GPA FP D28xNCB VP. | 348
4212708 | FILTER SINGLE PHASE 65A VP. | NETZFILTER EINPHASIG 65A VP. | 379
4212716 | SCREW M6X20 KIT (4PIECES) | SCHRAUBE M6X20 SET (4STÜCK ) | 22.7
4212718 | COUPLING HELIX D12 FT85 KIT | KUPPLUNG HELIX D12 FT85 SET | 100
4212720 | STATIONARY RING HOLDER HELIX D23 VP. | ZWISCHENSTÜCK HELIX D23 VP. | 114
4212722 | STATIONARY RING HOLDER D23 ReDTC | ZWISCHENSTÜCK D23 ReDTC | 114
4212724 | FILING/PURGING PLUG ReDTC KIT | VENTIL G3/8" ReDTC SET | 32
4212726 | MECH.SEAL HELIX V2/4 O/E ReDTC KIT | GLEITRINGDICH.HELIX V2/4 O/E ReDTC SET | 226
4212729 | SHAFT EQUIPMENT HELIX V2/4 ReDTC KIT | WELLENBEFESTIGUNG HELIX V2/4 ReDTC SET | 46
4213693 | SHAFT D.12X181 1.4301 VP. | WELLE D.12X181 1.4301 VP. | 55
4213695 | DRIVE HELIX VE5205-IE4-WEG KIT | KOMPAKTANTRIEB HELIX VE5205-IE4-WEG SET | 13238
4213696 | BEARING 6306 DDW C4 EA6 VP. | Radialkugellager 6306 DDW C4 EA6 VP. | 59
4213700 | Hexagon nut M16 NPG 200/500 | Sechskantmutter M16 NPG 200/500 | 9.3
4213703 | Impeller Ř241 NPG300/300-44 BZ | Laufrad Ř241 NPG300/300-44 BZ | 15528
4213706 | End shield DE 1LA7 1LA9 Siemens VP. | Lagerschild DE 1LA7 1LA9 Siemens VP. | 538
4213707 | End shield NDE 1LA7 1LA9 Siemens VP. | Lagerschild NDE LA7 1LA9 Siemens VP. | 367
4213709 | Cover HiDrainlift3-35 Kit | Druckdeckel HiDrainlift3-35 Set | 167
4213711 | Cap carbon filter HiSewlift3-I35 VP. | Kappe Kohlefilter HiSewlift3-I35 VP. | 34
4213712 | PRESSOR-SENSOR-KIT -3/12BARS | DRUCKSCHALTER SIMPLE-3/12BARS SET | 168
4213713 | COUPLING PROTECTOR FT85/100 HELIX KIT | KUPPLUNGSSCHUTZ FT85/100 HELIX SET | 74
4213715 | LANTERN FT85 HELIX KIT | LATERNE FT85 HELIX SET | 180
4213718 | MODULE MVIE406-IE2-ATB KIT | MODUL MVIE406-IE2-ATB SET | 2693
4213719 | Key 8X40 GB1096A VP. | PASSFEDER 8X40 GB1096A VP. | 19.6
4213721 | AUXILIARY CONTACT CA 4-01 FOR AF09-96 VP | HILFSKONTAKT CA 4-01 FÜR AF09-96 VP. | 27
4213725 | ANTI VIBRATION DAMPER 70x45mm-M12x37 VP. | VIBRATION STOSSDAMPER 70x45mm-M12x37 VP. | 40
4213727 | Ball Bearing D.E Zeox-First-H120/160 | Lager D.E. Zeox-First-H120/160 | 810
4213728 | Ball Bearing N.D.E Zeox-First-H120/160 | Lager N.D.E. Zeox-First-H120/160 | 95
4213729 | MODULE HELIX-VE211-IE4-WE KIT | MODUL HELIX-VE211-IE4-WE SET | 2781
4213731 | MODULE HELIX-VE220-IE4-WE KIT | MODUL HELIX-VE220-IE4-WE SET | 1348
4213732 | MODULE HELIX-VE222-IE4-WE KIT | MODUL HELIX-VE222-IE4-WE SET | 1348
4213734 | SHAFT D.12X206 1.4301 VP. | WELLE D.12X206 1.4301 VP. | 52
4213738 | Roller bearing 3310-2RS | Wälzlager 3310-2RS | 662
4213744 | SHAFT D.12X231 1.4301 VP. | WELLE D.12X231 1.4301 VP. | 59
4213746 | SHAFT D.12X256 1.4301 VP. | WELLE D.12X256 1.4301 VP. | 63
4213748 | SHAFT D.12X281 1.4301 VP. | WELLE D.12X281 1.4301 VP. | 66
4213750 | SHAFT D.12X306 1.4301 VP. | WELLE D.12X306 1.4301 VP. | 70
4213752 | LANTERN FT100 HELIX KIT | LATERNE FT100 HELIX SET | 244
4213754 | SHAFT D.12X331 1.4301 VP. | WELLE D.12X331 1.4301 VP. | 76
4213759 | End shield NDE B3 7AA80 Siemens VP. | Lagerschild NDE B3 7AA80 Siemens VP. | 198
4213760 | End shield DE B14 7AA80 FT100 SiemensVP. | Lagerschild DE B14 7AA80 FT100 SiemensVP | 411
4213761 | M9-2T40P55V1-132F26-IE3-KLF-TEE VP. | M9-2T40P55V1-132F26-IE3-KLF-TEE VP. | 2513
4213765 | SHAFT D.12X356 1.4301 VP. | WELLE D.12X356 1.4301 VP. | 81
4213767 | DRIVE MVIE 3207-IE2-ARC KIT | KOMPAKTANTRIEB MVIE 3207-IE2-ARC SET | 8039
4213771 | SHAFT D.12X381 1.4301 VP. | WELLE D.12X381 1.4301 VP. | 86
4213776 | SHAFT D.12X406 1.4301 VP. | WELLE D.12X406 1.4301 VP. | 95
4213778 | SHAFT D.12X431 1.4301 VP. | WELLE D.12X431 1.4301 VP. | 100
4213780 | SHAFT D.12X481 1.4301 VP. | WELLE D.12X481 1.4301 VP. | 110
4213782 | COUPLING PROTECTOR FT115/130 KIT | KUPPLUNGSSCHUTZ FT115/130 SET | 74
4213784 | LANTERN FT115 KIT | LATERNE FT115 SET | 319
4213786 | INTERM. STAGE HELIX 2 >14 ST. 1.4307 KIT | ZWISCHENSTUFE HELIX 2 >14 ST. 1.4307 SET | 93
4213788 | SHAFT D.12X531 1.4301 VP. | WELLE D.12X531 1.4301 VP. | 115
4213790 | Ball Bearing 6208 2Z CM EA3 VP. | Kugellager 6208 2Z CM EA3 VP. | 85
4213792 | MO.4/2/112 3~400V 50Hz EExdIICT4 VP. | MO.4/2/112 3~400V 50Hz EExdIICT4 VP. | 2735
4214468 | SHAFT D.12X581 1.4301 VP. | WELLE D.12X581 1.4301 VP. | 120
4214470 | SHAFT D.12X631 1.4301 VP. | WELLE D.12X631 1.4301 VP. | 155
4214473 | LANTERN FT130 KIT | LATERNE FT130 SET | 402
4214477 | COUPLING HELIX D16 FT85 KIT | KUPPLUNG HELIX D16 FT85 SET | 105
4214479 | STATIONARY RING HOLDER HELIX D27 VP. | ZWISCHENSTÜCK HELIX D27 VP. | 114
4214481 | STATIONARY RING HOLDER D27 ReDTC | ZWISCHENSTÜCK D27 ReDTC | 57
4214483 | MECH.SEAL HELIX6-10-16 O/E ReDTC KIT | GLEITRINGDICH.HELIX6-10-16 O/E ReDTC SET | 282
4214486 | SHAFT EQUIPMENT HELIX V6 ReDTC KIT | WELLENBEFESTIGUNG HELIX V6 SET | 46
4214488 | SHAFT D.16X203 1.4301 VP. | WELLE D.16X203 1.4301 VP. | 72
4214491 | Vessel cover Plavis 011-C VP. | Behälterdeckel Plavis 011-C VP. | 43
4214492 | Vessel Plavis 011-C VP. | Behälter Plavis 011-C VP. | 21.7
4214493 | SHAFT D.16X241 1.4301 VP. | WELLE D.16X241 1.4301 VP. | 74
4214495 | SHAFT D.16X278 1.4301 VP. | WELLE D.16X278 1.4301 VP. | 77
4214498 | SHAFT D.16X316 1.4301 VP. | WELLE D.16X316 1.4301 VP. | 82
4214500 | SHAFT D.16X353 1.4301 VP. | WELLE D.16X353 1.4301 VP. | 91
4214502 | SHAFT D.16X391 1.4301 VP. | WELLE D.16X391 1.4301 VP. | 107
4214504 | SHAFT D.16X428 1.4301 VP. | WELLE D.16X428 1.4301 VP. | 125
4214506 | SHAFT D.16X466 1.4301 VP. | WELLE D.16X466 1.4301 VP. | 132
4214508 | SHAFT D.16X503 1.4301 VP. | WELLE D.16X503 1.4301 VP. | 139
4214510 | SHAFT D.16X578 1.4301 VP. | WELLE D.16X578 1.4301 VP. | 152
4214512 | SHAFT D.16X653 1.4301 VP. | WELLE D.16X653 1.4301 VP. | 159
4214514 | SHAFT D.16X728 1.4301 VP. | WELLE D.16X728 1.4301 VP. | 167
4214517 | SHAFT EQUIPMENT HELIX V10 ReDTC KIT | WELLENBEFESTIGUNG HELIX V10 SET | 46
4214520 | SHAFT EQUIPMENT HELIX V16 ReDTC KIT | WELLENBEFESTIGUNG HELIX V16 SET | 46
4214522 | SHAFT D.16X228 1.4301 VP. | WELLE D.16X228 1.4301 VP. | 82
4214524 | SHAFT D.16X328 1.4301 VP. | WELLE D.16X328 1.4301 VP. | 114
4214526 | SHAFT D.16X378 1.4301 VP. | WELLE D.16X378 1.4301 VP. | 125
4214528 | SHAFT D.16X478 1.4301 VP. | WELLE D.16X478 1.4301 VP. | 158
4214530 | SHAFT D.16X528 1.4301 VP. | WELLE D.16X528 1.4301 VP. | 169
4214532 | Counter flange PN16 1" KIT | Gegenflansch PN16 1" SET | 51
4214543 | NON RETURN VALVE DN40 402SPN40 BLACK VP. | RÜCKFLUßVERH.DN40 402S PN40 SW VP. | 884
4214544 | Terminal box cpl.Q2Q3E180-200TEE(NP)KIT | Klemmenkasten kpl.Q2Q3E180-200TEE(NP)SET | 288
4214547 | Cap carbon filter VP. | Kappe Kohlefilter VP. | 39
4214548 | Cap carbon filter HiDrainlift3-37 VP. | Kappe Kohlefilter HiDrainlift3-37 VP. | 39
4214966 | STUD BOLT HELIX M12X170 KIT | STEHBOLZEN HELIX M12X170 SET | 74
4214974 | STUD BOLT HELIX M12X279 KIT | STEHBOLZEN HELIX M12X279 SET | 74
4214978 | STUD BOLT M12X354 KIT | STEHBOLZEN M12X354 SET | 91
4214980 | STUD BOLT M12X429 KIT | STEHBOLZEN M12X429 SET | 78
4215007 | STUD BOLT HELIX M12X269 KIT | STEHBOLZEN HELIX M12X269 SET | 74
4215045 | SiCleancomf magnet cover 300x23x11.5 VP. | Stabmagnet SiClean comf 300x23x11.5 VP. | 61
4215053 | Cover HiDrainlift3-37 Kit | Druckdeckel HiDrainlift3-37 Set | 175
4215059 | LEAK-SENSOR-1"-M/F KIT. | FLUCHTFUHLER-1"-M/F SET | 116
4215063 | PHASE BAR 3x FOR S203 VP. | SAMMELSCHIENE 3-FACH FÜR S203 VP. | 26
4215092 | GF341-LAI-3/8"-MANC-UNION-M/F VP. | GF341-LAI-3/8"-MANC-UNION-M/F VP. | 45
4215096 | VALVE-BS-1/2"-M/F-PS10-BRASS-NICK VP. | VALVE-BS-1/2"-M/F-PS10-MESSING-NICK VP. | 51
4215098 | PRIMING/DRAIN PLUG HELIX PN16 KIT | VERSCHLUßSCHRAUBE HELIX PN16 SET | 34
4215100 | PUMP HOUSING HELIX V16 DN50/H90 PN16 KIT | PUMPENGEHÄU. HELIX V16 DN50/H90 PN16 SET | 223
4215103 | PUMP HOUSING HELIX V10 DN50/H80 PN16 KIT | PUMPENGEHÄU. HELIX V10 DN50/H80 PN16 SET | 193
4215105 | PUMP HOUSING HELIX V2/4/6 DN32 PN16 KIT | PUMPENGEHÄU. HELIX V2/4/6 DN32 PN16 SET | 209
4215112 | CONNECTOR CASING VP. | STECKERGEHÄUSE VP. | 52
4215116 | COMP MOTOR MHIE404N-1/E/3-2-2G WE VP. | KOMPL MOTOR MHIE404N-1/E/3-2-2G WE VP. | 866
4215118 | SEAL-KIT-HELIX6-10-16 O/E Q7Q7 | GLEITRINGDICH. HELIX6-10-16 O/E Q7Q7 SET | 246
4215122 | Impeller suction Zeox First V16 Ř242/238 | Laufrad Saugseite Zeox First V16 242/238 | 1005
4215123 | Impeller Zeox First V16 Ř242/238 | Laufrad Zeox First V16 Ř242/238 | 1005
4215131 | Vent cap HiDrainlift3-37 VP. | Abfluss Kappe HiDrainlift3-37 VP. | 38
4215132 | Cover HiDrainlift3-24 Kit | Druckdeckel HiDrainlift3-24 Set | 171
4215133 | Cover HiSewlift3-15/3-35 Kit | Druckdeckel HiSewlift3-15/3-35 Set | 216
4215134 | Cover HiSewlift3-I35 Kit | Druckdeckel HiSewlift3-I35 Set | 216
4215135 | Cover gasket HiDrainlift3-24 VP. | DT. HiDrainlift3-24 VP. | 39
4215136 | Gasket HiDrain3-35-37HiSewlift3-15-35VP. | DT. HiDrain3-35-37HiSewlift3-15-35VP. | 57
4215137 | Cover gasket HiSewlift3-I35 VP. | DT. HiSewlift3-I35 VP. | 59
4215141 | Battery charger-CBS031-12V/220V VP. | Batterieladegerat-CB031-12V/220V VP. | 409
4215172 | BASE PLATE DE2 950x420 KIT | GRUNDRAHMEN DE2 950x420 SET | 612
4215176 | MODULE HELIX-EXCEL 1009-5,5T-HED KIT | MODUL HELIX-EXCEL 1009-5,5T-HED SET | 4978
4215178 | Back-up fuse 10X38 2A GL | Vorsicherung 10X38 2A GL | 5.2
4215179 | Handle GR X SEZ ""OT"" | Tragegriff GR X SEZ ""OT"" | 21.7
4215180 | Fuse holder 1P 10X38 - 32 A | Sicherungsträger 1P 10X38 - 32 A | 5.2
4215186 | Fan Cover LS71 VP. | Lüfterhaube LS71 VP. | 105
4215187 | FAN MOTOR LS71 VP. | LÜFTERRAD LS71 VP. | 77
4215190 | roller bearing LS80L/T KIT | Wälzlager LS80L/T SET | 132
4215715 | Roller bearing LS80 KIT | Wälzlager LS80 SET | 95
4215716 | SCREW M5X16 DIN912 8.8 A2A (4pieces) VP. | SCHRAUBE M5X16 DIN912 8.8 (4STÜCK) VP. | 20.6
4215717 | COUPLING BUSH RB055 | Kupplungspuffer RB055 | 57
4215720 | NON RETURN VALVE DN150 PN16 SR10.16 VP. | RÜS.DN150 PN16 SR 10.16 EPDM RITAG VP. | 1419
4215723 | MAN.DE3 21/2-3x11/4-A300-1x1/4-316 VP. | LTG.DE3 21/2-3x11/4-A300-1x1/4-316 VP. | 443
4215727 | Relay CM-MPS.23S L-N 280VAC VP. | Relais CM-MPS.23S L-N 280VAC VP. | 449
4215728 | Spacer ring NESD 65-200 | Abstandsring NESD 65-200 | 125
4215732 | COUPLING CPL.D.42/22 MVI KIT | KUPPLUNG KPL.D.42/22 MVI SET | 698
4215733 | S/E_CONNECT_PUMP-SEPARATOR_SICLEAN65 KIT | Anschluss Pumpenabscheider Set | 776
4215736 | Wear parts Zeox-H200(240-280)02 KIT | Verschleißteile Zeox-H200(240-280)02 SET | 5949
4215740 | bearing plate (B)QU225+250+Q2-3E225 VP. | Lagerschild (B)QU225+250+Q2-3E225 VP. | 375
4215741 | MO.5.5/2/132 - 3~/400V/50Hz/IE3 VP. | MO.5.5/2/132 - 3~/400V/50Hz/IE3 VP. | 1499
4215742 | Crinkled washer 6202/6300-C3 VP. | Gewellt federscheibe 6202/6300-C3 VP. | 21.7
4215745 | M-0,75-2M623P55V18-80F10-PU-N14-LS VP. | M-0,75-2M623P55V18-80F10-PU-N14-LS VP. | 1097
4215769 | Operating Capacitor 25µF 400V | Betriebskondensator 25µF 400V | 44
4215772 | Thermal protecion 10A | Wärmeschutz 10A | 22.7
4215776 | MO.MHI 0,55/2/71N 1~230V IE1 VP. | MO.MHI 0,55/2/71N 1~230V IE1 VP. | 632
4215779 | MO.MHI 0,75/2/71N 1~230V IE1 VP. | MO.MHI 0,75/2/71N 1~230V IE1 VP. | 719
4215781 | MO.MHI 1,1/2/80N 1~230V IE1 VP. | MO.MHI 1,1/2/80N 1~230V IE1 VP. | 830
4215783 | MO.MHI 1,1/2/80N 1~230V IE1 VP. | MO.MHI 1,1/2/80N 1~230V IE1 VP. | 776
4215785 | MO.MHI 1,1/2/80N 1~230V IE1 VP. | MO.MHI 1,1/2/80N 1~230V IE1 VP. | 1036
4215787 | MO.MHI 1,5/2/80N 1~230V IE1 VP. | MO.MHI 1,5/2/80N 1~230V IE1 VP. | 1049
4215801 | MO.MHI 0,75/2/80 3~400V IE3 VP. | MO.MHI 0,75/2/80 3~400V IE3 VP. | 410
4215807 | MO.MHI 1,1/2/80 3~400V IE3 VP. | MO.MHI 1,1/2/80 3~400V IE3 VP. | 400
4215811 | MO.MHI 1,5/2/90 3~400V IE3 VP. | MO.MHI 1,5/2/90 3~400V IE3 VP. | 746
4216266 | COUPLING MONOBLOC 38-24-316 | KUPPLUNG MONOBLOC 38-24-316 | 911
4216626 | Mechanical seals Zeox-H32(42) KIT | Gleitringdichtungen Zeox-H32(42) SET | 1674
4216627 | Seals Zeox-H32(42)02 KIT | Dichtung Zeox-H32(42)02 SET | 45
4216631 | Seals Zeox-H32(42)06 KIT | Dichtung Zeox-H32(42)06 SET | 113
4216632 | Seals Zeox-H32(42)07 KIT | Dichtung Zeox-H32(42)07 SET | 139
4216635 | Seals Zeox-H32(42)10 KIT | Dichtung Zeox-H32(42)10 SET | 140
4216636 | Seals Zeox-H32(42)11 KIT | Dichtung Zeox-H32(42)11 SET | 153
4216637 | Seals Zeox-H32(42)12 KIT | Dichtung Zeox-H32(42)12 SET | 212
4216638 | Seals Zeox-H3213 KIT | Dichtung Zeox-H3213 SET | 190
4216639 | Wear parts Zeox-H32(42)02 KIT | Verschleißteile Zeox-H32(42)02 SET | 1389
4216644 | Wear parts Zeox-H32(42)07 KIT | Verschleißteile Zeox-H32(42)07 SET | 1782
4216647 | Wear parts Zeox-H32(42)10 KIT | Verschleißteile Zeox-H32(42)10 SET | 1657
4216650 | Wear parts Zeox-H3213 KIT | Verschleißteile Zeox-H3213 SET | 1804
4216651 | Bearings Zeox-H32(42) KIT | Wälzager Zeox-H32(42) SET | 1024
4216652 | Mechanical seals Zeox-H60-90 KIT | Gleitringdichtungen Zeox-H60-90 SET | 1941
4216654 | Seals Zeox-H60(90)03 KIT | Dichtung Zeox-H60(90)03 SET | 63
4216655 | Seals Zeox-H60(90)04 KIT | Dichtung Zeox-H60(90)04 SET | 74
4216658 | Seals Zeox-H60(90)07 KIT | Dichtung Zeox-H60(90)07 SET | 151
4216661 | Wear parts Zeox-H6003 KIT | Verschleißteile Zeox-H6003 SET | 1736
4216662 | Wear parts Zeox-H6004 KIT | Verschleißteile Zeox-H6004 SET | 1755
4216665 | Wear parts Zeox-H6007 KIT | Verschleißteile Zeox-H6007 SET | 2155
4216670 | Wear parts Zeox-H9004 KIT | Verschleißteile Zeox-H9004 SET | 1816
4216675 | Bearing Zeox-H60-90 KIT | Wälzager Zeox-H60-90 SET | 624
4216676 | Mechanical seals Zeox-H120-160 KIT | Gleitringdichtungen Zeox-H120-160 SET | 3486
4216678 | Seals Zeox-H120(160)03 KIT | Dichtung Zeox-H120(160)03 SET | 162
4216680 | Seals Zeox-H120(160)05 KIT | Dichtung Zeox-H120(160)05 SET | 256
4216683 | Wear parts Zeox-H12003 KIT | Verschleißteile Zeox-H12003 SET | 5440
4216685 | Wear parts Zeox-H12005 KIT | Verschleißteile Zeox-H12005 SET | 6305
4216692 | Bearing Zeox-H120-160 KIT | Wälzager Zeox-H120-160 SET | 899
4216693 | 2 Mechanical seals H200(240-280) KIT | Gleitringdichtungen Zeox-H200(240-280) S | 5176
4216694 | Seals Zeox-H200(240-280)02 | Dichtung Zeox-H200(240-280)02 | 394
4216697 | Bearing Zeox-H200(240-280) KIT | Wälzager Zeox-H200(240-280) SET | 1789
4216698 | SERVOMOTOR-24V VP. | SERVOMOTOR-24V VP. | 1267
4216699 | END-SHIELD D.E.B3 QS/Q2E132 VP. | LAGERSCHILD ATS.B3 QS/Q2E132 VP. | 284
4216700 | END-SHIELD QU 160 N.D.E VP. | LAGERSCHILD QU 160 BTS VP. | 374
4216701 | Mechanical seals Zeox-V60-90 KIT | Gleitringdichtungen Zeox-V60-90 SET | 1056
4216702 | Seals Zeox-V60(90)03 KIT | Dichtung Zeox-V60(90)03 SET | 58
4216703 | Seals Zeox-V60(90)04 KIT | Seals Zeox-V60(90)04 SET | 95
4216704 | Seals Zeox-V6005 KIT | Dichtung Zeox-V6005 SET | 119
4216706 | Wear parts Zeox-V6004 KIT | Verschleißteile Zeox-V6004 SET | 1068
4216707 | Wear parts Zeox-V6005 KIT | Verschleißteile Zeox-V6005 SET | 1341
4216708 | Wear parts Zeox-V9003 KIT | Verschleißteile Zeox-V9003 SET | 979
4216710 | Mechanical seals Zeox-V120-160 KIT | Gleitringdichtungen Zeox-V120-160 SET | 3260
4216711 | Seals Zeox-V16001 KIT | Dichtung Zeox-V16001 SET | 52
4216712 | Seals Zeox-V120(160)02 KIT | Dichtung Zeox-V120(160)02 SET | 66
4216713 | Seals Zeox-V120(160)03 KIT | Dichtung Zeox-V120(160)03 SET | 103
4216716 | Wear parts Zeox-V12002 75Kw KIT | Verschleißteile Zeox-V12002 75Kw SET | 1706
4216717 | Wear parts Zeox-V12003 KIT | Verschleißteile Zeox-V12003 SET | 1753
4216719 | Wear parts Zeox-V16001 KIT | Verschleißteile Zeox-V16001 SET | 975
4216721 | Wear parts Zeox-V16002 75-90Kw KIT | Verschleißteile Zeox-V16002 75-90Kw SET | 1303
4216788 | Brass union fitting-1"-M/F VP. | Verschraubung aus Messing-1"-M/F VP. | 51
4216789 | Brass union fitting-1"1/4-M/F VP. | Verschraubung aus Messing-1"1/4-M/F VP. | 72
4216802 | GATE VALVE 1"-F/F-PN10LAITON-FORGE VP. | ABSPERRSCHIEBER-1"-F/F-PN10-LAITON VP. | 57
4216824 | Ball Bearing 6004 2Z-J-C3-U-SO | Kugellager 6004 2Z-J-C3-U-SO | 110
4216829 | CF_2"-PN10/16-Steel_ZN_BL VP. | Gegenflansch_2"-PN10/16-ZN_BL VP. | 134
4216830 | CF_2"1/2-PN10/16-Steel_ZN_BL VP. | Gegenflansch_2"1/2-PN10/16-ZN_BL VP. | 134
4216835 | Capacitor 20µf PRIMA JET/WJ EM | Kondensator 20µf PRIMA JET/WJ EM | 44
4216836 | Capacitor 25µf PRIMA JET/ TWU5-305 EM | Kondensator 25µf PRIMA JET/ TWU5-305 EM | 34
4216838 | Capacitor 35µf PRIMA JET/TWU5-407 EM | Kondensator 35µf PRIMA JET/TWU5-407 EM | 44
4216867 | M15-2T40P55V1-160F30-SU-N42-IE3 VP. | M15-2T40P55V1-160F30-SU-N42-IE3 VP. | 2239
4217110 | CARTRIDGE HELIX6 F/E KIT | KARTUSCHE HELIX6 F/E SET | 503
4217115 | ENDSHIELD B5 FF265 QU132S VP. | LAGERSCHILD B5 FF265 QU132S VP. | 374
4217120 | SEAL-KIT-HELIX V2-4-VITON | GLEITRINGDICHTUNG.HELIX V2-4-VITON SET | 246
4217124 | Impeller D.Max BZ ZEOX First H32 | Laufrad D.max BZ ZEOX First H32 | 681
4217125 | Impeller D.166 BZ ZEOX First H32 | Laufrad D.166 BZ ZEOX First H32 | 963
4217126 | Gland Zeox H 32 | Stopfbuchsbrille Zeox H32 | 110
4217127 | Cable gland Zeox H32 | Kabelverschraubung Zeox H32 | 39
4217128 | Dowel M10X50 | Dübel M10X50 | 17.6
4217129 | Nut M10 | Mutter M10 | 5.2
4217130 | Shaft Zeox First H20002 | Welle Zeox First H20002 | 1260
4217132 | Fan-cover QS/Q2E112 VP. | Lüfterhaube QS/Q2E112 VP. | 151
4217150 | Terminal box / MVI | Terminal box / MVI | 52
4217156 | Fan-cover Mot. ABB VP. | Lüfterhaube Mot. ABB VP. | 157
4217168 | MOTOR 11/2/160 FF260 T380V VP. | MOTOR 11/2/160 FF260 T380V VP. | 2361
4217172 | ANNULE | ANNULE | 374
4217174 | STATIONARY RING HOLDER 8" HELIX OPTI VP. | ZWISCHENSTÜCK 8" HELIX OPTI 1.4301 VP. | 212
4217176 | END SHIELD HELIX OPTI 8 EPDM KIT | LAGERSCHILD HELIX OPTI 8" EPDM SET | 305
4217178 | HALF FLANGE DN50 HELIX OPTI 8" VP. | HALFTE FLANSCH DN50 HELIX OPTI 8" VP. | 89
4217603 | SHAFT NORMAV ZLND20B-D28-CS28-1368-X30 | WELLE NORMAV ZLND20B-D28-CS28-1368-X30 | 817
4217850 | DRAIN/PRIMING PLUG HELIX OPTI 8" KIT | VERSCHLUßSCHRAUBE HELIX OPTI 8" SET | 31
4217852 | EQUIPED HOUSING DN50 HELIX OPTI 8" KIT | PUMPENGEHÄUSE DN50 HELIX OPTI 8" SET | 580
4217854 | BASEPLATE DN50 HELIX OPTI 8" VP. | GRUNDPLATTE DN50 HELIX OPTI 8" VP. | 95
4217856 | Switch cabinet SIFIRE KIT | Switch cabinet lock SIFIRE SET | 276
4217857 | STUD BOLT M16X551 KIT | STEHBOLZEN M16X551 SET | 151
4217859 | STUD BOLT M16X646 KIT | STEHBOLZEN M16X646 SET | 150
4217863 | Key Zeox-H200(240-280)02 KIT | Keil Zeox-H200(240-280)02 SET | 63
4217864 | Key Zeox-H200(240-280)03 KIT | Keil Zeox-H200(240-280)03 SET | 70
4217866 | STUD BOLT M16X755 KIT | STEHBOLZEN M16X755 SET | 141
4217868 | STUD BOLT M16X850 KIT | STEHBOLZEN M16X850 SET | 161
4217872 | Stud bolt M6x220x20 KIT | Stehbolzen M6x220x20 SET | 95
4217877 | STATIONARY RING HOLDER FOR MVI16/32 VP. | ZWISCHENSTÜCK D22-8" 1.4301 VP. | 95
4217879 | INTERMEDIATE PIECE GM-D22-8"-316 VP. | ZWISCHENSTÜCK D22-8" 1.4404 VP. | 114
4217881 | STAT.RING HOLDER-GM-D14-304 VP. | ZWISCHENSTÜCK MVI2/4/8/16-1.4301 VP. | 51
4217883 | STAT.RING HOLDER MVI2/4/8 1.4435 VP. | ZWISCHENSTÜCK MVI2/4/8 1.4435 VP. | 55
4217889 | COUNTER FLANGE-G1"-PN16 KIT | OVALFLANSCH-G1"-PN16 SET | 87
4217891 | COUNTER FLANGE-G1"1/4-PN16 KIT | OVALFLANSCH-G1"1/4-PN16 SET | 87
4217893 | COUNTER FLANGE-G1"1/2-PN16 KIT | OVALFLANSCH-G1"1/2-PN16 SET | 100
4217895 | COUNTER FLANGE-G2"-PN16 KIT | OVALFLANSCH-G2"-PN16 SET | 102
4217897 | PUMP HOUSING HELIX DN32 PN16 1.4301 KIT | PUMPENGEHÄUSE HELIX DN32 PN16 1.4301 SET | 212
4217899 | PUMP HOUSING HELIX DN50 PN16 1.4301 KIT | PUMPENGEHAUSE DN50 PN16 1.4301 SET | 252
4217902 | COUPLING 56C NEMA Ř12XŘ16 KIT | KUPPLUNG D.12XD.16 56C NEMA SET | 137
4217903 | STUD BOLT M16X319 KIT | STEHBOLZEN M16X319 SET | 97
4217905 | HOUSING PIPE D.204X97 1.4307 KIT | PUMPENMANTEL D.204X97 1.4307 SET | 249
4217907 | HALF FLANGE DN65 HELIX OPTI 8" VP. | HALFTE FLANSCH DN65 HELIX OPTI 8" VP. | 75
4217909 | EQUIPED HOUSING DN65 HELIX OPTI 8" KIT | PUMPENGEHÄUSE DN65 HELIX OPTI 8" SET | 730
4217911 | BASEPLATE DN65 HELIX OPTI 8" VP. | GRUNDPLATTE DN65 HELIX OPTI 8" VP. | 117
4217916 | STUD BOLT M16X450 1.4404 KIT | STEHBOLZEN M16X450 1.4404 SET | 331
4217918 | End Shield BG112 D.E. ATB VP. | Lagerschild BG112 D.E. ATB VP. | 379
4217920 | Impeller HiDrainlift3-35/HiSewlift VP. | Laufrad HiDrainlift3-35/HiSewlift VP. | 45
4217922 | STUD BOLT M16X509 KIT | STEHBOLZEN M16X509 SET | 132
4217924 | HOUSING PIPE D.204X297 1.4307 KIT | PUMPENMANTEL D.204X297 1.4307 SET | 100
4217946 | Collar HiDrainlift HiSewlift VP. | Dichtmanschette HiDrainlift HiSewlift VP | 31
4217948 | MOTOR 3/2/100 3~400V 50HZ PTC-IE3 VP. | MOTOR 3/2/100 3~400V 50HZ PTC-IE3 VP. | 2203
4218347 | Stationary seal ring support | Halter für Dichtring | 215
4218349 | Lock washer | Sicherungsscheibe | 5.2
4218350 | Lock washer | Sicherungsscheibe | 17.6
4218354 | NON RETURN VALVE 1"1/4 KIT | Rückschlagventil 1"1/4 SET | 76
4218358 | Fixation ring 2 hab | Haltering 2 hab | 162
4218361 | STUD BOLT M16X719 KIT | STEHBOLZEN M16X719 SET | 153
4218363 | HOUSING PIPE D204 X 497 1.4301 KIT | PUMPENMANTEL D204 X 497 1.4301 SET | 315
4218368 | Mechanical seal+gaskets WiloDrain KIT | Gleitringdichtung+Dichtung WiloDrain SET | 541
4218375 | STUD BOLT M16X915 KIT | STEHBOLZEN M16X915 SET | 164
4218377 | HOUSING PIPE D204 X 697 1.4301 KIT | PUMPENMANTEL D204 X 697 1.4301 SET | 406
4218382 | SHAFT D.22X524 1.4057 KIT | WELLE D.22X524 1.4057 SET | 117
4218383 | HALF FLANGE DN80 HELIX OPTI 8" VP. | HALFTE FLANSCH DN80 HELIX OPTI 8" VP. | 57
4218385 | EQUIPED HOUSING DN80 HELIX OPTI 8" KIT | PUMPENGEHÄUSE DN80 HELIX OPTI 8" SET | 923
4218387 | BASEPLATE DN80 HELIX OPTI 8" VP. | GRUNDPLATTE DN80 HELIX OPTI 8" VP. | 125
4218389 | HOUSING PIPE D204 X 114 1.4301 KIT | PUMPENMANTEL D204 X 114 1.4301 SET | 169
4218396 | STUD BOLT M16X958 KIT | STEHBOLZEN M16X958 SET | 176
4218401 | STUD BOLT M16X1058 KIT | STEHBOLZEN M16X1058 SET | 273
4218405 | STUD BOLT M16X1158 KIT | STEHBOLZEN M16X1158 SET | 313
4218407 | HOUSING PIPE D204X914 1.4301 KIT | PUMPENMANTEL D204X914 1.4301 SET | 698
4218410 | Discharge pipe R2"-2x1"1/4-E300-VP. | Druckrohr R2"-2x1"1/4-E300-VP. | 186
4218412 | Key Zeox-H32(42)02 KIT | Keil Zeox-H32(42)02 SET | 22.7
4218422 | Keys Zeox-H32(42)12 KIT | Keils Zeox-H32(42)12 SET | 40
4218423 | Key Zeox-H3210 KIT | Keil Zeox-H3213 SET | 67
4218426 | Key Zeox-H60(90)03 KIT | Keil Zeox-H60(90)03 SET | 48
4218427 | Key Zeox-H60(90)04 KIT | Keil Zeox-H60(90)04 SET | 53
4218430 | Key Zeox-H60(90)07 KIT | Keil Zeox-H60(90)07 SET | 63
4218433 | Key Zeox-H120(160)03 KIT | Keil Zeox-H120(160)03 SET | 51
4218435 | Key Zeox-H120(160)05 KIT | Keil Zeox-H120(160)05 SET | 66
4218437 | Coupling Zeox-H RB020-32-42 | Kupplung Zeox-H RB020-32-42 | 606
4218438 | Sleeve ZEOX First H42 | Schutzhülse ZEOX First H42 | 161
4218439 | Sleeve ZEOX First H42 | Schutzhülse ZEOX First H42 | 715
4218440 | Impeller ZEOX First H42 | Laufrad ZEOX First H42 | 518
4218453 | MODULE HELIX-EXCEL 27001-4,2T HED KIT | MODUL HELIX-EXCEL 270-01-4,2T HED SET | 5863
4218459 | Impeller NL65/250 Stainless steel SET | Laufrad NL65/250 Edelstahl SET | 3210
4218473 | BLADDER TANK 500L DT5 DUO PN10 VP. | BLASE TANK 500L DT5 DUO PN10 VP. | 1365
4218476 | LANTERN MOTOR-VMI-56C-6P-NEMA VP. | LANTERN MOTOR-VMI-56C-6P-NEMA VP. | 186
4218477 | End shield B5 1.40 SIEMENS VP. | Lagerschild BG5 1.40 SIEMENS VP. | 483
4218479 | ANNULE | ANNULE | 105
4218480 | CONNECTOR IEC E-Motor VP. | VERBINDER IEC E-Motor VP. | 22.7
4218481 | Gasket KIT WRH69200-10 | Dichtung SET WRH69200-10 | 780
4218482 | Mechanical seal WRH69200-10 | GRD. WRH69200-10 | 4394
4218489 | 1PH COUPLING D14XD19 KIT | KUPPLUNG EM D14XD19 SET | 225
4218499 | Discharge pipe HiDrainlift3-24 KIT | Entladungsrohr HiDrainlift3-24 SET | 95
4218508 | MO.MHI OEM 2,2/2/90 3~400V VP. | MO.MHI OEM 2,2/2/90 3~400V VP. | 588
4218510 | COUPLING 182TC NEMA Ř12XŘ28 KIT | KUPPLUNG D.12XD.28 182TC NEMA SET | 112
4218513 | COUPLING 213TC NEMA Ř16XŘ28 KIT | KUPPLUNG D.16XD.28 213TC NEMA SET | 274
4218515 | WILO-CONTROL-CE+ WEH/WEV-2x5,5kW VP. | WILO-CONTROL-CE+ WEH/WEV-2x5,5kW VP. | 1100
4218517 | COUPLING 182TC NEMA Ř20XŘ28 KIT | KUPPLUNG D.20XD.28 182TC NEMA SET | 118
4218519 | COUPLING 213TC NEMA Ř20XŘ28 KIT | KUPPLUNG D.20XD.28 213TC NEMA SET | 280
4218521 | COUPLING 254TC NEMA Ř20XŘ38 KIT | KUPPLUNG D.20XD.38 254TC NEMA SET | 330
4218523 | TERMINAL BOARD WJ203-204-DM | KLEMMBRETT WJ203-204-DM | 22.7
4218525 | FAN COVER FOR MOTOR ATB AF160 M/2H VP. | Lüfterhaube MOTOR ATB AF160 M/2H VP. | 399
4218529 | FITTINGS PRES.S.CO-1 DN25-1 PN40 316 KIT | ARM.BAS.DRS CO-1 DN25-1 PN40 316 SET | 718
4218531 | DRIVE HELIX VE2207-IE4-WEG KIT | KOMPAKTANTRIEB HELIX VE2207-IE4-WEG SET | 6217
4218533 | DRIVE HELIX VE5204-IE4-WEG KIT | KOMPAKTANTRIEB HELIX VE5204-IE4-WEG SET | 6403
4218534 | DRIVE HELIX VE1016-IE4-WEG KIT | KOMPAKTANTRIEB HELIX VE1016-IE4-WEG SET | 9469
4218535 | DRIVE HELIX VE1609-IE4-WEG KIT | KOMPAKTANTRIEB HELIX VE1609-IE4-WEG SET | 10554
4218540 | Control SiClean Kit | Control SiClean Set | 123
4218541 | DRIVE HELIX VE2208-IE4-WEG KIT | KOMPAKTANTRIEB HELIX VE2208-IE4-WEG SET | 6326
4218542 | DRIVE HELIX VE3607-IE4-WEG KIT | KOMPAKTANTRIEB HELIX VE3607-IE4-WEG SET | 7649
4220028 | DRIVE HELIX VE2209-IE4-WEG KIT | KOMPAKTANTRIEB HELIX VE2209-IE4-WEG SET | 7597
4220029 | DRIVE HELIX VE3608-IE4-WEG KIT | KOMPAKTANTRIEB HELIX VE3608-IE4-WEG SET | 7890
4220030 | DRIVE HELIX VE5206-IE4-WEG KIT | KOMPAKTANTRIEB HELIX VE5206-IE4-WEG SET | 8007
4220065 | DRIVE HELIX VE1612-IE4-WEG KIT | KOMPAKTANTRIEB HELIX VE1612-IE4-WEG SET | 2032
4220104 | Delivery side FLA 1Helix16 Kit | Druckseite FLA 1Helix16 Set | 669
4220105 | NON RETURN VALVE DN125-PN16 VP. | RÜCKFLUßVERHINDERER DN125-PN16 VP. | 397
4220108 | Bearing plate DE B3 QU/Q2E225 VP. | Lagerschild DE B3 QU/Q2E225 VP. | 327
4220123 | PRESSURE-GAUGE-433-10-1/4 VP. | MANOMETER-433-Ř50-10BAR-G1/4 VP. | 27
4220443 | Capacitor 20µF / 450V | Capacitor 20µF / 450V | 29
4220446 | FUSE E18 25A KIT | SCHMELZSICHERUNG E18 25A SET | 70
4220447 | DRIVE MVIE 5204-IE2-ARC KIT | KOMPAKTANTRIEB MVIE 5204-IE2-ARC SET | 7055
4220452 | LIFTING HOOKS M16 DIN580 KIT | RINGSCHRAUBE M16 DIN580 SET | 63
4220454 | SUPPORT FRAME EC PANEL 1-2 PPS-SS304 VP. | SUPPORT FRAME EC PANEL 1-2 PPS-SS304 VP. | 134
4220455 | BRACKET H=1254 - SUPPORT 298x228 KIT | KONSOLENHALTER H=1254 - SUP. 298x228 SET | 600
4220462 | PRESSURE_SWITCH_0A3B-G1/4"M KIT | PRESSURE_SCWITH_0A3B_G1/4"M SET | 485
4220464 | OVERCUR. RELAY U12/16E 1,2 K1 VP. | ÜBERSTROMRELAIS U12/16E 1,2 K1 VP. | 95
4220465 | OVERCUR. RELAY U12/16E 1,8 K1 VP. | ÜBERSTROMRELAIS U12/16E 1,8 K1 VP. | 95
4220466 | OVERCUR. RELAY U12/16E 2,7 K1 VP. | ÜBERSTROMRELAIS U12/16E 2,7 K1 VP. | 95
4220467 | OVERCUR. RELAY U12/16E 4 K1 VP. | ÜBERSTROMRELAIS U12/16E 4 K1 VP. | 95
4220468 | OVERCUR. RELAY U12/16E 6 K1 VP. | ÜBERSTROMRELAIS U12/16E 6 K1 VP. | 95
4220469 | OVERCUR. RELAY U12/16E 9 K1 VP. | ÜBERSTROMRELAIS U12/16E 9 K1 VP. | 103
4220470 | OVERCUR. RELAY U12/16E 11 K1 VP. | ÜBERSTROMRELAIS U12/16E 11 K1 VP. | 103
4220471 | OVERCUR. RELAY U12/16E 14 K1 VP. | ÜBERSTROMRELAIS U12/16E 14 K1 VP. | 103
4220472 | AUXILIARY CONTACTS 1NC/1NO FOR K1-12 VP. | HILFSKONTAKTBLOCK 1Ö/1S FÜR K1-12 VP. | 56
4220474 | Tripolar switch 63 A | Dreipoligschalter 63 A | 66
4220486 | ASSEMBLY CPU SC Fire ED VP. | Platine CPU SC Fire ED VP. | 850
4220487 | Assembly HMI SC Fire ED VP. | Platine HMI SC Fire ED VP. | 319
4220488 | Measuring board SC Fire U+I VP. | Messplatine SC Fire U+I VP. | 355
4220498 | End shield AV. MO. LS 80 P/T 1.1KW VP. | Lagerschild AV. MO. LS 80 P/T 1.1KW VP. | 529
4220499 | End shield AR MOTEUR LS 80 P/T 1,1KW VP. | LAGERSCHILD AR MOTOR LS 80 P/T 1,1KW VP. | 394
4220512 | INTERMED STAGE>15 HELIX 2 1.4301 KIT | ZWISCHENSTUFE>15 HELIX 2 1.4301 SET | 72
4220513 | INTERMED STAGE>15 HELIX 4 1.4301 KIT | ZWISCHENSTUFE>15 HELIX 4 1.4301 SET | 72
4220514 | INTER STAGE HELIX4 1.4301> 15 stages KIT | ZWISCHENSTUFE HELIX4 1.4301>15 Stufe SET | 72
4220515 | EMPTY STAGE HELIX 2 1.4301>15 stage Kit | LEERSTUFE HELIX 2 1.4301>15 Stufe Set | 44
4220516 | EMPTY STAGE HELIX 4 1.4301>15 stage Kit | LEERSTUFE HELIX 4 1.4301>15 Stufe Set | 107
4220521 | STAGE HELIX 2 1.4404>15 stages Kit | STUFE HELIX 2 1.4404>15 Stufe Set | 72
4220522 | INTERMED STAGE>15 HELIX 2 1.4404 KIT | ZWISCHENSTUFE HELIX 2 1.4301>15 St.SET | 72
4220523 | INTERMED STAGE>15 HELIX 4 1.4404 KIT | ZWISCHENSTUFE HELIX 4 1.4404>15 St. SET | 72
4220524 | EMPTY STAGE >15 HELIX 2 1.4404 KIT | LEERSTUFE HELIX 2 1.4404 > 15 stufe Set | 51
4220532 | BASE FRAME FIRE 600X450 KIT | GRUNDRAHMEN FIRE 600X450 SET | 716
4220534 | MANIFOLD-1"1/4-2x1"-1x1/4"-E300-304 VP. | MANIFOLD-1"1/4-2x1"-1x1/4"-E300-304 VP. | 190
4220553 | SUPPORT FRAME 2x400x400 VP. | SUPPORT FRAME 2x400x400 VP. | 63
4220555 | RENFORT BRACKET KIT | STÜTZBLECH FÜR KONSOLE SET | 75
4220557 | MODULE HELIX-EXCEL-UL 3011-4,2T-HED KIT | MODUL HELIX-EXCEL-UL 3011-4,2T-HED SET | 5698
4220571 | Operating button, green KIT | Bedienknopf, grün SET | 20.6
4220572 | Fuse T 1A 500V 6,3x32 VP. | SICHERUNGSEINSATZ T 1A 500V 6,3x32 VP. | 40
4220577 | Pressure sensor 2-16BAR 1/4""F | Drucksensor 2-16BAR 1/4""F | 146
4220580 | Fan cover 100 SMRI LAFERT VP. | Lüfterhaube 100 SMRI LAFERT VP. | 99
4220590 | SEAL-KIT-FP-D38xNCB-KIT | GLEITRINGDICHTUNG. FP D38xNCB SET | 237
4220591 | Roller bearing 6206 2Z CM EA3 | Roller bearing 6206 2Z CM EA3 | 28
4220593 | Shaft Zeox-FIRST H16002 | Welle Zeox-FIRST H16002 | 1982
4220607 | FREQUENCY CONV. FC-202P11K 11,0KW VP. | FREQUENZUMRICHTER FC-202P11K 11,0KW VP. | 3018
4220618 | MODULE HELIX-VE1602-IE2-ATB KIT | MODUL HELIX-VE1602-IE2-ATB SET | 2746
4220622 | Coupling Zeox-H RB088-48-65 | Kupplung Zeox-H RB088-48-65 | 1383
4220627 | Impeller Suction ZEOX H160 D242/228 | Laufrad Absaugung ZEOX H160 D242/228 | 971
4220628 | Impeller ZEOX First H160 D242/228 | Laufrad ZEOX First H160 D242/228 | 1053
4220629 | Impeller ZEOX First H160 D242/228 | Laufrad ZEOX First H160 D242/228 | 1121
4220639 | PCB signal converter SC FIRE VP. | Platine signalwandler SC FIRE VP. | 264
4220640 | Assembly CPU SC Fire E Modbus Bacnet VP. | Platine CPU SC Fire E Modbus Bacnet VP. | 936
4220641 | FRONT-END-SHIELD B3 QU/QS/Q2E112 VP. | LAGERSCHILD ATS.B3 QU/QS/Q2E112 VP. | 261
4221572 | SHAFT CS REXA20B-D28-CS24-565-316 | WELLE CS REXA20B-D28-CS24-565-316 | 993
4221677 | SHAFT NORMAV ZLND20S-D28-CSM24-1398-316 | WELLE NORMAV ZLND20S-D28-CSM24-1398-316 | 2331
4221707 | End shied DE IEC80 V18 VP. | Lagerschild DE IEC80 V18 VP. | 115
4221708 | Radial ball bearing 6209-2RS1/C3 VP. | Radialkugellager 6209-2RS1/C3 VP. | 110
4221709 | End shield shaft SIDE B3 QU/QS/Q2E160 VP | Lagerschild B3 QU/QS/Q2E160 ATS VP. | 448
4221710 | Fan 100 SMRI PA6 NERO P02 | Lüfter 100 SMRI PA6 NERO P02 | 80
4221716 | MOTOR 0,55KW 3~ RAL3000 VP. | MOTOR 0,55KW DM RAL3000 VP. | 379
4221719 | KIT 2 COUNTER-FLANGES CATA PN16 G1" PW | 2 GEGENFLANSCHKIT CATA PN16 G1" PW | 58
4221720 | FILING/PURGING PLUG KIT | VENTIL G3/8" SET | 51
4221721 | KIT-1st STAGE-MVIL107 304 | STUFE MVIL107 1.4301 SET | 43
4221722 | KIT-1st STAGE-MVIL304 304 | STUFE MVIL304 1.4301 SET | 82
4221723 | KIT-1st STAGE-MVIL504 304 | STUFE MVIL504 1.4301 SET | 114
4221729 | BASE M+ DN50/65/80 VP. | GRUNDPLATTE M+ DN50/65/80 SET | 99
4221731 | MECHANICAL SEAL WNF-C (NCH) | GLEITRINGDICHTUNG WNF-C (NCH) | 772
4221739 | MECH.SEAL (W/S)NF-S 32-40-50-65/200 KIT | GRD. (W/S)NF-S 32-40-50-65/200 SET | 189
4221740 | MECH.SEAL (W/S)NF-S 32-40-50/250 KIT | GRD. (W/S)NF-S 32-40-50/250 SET | 196
4221741 | MECH.SEAL (W/S)NF-S 50/160 KIT | GRD. (W/S)NF-S 50/160 SET | 354
4221742 | MECH.SEAL (W/S)NF-S 65/250 KIT | GRD. (W/S)NF-S 65/250 SET | 379
4221743 | MECH.SEAL (W/S)NF-S 65-80-100/315 KIT | GRD. (W/S)NF-S 65-80-100/315 SET | 399
4221744 | MECH.SEAL (W/S)NF-S 80-100/200 KIT | GRD. (W/S)NF-S 80-100/200 SET | 370
4221745 | MECH.SEAL (W/S)NF-S 80-100-125/250 KIT | GRD. (W/S)NF-S 80-100-125/250 SET | 365
4221746 | MECH.SEAL (W/S)NF-S 125-150/315 KIT | GRD. (W/S)NF-S 125-150/315 SET | 757
4221747 | Gasket (W/S)NF-S 32-40-50-65/200 KIT | Dichtung (W/S)NF-S 32-40-50-65/200 SET | 56
4221748 | Gasket (W/S)NF-S 32-40-50/250 KIT | Dichtung (W/S)NF-S 32-40-50/250 SET | 59
4221750 | Gasket (W/S)NF-S 65/250 KIT | Dichtung (W/S)NF-S 65/250 SET | 70
4221751 | Gasket (W/S)NF-S 65-80-100/315 KIT | Dichtung (W/S)NF-S 65-80-100/315 SET | 93
4221752 | Gasket (W/S)NF-S 80-100/200 KIT | Dichtung (W/S)NF-S 80-100/200 SET | 78
4221753 | Gasket (W/S)NF-S 80-100-125/250 KIT | Dichtung (W/S)NF-S 80-100-125/250 SET | 91
4221754 | Gasket (W/S)NF-S 125-150/315 KIT | Dichtung (W/S)NF-S 125-150/315 SET | 86
4221755 | Bearing (W/S)NF-S 6306 KIT | Wälzlager (W/S)NF-S 6306 SET | 121
4221756 | Bearing (W/S)NF-S 6308 KIT | Wälzlager (W/S)NF-S 6308 SET | 168
4221757 | Bearing (W/S)NF-S 3308 KIT | Wälzlager (W/S)NF-S 3308 SET | 1186
4221758 | Bearing (W/S)NF-S 3311 KIT | Wälzlager (W/S)NF-S 3311 SET | 1743
4221772 | THERMICAL PROTECTION TWI5 1~ 30µF VP. | THERMOSCHUTZKONTAKT TWI5 EM 30µF VP. | 57
4221773 | THERMICAL PROTECTION TWI5 1~ 35µF VP. | THERMOSCHUTZKONTAKT TWI5 EM 35µF VP. | 57
4221774 | Ball bearing 6204VV-C3(Ř20xŘ47x14)EA6 VP | Kugellager 6204VV-C3(Ř20xŘ47x14)EA6 VP. | 40
4221776 | CARTRIDGE HELIX6-10-16 F/V KIT | KARTUSCHE HELIX6-10-16 F/V SET | 396
4221780 | Base casing S121 VP. | Fuß Gehäuse S121 VP. | 264
4221786 | BEARING 6304 C4 2RSL GJN VP. | LAGER 6304 C4 2RSL GJN VP. | 161
4221787 | housing SP45 G, GG VP. | Pumpengehäuse SP45 G, GG VP. | 1056
4221793 | CARTRIDGE HELIX22-36-52 T/E-X KIT | KART.HELIX22-36-52 T/E-X SET | 1027
4221794 | SUCTION SIDE SIBOOST 1HELIX VE 16 KIT | SAUGSEITE SIBOOST 1HELIX VE 16 SET | 146
4221795 | MOTOR HELIX-EXCEL 4,2-5,5Kw 3~ HED VP. | MOTOR HELIX-EXCEL 4,2-5,5Kw 3~ HED VP. | 2553
4221877 | PRESS.SENSOR 1/4" 0-25BAR 4-20MA M12 VP. | DRUCKTRANSM.1/4" 0-25BAR 4-20MA M12 VP. | 388
4221879 | BRACKET H=1521 - SUPPORT 298x228 KIT | KONSOLENHALTER H=1521 - SUP. 298x228 SET | 676
4221883 | Motor B3 30/2/200 3~400V PTC IE3 VP. | Motor B3 30/2/200 3~400V KLF.IE3 VP. | 3795
4221884 | M0,55-2T24P55V18-71F8-SU-N14-PTC VP. | MOTOR 0,55-2T24P55V18-71F8-SU-N14-PTC VP | 863
4221886 | BASE PLATE DE4 1200x450 M10 KIT | GRUNDRAHMEN DE4 1200x450 M10 SET | 475
4221887 | SUCTION SIDE COR-HELIX VE 1003 KIT | SAUGSEITE COR-HELIX VE 1003 SET | 255
4221888 | DELIVERY SIDE COR-HELIX VE 1003 KIT | DRUCKSEITE COR-HELIX VE 1003 SET | 319
4221892 | BRACKET H=1575 KIT | KONSOLENHALTER H=1575 SET | 258
4221893 | BRACKET H=1575 KIT | KONSOLENHALTER H=1575 SET | 370
4221894 | MOTOR PROTECTION SWITCH MS 132-6,3A VP. | MOTORSCHUTZSCHALTER MS 132-6,3A VP. | 102
4221939 | VOLUTE NOLH 65-125 1.4408 | VOLUTE NOLH 65-125 1.4408 | 3627
4221953 | VOLUTE NOLH 32-125 /1.4408 | VOLUTE NOLH 32-125 /1.4408 | 2998
4222080 | SHAFT NORMAV ZLND20B-D28-CSM24-1291-X30 | WELLE NORMAV ZLND20B-D28-CSM24-1291-X30 | 923
4222484 | SHAFT NORMAV ZLND20S-D28-CSM24-448-X30 | WELLE NORMAV ZLND20S-D28-CSM24-448-X30 | 1136
4222785 | Key motor Q2EFC90L2C-40 | Passfeder motor Q2EFC90L2C-40 | 14.5
4222787 | FLOAT SWITCH W.G3/8 48V/10VA VP. | WINKELSCHWIMMERSCHA.W.G3/8 48V/10VA VP. | 124
4222790 | MODULE HELIX-EXCEL 2203-4,2T-HED KIT | MODUL HELIX-EXCEL 2203-4,2T-HED SET | 1904
4222798 | Capacitor 20MF TW5-204EM (with wire) VP. | Kondensator 20MF TW5-204EM (mit draht)VP | 34
4222807 | Fan motor 4077606 VP. | Lüfter motor 4077606 VP. | 115
4222814 | Bearing plate NDE motor 4187083 VP. | Lagerschild NDE motor 4187083 VP. | 176
4222818 | ASSEMBLY CPU SC Fire E Modbus Bacnet VP. | Platine CPU SC Fire E Modbus Bacnet VP. | 979
4222822 | INTERMEDIATE STAGE HELIX 22 KIT | ZWISCHENSTUFE HELIX 22 SET | 375
4222827 | KIT-GARN-MECA-CARBUR/CARBURE/EPDM-NL-D24 | Gleitringdichtung D.24 Carbur/EPDM SET | 434
4222828 | PRESSURE SWITCH FF4-8 DAY R3/8"I VP. | DRUCKSCHALTER FF4-8 DAY R3/8"I VP. | 146
4222837 | Ball bearing WJ-202/203-EM | Kugellager WJ-202/203-EM | 14.5
4222849 | TANK 20 LIT - 16 BAR VP. | TANK 20 LIT - 16 BAR VP. | 264
4222862 | Pressure sensor 2-16BAR 1/4""F VP. | Drucksensor 2-16BAR 1/4""F VP. | 155
4222863 | Non return valve PN16 - DN50 VP. | Rückflussverhinderer PN16 - DN50 VP. | 164
4222864 | Non return valve PN16 - DN65 VP. | Rückflussverhinderer PN16 - DN65 VP. | 184
4222865 | Non return valve PN16 - DN80 VP. | Rückflussverhinderer PN16 - DN80 VP. | 231
4222866 | Non return valve PN16 - DN100 VP. | Rückflussverhinderer PN16 - DN100 VP. | 319
4222868 | Non return valve PN16 - DN150 VP. | Rückflussverhinderer PN16 - DN150 VP. | 477
4222869 | Non return valve PN16 - DN200 VP. | Rückflussverhinderer PN16 - DN200 VP. | 533
4222876 | END-SHIELD-SHAFT -SIDE-B3 QU/Q2E180 VP. | LAGERSCHILD ATS.B3 QU/Q2E180 VP. | 539
4222877 | END-SHIELD-FAN-SIDE-QU/Q2E180 VP. | LAGERSCHILD BTS QU/Q2E180 VP. | 446
4222882 | Tripolar switch 25A VP. | Dreipoligschalter 25A VP. | 46
4222886 | Contactor 24 c.a. 9A 1NO aux(AS) VP. | Schütz 24 c.a. 9A 1NO aux(AS) VP. | 52
4222890 | Transformer 50VA SEC.24-230V VP. | Transformator 50VA SEC.24-230V VP. | 61
4222891 | Transformer 160VA SEC.24-230V VP. | Transformator 160VA SEC.24-230V VP. | 105
4222892 | Transformer 300VA SEC.24-230V VP. | Transformator 300VA SEC.24-230V VP. | 190
4222901 | NH-Fuse insert 80A AM GR.00 VP. | NH-Sicherungseinsatz 80A AM GR.00 VP. | 39
4222903 | Assembly HMI SC FIRE J VP. | Platine HMI SC FIRE J VP. | 129
4222907 | DC Relay TL20-1 12V 100A VP. | DC Relais TL20-1 12V 100A VP. | 99
4222910 | Current transformer TAM1D 200A/5A VP. | Stromwandler TAM1D 200A/5A VP. | 50
4222911 | Fuse 10X38mm 16A AM VP. | Sicherungseinsatz 10X38mm 16A AM VP. | 21.7
4222912 | Fuse 10X38mm 20A AM VP. | Sicherungseinsatz 10X38mm 20A AM VP. | 19.6
4222916 | Fuse 10X38mm 2A AM VP. | Sicherungseinsatz 10X38mm 2A AM VP. | 21.7
4222917 | Battery charger CBS061 12V 6A | Battery charger CBS061 12V 6A | 448
4222918 | Battery charger CBS061-6A 24V/220V VP. | Batterielader CBS061-6A 24V/220V VP. | 505
4222919 | Fuse type NH1 160A AM VP. | Sicherungseinsatz NH1 160A AM VP. | 45
4222926 | Current transformer TAM1D 50A/5A VP. | Stromwandler TAM1D 50A/5A VP. | 63
4222929 | Contactor AF 230Vc.a.3P 116A NA-NC VP. | Schütz AF 230Vc.a.3P 116A NA-NC VP. | 576
4222931 | Contactor AF 230Vc.a.3P 190A NA-NC VP. | Schütz AF 230Vc.a.3P 190A NA-NC VP. | 837
4222935 | Contactor 230 c.a. 16A 1NO aux VP. | Schütz 230 c.a. 16A 1NO aux VP. | 81
4222941 | Contactor ""AF"" 230Vc.a. 3P 80A VP. | Schütz ""AF"" 230Vc.a. 3P 80A VP. | 394
4222942 | Handle x315-800 G/R VP. | Tragegriff x315-800 G/R VP. | 66
4222943 | Handle x160-250 G/R VP. | Tragegriff x160-250 G/R VP. | 50
4222945 | Tripolar swich OT 250A-E30 VP. | Tripolarschalter OT 250A-E30 VP. | 284
4222951 | Relay 12V DC 70A VP. | Relais 12V DC 70A VP. | 39
4222960 | Fuse 10X38mm 6A AM VP. | Sicherungseinsatz 10X38mm 6A AM VP. | 21.4
4222963 | Fuse 10X38mm 12A AM VP. | Sicherungseinsatz 10X38mm 12A AM VP. | 21.7
4222965 | Handle GR X SEZ ""OT"" VP. | Tragegriff GR X SEZ ""OT"" VP. | 45
4222966 | hydraulical 10 KIT (splined shaft) VP. | Hydraulik-Einheit 10 SET (verzahnt) VP. | 64
4222967 | hydraulical 20 KIT (splined shaft) VP. | Hydraulik-Einheit 20 SET (verzahnt) VP. | 65
4222968 | hydraulical 30 KIT (splined shaft) VP. | Hydraulik-Einheit 30 SET (verzahnt) VP. | 65
4222969 | hydraulical 30-A KIT (splined shaft) VP. | Hydraulik-Einheit 30-A SET (verzahnt)VP. | 64
4222972 | O-RING Ř139,3XŘ3,53 FKM VP. | O-RING Ř139,3XŘ3,53 FKM VP. | 22.7
4224988 | HYDRAULIC CPL.MVI102-6'' 1.4301 KIT | HYDRAULIK KPL.MVI102-6'' 1.4301 SET | 706
4224989 | HYDRAULIC CPL.MVI103-6'' 1.4301 KIT | HYDRAULIK KPL.MVI103-6'' 1.4301 SET | 755
4224990 | HYDRAULIC CPL.MVI104-6'' 1.4301 KIT | HYDRAULIK KPL.MVI104-6'' 1.4301 SET | 799
4224991 | HYDRAULIC CPL.MVI105-6'' 1.4301 KIT | HYDRAULIK KPL.MVI105-6'' 1.4301 SET | 846
4224992 | HYDRAULIC CPL.MVI106-6'' 1.4301 KIT | HYDRAULIK KPL.MVI106-6'' 1.4301 SET | 894
4224993 | HYDRAULIC CPL.MVI107-6'' 1.4301 KIT | HYDRAULIK KPL.MVI107-6'' 1.4301 SET | 914
4224994 | HYDRAULIC CPL.MVI108-6'' 1.4301 KIT | HYDRAULIK KPL.MVI108-6'' 1.4301 SET | 969
4224995 | HYDRAULIC CPL.MVI109-6'' 1.4301 KIT | HYDRAULIK KPL.MVI109-6'' 1.4301 SET | 1024
4224996 | HYDRAULIC CPL.MVI110-6'' 1.4301 KIT | HYDRAULIK KPL.MVI110-6'' 1.4301 SET | 1078
4224997 | HYDRAULIC CPL.MVI112-6'' 1.4301 KIT | HYDRAULIK KPL.MVI112-6'' 1.4301 SET | 1143
4224998 | HYDRAULIC CPL.MVI114-6'' 1.4301 KIT | HYDRAULIK KPL.MVI114-6'' 1.4301 SET | 1206
4224999 | HYDRAULIC CPL.MVI116-6'' 1.4301 KIT | HYDRAULIK KPL.MVI116-6'' 1.4301 SET | 1465
4225000 | HYDRAULIC CPL.MVI118-6'' 1.4301 KIT | HYDRAULIK KPL.MVI118-6'' 1.4301 SET | 1554
4225001 | HYDRAULIC CPL.MVI121-6'' 1.4301 KIT | HYDRAULIK KPL.MVI121-6'' 1.4301 SET | 1736
4225002 | HYDRAULIC CPL.MVI123-6'' 1.4301 KIT | HYDRAULIK KPL.MVI123-6'' 1.4301 SET | 1829
4225003 | HYDRAULIC CPL.MVI124-6'' 1.4301 KIT | HYDRAULIK KPL.MVI124-6'' 1.4301 SET | 1940
4225004 | HYDRAULIC CPL.MVI202-6'' 1.4301 KIT | HYDRAULIK KPL.MVI202-6'' 1.4301 SET | 632
4225005 | HYDRAULIC CPL.MVI203-6'' 1.4301 KIT | HYDRAULIK KPL.MVI203-6'' 1.4301 SET | 668
4225006 | HYDRAULIC CPL.MVI204-6'' 1.4301 KIT | HYDRAULIK KPL.MVI204-6'' 1.4301 SET | 706
4225007 | HYDRAULIC CPL.MVI205-6'' 1.4301 KIT | HYDRAULIK KPL.MVI205-6'' 1.4301 SET | 755
4225008 | HYDRAULIC CPL.MVI206-6'' 1.4301 KIT | HYDRAULIK KPL.MVI206-6'' 1.4301 SET | 799
4225009 | HYDRAULIC CPL.MVI207-6'' 1.4301 KIT | HYDRAULIK KPL.MVI207-6'' 1.4301 SET | 846
4225010 | HYDRAULIC CPL.MVI208-6'' 1.4301 KIT | HYDRAULIK KPL.MVI208-6'' 1.4301 SET | 914
4225011 | HYDRAULIC CPL.MVI210-6'' 1.4301 KIT | HYDRAULIK KPL.MVI210-6'' 1.4301 SET | 1078
4225012 | HYDRAULIC CPL.MVI212-6'' 1.4301 KIT | HYDRAULIK KPL.MVI212-6'' 1.4301 SET | 1206
4225013 | HYDRAULIC CPL.MVI214-6'' 1.4301 KIT | HYDRAULIK KPL.MVI214-6'' 1.4301 SET | 1371
4225014 | HYDRAULIC CPL.MVI217-6'' 1.4301 KIT | HYDRAULIK KPL.MVI217-6'' 1.4301 SET | 1554
4225015 | HYDRAULIC CPL.MVI220-6'' 1.4301 KIT | HYDRAULIK KPL.MVI220-6'' 1.4301 SET | 1736
4225016 | HYDRAULIC CPL.MVI402-6'' 1.4301 KIT | HYDRAULIK KPL.MVI402-6'' 1.4301 SET | 632
4225017 | HYDRAULIC CPL.MVI403-6'' 1.4301 KIT | HYDRAULIK KPL.MVI403-6'' 1.4301 SET | 668
4225018 | HYDRAULIC CPL.MVI404-6'' 1.4301 KIT | HYDRAULIK KPL.MVI404-6'' 1.4301 SET | 706
4225019 | HYDRAULIC CPL.MVI405-6'' 1.4301 KIT | HYDRAULIK KPL.MVI405-6'' 1.4301 SET | 755
4225020 | HYDRAULIC CPL.MVI406-6'' 1.4301 KIT | HYDRAULIK KPL.MVI406-6'' 1.4301 SET | 799
4225021 | HYDRAULIC CPL.MVI407-6'' 1.4301 KIT | HYDRAULIK KPL.MVI407-6'' 1.4301 SET | 894
4225022 | HYDRAULIC CPL.MVI408-6'' 1.4301 KIT | HYDRAULIK KPL.MVI408-6'' 1.4301 SET | 914
4225023 | HYDRAULIC CPL.MVI410-6'' 1.4301 KIT | HYDRAULIK KPL.MVI410-6'' 1.4301 SET | 1024
4225024 | HYDRAULIC CPL.MVI412-6'' 1.4301 KIT | HYDRAULIK KPL.MVI412-6'' 1.4301 SET | 1206
4225025 | HYDRAULIC CPL.MVI414-6'' 1.4301 KIT | HYDRAULIK KPL.MVI414-6'' 1.4301 SET | 1371
4225026 | HYDRAULIC CPL.MVI417-6'' 1.4301 KIT | HYDRAULIK KPL.MVI417-6'' 1.4301 SET | 1554
4225027 | HYDRAULIC CPL.MVI419-6'' 1.4301 KIT | HYDRAULIK KPL.MVI419-6'' 1.4301 SET | 1646
4225028 | HYDRAULIC CPL.MVI420-6'' 1.4301 KIT | HYDRAULIK KPL.MVI420-6'' 1.4301 SET | 1736
4225029 | HYDRAULIC CPL.MVI802-6'' 1.4301 KIT | HYDRAULIK KPL.MVI802-6'' 1.4301 SET | 632
4225030 | HYDRAULIC CPL.MVI803-6'' 1.4301 KIT | HYDRAULIK KPL.MVI803-6'' 1.4301 SET | 706
4225031 | HYDRAULIC CPL.MVI804-6'' 1.4301 KIT | HYDRAULIK KPL.MVI804-6'' 1.4301 SET | 755
4225032 | HYDRAULIC CPL.MVI805-6'' 1.4301 KIT | HYDRAULIK KPL.MVI805-6'' 1.4301 SET | 799
4225033 | HYDRAULIC CPL.MVI806-6'' 1.4301 KIT | HYDRAULIK KPL.MVI806-6'' 1.4301 SET | 846
4225034 | HYDRAULIC CPL.MVI807-6'' 1.4301 KIT | HYDRAULIK KPL.MVI807-6'' 1.4301 SET | 894
4225035 | HYDRAULIC CPL.MVI808-6'' 1.4301 KIT | HYDRAULIK KPL.MVI808-6'' 1.4301 SET | 969
4225036 | HYDRAULIC CPL.MVI810-6'' 1.4301 KIT | HYDRAULIK KPL.MVI810-6'' 1.4301 SET | 1206
4225037 | HYDRAULIC CPL.MVI811-6'' 1.4301 KIT | HYDRAULIK KPL.MVI811-6'' 1.4301 SET | 1282
4225038 | HYDRAULIC CPL.MVI812-6'' 1.4301 KIT | HYDRAULIK KPL.MVI812-6'' 1.4301 SET | 1371
4225039 | HYDRAULIC CPL.MVI814-6'' 1.4301 KIT | HYDRAULIK KPL.MVI814-6'' 1.4301 SET | 1465
4225040 | HYDRAULIC CPL.MVI817-6'' 1.4301 KIT | HYDRAULIK KPL.MVI817-6'' 1.4301 SET | 1736
4225041 | HYDRAULIC CPL.MVI819-6'' 1.4301 KIT | HYDRAULIK KPL.MVI819-6'' 1.4301 SET | 1829
4225282 | BASE PLATE DE3 1250x420 KIT | GRUNDRAHMEN DE3 1250x420 SET | 614
4225284 | PIPE 3"-3x11/2"-E300-2x1/4-304L VP. | LTG 3"-3x11/2"-E300-2x1/4-304L VP. | 346
4225285 | PIPE 3"-3x11/2"-E300-2x1/4-1x3/4-304L VP | LTG 3"-3x11/2"-E300-2x1/4-1x3/4-304L VP. | 404
4225306 | OVERLOAD RELAY EF45 15...45A VP. | ÜBERLASTRELAIS ELEKTR. EF45 15...45A VP. | 237
4225307 | TERMINAL-BOX-COVER-MOT-MONO-80/90 KIT | KLEMMENKASTENDECKEL MHI/MP EM SET | 70
4225310 | PIPE-2"-4x11/4-E300-2x1/4x1200 VP. | LTG-2"-4x11/4-E300-2x1/4x1200 VP. | 527
4225311 | PIPE-2"-4x11/4-E300-2x1/4-1x3/4x1200 VP. | LTG-2"-4x11/4-E300-2x1/4-1x3/4x1200 VP. | 594
4226881 | HOUSING F. NON-RETURN-DEV DN50 RV-IN VP. | GEHÄUSE F.RFV.(RV-IN)DN50 MS SGS/DRS VP. | 52
4226885 | MANO. NG63 G1/4"HI.0-16BAR GLYCERIN VP. | MA. NG63 G1/4"HI.0-16BAR GLYZERIN VP. | 40
4226886 | CARTRIDGE HELIX6-10-16 F/V KIT | KARTUSCHE HELIX6-10-16 F/V SET | 358
4226891 | COMPLETE TERMINAL BOX Q2/Q3FC112 VP. | KLEMMENKASTEN KPL. Q2/Q3FC112 VP. | 169
4226893 | CONTROL RELAY CM-ENS.11S (100 3xEL.) VP. | NIVEAURELAIS CM-ENS.11S (100M 3xEL.) VP. | 132
4226894 | CONTROL RELAY CM-ENS.31S (1000 3xEL.) VP | NIVEAURELAIS CM-ENS.31S (1000M 3xEL.) VP | 144
4226895 | SUCTION SIDE COE-2TWI5-3/5 KIT | SAUGSEITE COE-2TWI5-3/5 SET | 224
4226899 | DELIVERY SIDE COE-2TWI5-3/5 KIT | DRUCKSEITE COE-2TWI5-3/5 SET | 237
4226905 | Butterfly valve PN16 - DN65 VP. | Schmetterlingsklappe PN16 - DN65 VP | 125
4226909 | Butterfly valve PN16 - DN150 VP. | Schmetterlingsklappe PN16 - DN150 VP | 343
4226912 | CARTRIDGE HELIX22-36-52 F/V KIT | KARTUSCHE HELIX22-36-52 F/V SET | 589
4226913 | End shield shaft side B3 QU/QS100 VP. | Lagerschild B3 QU/QS100 VP. | 129
4226924 | Fan wheel motor LS80 VP. | Lüfterrad motor LS80 VP. | 61
4226925 | CARTRIDGE HELIX2-4 F/E KIT | KARTUSCHE HELIX2-4 F/E SET | 331
4226931 | Fan Motor IE3 4kw Lafert VP. | Lüfterrad Motor IE3 4kw Lafert VP. | 57
4226935 | End shield B3 QS80 D.E.VP. | Lagerschild B3 QS80 D.E.VP. | 115
4226938 | 2 Fans for modul TL6 TL7 KIT | 2 Lüfter für modul TL6 TL7 SET | 537
4226958 | Mechanical seal | Gleitringdichtung | 315
4226963 | O ring rep.4610.2 Mark3 2MK65-40-315B OP | Gelenk rep.4610.2 Mark3 2MK65-40-315B OP | 124
4226964 | O ring rep.4610.1 Mark3 2MK65-40-315B OP | Gelenk rep.4610.1 Mark3 2MK65-40-315B OP | 124
4226992 | Bearing NOE 150-200 Rep 3011 | Lager NOE 150-200 Rep 3011 | 186
4227019 | Coupling bush SiFire 4080001 VP. | Kupplungspuffer SiFire 4080001 VP. | 63
4227020 | Coupling bush SiFire 4080011 VP. | Kupplungspuffer SiFire 4080011 VP. | 63
4227030 | Tank 150L PE CO/T GII KIT | Vorbehälter 150L PE CO/T GII SET | 2688
4227031 | Floater CO/T-1Helix KIT | Schwimmer CO/T-1Helix SET | 589
4227032 | Suction side CO/T-1Helix KIT | Saugseite CO/T-1Helix SET | 212
4227033 | Delivery side CO/T-1Helix KIT | Druckseite CO/T-1Helix SET | 369
4227034 | Fixing control box CO/T-1Helix KIT | Schaltkastenbefestigung CO/T-1Helix SET | 83
4227035 | Housing RV-DN32 CO/T flange hose VP. | Gehäuse RV-DN32 CO/T flansch-schlauch VP | 81
4227036 | Pipe dual nipple-304 VP. | Rohrdoppelnippel 1.4307 VP. | 168
4227037 | Pressure sensor 0-10BAR 4-20MA M12 VP. | Drucksensor 0-10BAR 4-20MA M12 VP. | 140
4227073 | Hose ACQUA/ADT PN12 VP. | Schlauch ACQUA/ADT PN12 VP. | 46
4228121 | RUBBER MEMBR EPDM-RES.18L-VA18-VB18 VP. | MEMBRANE EPDM-RES.18L-VA18-VB18 VP. | 52
4228122 | MEMB EPDM-RESER.8L-VK8/24L-VA24-VB24 VP. | MEMB EPDM-RESER.8L-VK8/24L-VA24-VB24 VP. | 67
4228124 | RUBBER MEMB EPDM-RESER.50L-VAV50-VBV VP. | MEMB EPDM-RESER.50L-VAV50-VBV50 VP. | 66
4228127 | COMPLETE TERMINAL BOX Q3E132 VP. | KLEMMENKASTEN KPL. Q3E132 VP. | 202
4228128 | COMPLETE TERMINAL BOX Q3E90/110 VP. | KLEMMENKASTEN KPL. Q3E90/110 VP. | 201
4228129 | COMPLETE TERMINAL BOX Q3E160 VP. | KLEMMENKASTEN KPL. Q3E160 VP. | 280
4228131 | BASE PLATE SIBOOST 1HELIX VE KIT | GRUNDRAHMEN SIBOOST 1HELIX VE SET | 409
4228132 | 2 BRACKET L990 KIT | 2 KONSOLENHALTER H990 SET | 196
4228133 | Suction side FLA 1Helix16 KIT | Saugseite FLA 1Helix16 SET | 287
4228134 | BALL VALVE TYP250W IG.2" PN30 VP. | KUGELHAHN TYP250W IG.2" PN30 VP. | 128
4228135 | BALL TAP TYP250W IG.1 1/2" PN35 VP. | KUGELHAHN TYP250W IG.1 1/2" PN35 VP. | 95
4228136 | PIPE DUAL NIPPLE G11/2-R11/2x170 VP. | ROHRDOPPELNIPPEL G11/2-R11/2x170 VP. | 755
4228137 | ASS. FF4-8/PRESSURE GAUGE 0-10BAR VP. | BAS. FF4-8/MANOMETER 0-10BAR VP. | 379
4228138 | KIT BY-PASS FLA 1/2"-3/4" VP. | BAUSATZ BYPASS-FLA 1/2"-3/4" VP. | 755
4228140 | PHASE SEQUENCE RELAY 3X200-500V VP. | PHASENFOLGERELAIS CM-PFS 200-500V VP. | 144
4228141 | AUXILIARY CONTACT CA 4-10 AF09-96 VP. | HILFSKONTAKT CA 4-10 AF09-96 VP. | 40
4228142 | OVER CURRENT RELAY TA25 DU6.5 VP. | ÜBERSTROMRELAIS TA25 DU6.5 VP. | 116
4228145 | Assembly base CE+ 5,5kW 1PP VP. | Platine basis CE+ 5,5kW 1PP VP. | 773
4228146 | Assembly display CE+ 5,5kw 1PP VP. | Platine display CE+ 5,5kw 1PP VP. | 253
4228147 | Circuit breaker CE+ VP. | Leitungsschutzschalter CE+ VP. | 203
4228148 | Contactor CE+ VP. | Schütz CE+ VP. | 168
4228149 | Meltable ceramic 6,3x32, 0.5A VP. | Sicherung keramik 6,3x32, 0.5A VP. | 43
4228150 | Meltable glass 5X20 2A 250V VP. | Sicherung glas 5X20 2A 250V VP. | 26
4228156 | NEEDLE-THRO. VALVE 3/4" IG PN200 316T VP | NADELDROSSELVEN. 3/4" IG PN200 1.4571 VP | 399
4228160 | HOLDER 1 PUMP Helix 10/16 M10 KIT | HALTERUNG 1 PUMPE Helix 10/16 M10 SET | 43
4228161 | BASE PLATE FLA-1HELIX V16 800x800 KIT | GRUNDRAHMEN FLA-1HELIX V16 800x800 SET | 1554
4228162 | 2 BRACKET L1575 KIT | 2 KONSOLENHALTER L1575 SET | 258
4228163 | ASS. FF4-10/PRESSURE GAUGE 0-16BAR KIT | BAS. FF4-10/MANOMETER 0-16BAR SET | 425
4228164 | ASS. FF4-16/PRESSURE GAUGE 0-16BAR KIT | BAS. FF4-16/MANOMETER 0-16BAR SET | 400
4228165 | End shield B5 FF165 N Q2-3E90 D.E. VP. | Lagerschild B5 FF165 N Q2-3E90 D.E. VP. | 157
4228167 | End shield Q2-3E90 B N.D.E. VP. | Lagerschild Q2-3E90 B N.D.E. VP. | 115
4228169 | Suction side FLA Helix1612 KIT | Saugseite FLA Helix1612 SET | 422
4228170 | Delivery side FLA Helix1612 KIT | Druckseite FLA Helix1612 SET | 1464
4228172 | ASSEMBLY CPU SC CLEAN VP. | Platine CPU SC CLEAN VP. | 1079
4228177 | Cable gland M63 VP. | Kabelstopfbuchse M63 VP. | 32
4228180 | DRIVE MVIE 5203-IE4-WEG KIT | KOMPAKTANTRIEB MVIE 5203-IE4-WEG SET | 11244
4228181 | RUBBER MEMB EPDM-RESER.80L-VAV80-VBV VP. | MEMBRANE EPDM-RESER.80L-VAV80-VBV80 VP. | 97
4228182 | RUBBER MEMB EPDM-RESER.100L-VAV100-VP. | MEMB EPDM-RESER.100L-VAV100-VBV100 V VP. | 109
4228183 | RUBBER MEMB EPDM-RESER.200L-VAV200-V VP. | MEMB EPDM-RESER.200L-VAV200-VBV200 VP. | 217
4228184 | RUBBER MEM EPDM-RESER.300L-VAV300-V VP. | MEMB EPDM-RESER.300L-VAV300-VBV300 VP. | 198
4228185 | RUBBER MEMB EPDM-RESER.500L-VAV500-V VP. | MEMB EPDM-RESER.500L-VAV500-VBV500 VP. | 332
4228186 | RUBBER MEMB EPDM-RESER.1000L-VAV1000 VP. | MEMB EPDM-RESER.1000L-VAV1000-VBV100 VP. | 894
4228187 | RUBBER MEMBRANE BUTYL-RESER.18L-VA18 VP. | MEMBRANE BUTYL-RESER.18L-VA18 VP. | 76
4228189 | RUBBER MEMBRANE BUTYL-RES.50L-VAV50 VP. | MEMBRANE BUTYL-RESER.50L-VAV50 VP. | 93
4228190 | RUBBER MEMB BUTYL-RESER.100L-VAV100 VP. | MEMBRANE BUTYL-RESER.100L-VAV100 VP. | 134
4228191 | STUD BOLT TANKS VAV100/200/300/500VP. | STEHBOLZEN TANKS VAV100-200-300-500 VP. | 26
4228193 | COUNTER FLANGE GALVANISED 3/4" D.95 VP. | GENGENFLANSCH TANKS GALCD. 3/4" D.95 VP. | 26
4228194 | COUNTER FLANGE GALVANISED 1" D.145 VP. | GENGENFLANSCH TANKS GALCD. 1" D.145 VP. | 26
4228195 | COUNTER FLANGE PAINTED 1"1/4 D.260 VP. | GENGENFLANSCH TANKS LACK 1"1/4 D.260 VP. | 78
4228200 | COUNTER FLAN STAINLESS STEEL 1" D145 VP. | GENGENFLANSCH TANKS EDELSTAHL1" D145 VP. | 46
4228201 | COUNTER FLANStainLESSSTEEL 1"1/4D260 VP. | GENGENFL TANKS EDELSTAHL 1"1/4D260 VP. | 237
4228205 | SEAL-KIT-HELIX8" F/V-Q1Q1 | GLEITRINGDICHTUNG.HELIX8" F/V-Q1Q1 SET | 636
4228206 | ASSEMBLY CPU SCe HVAC VP. | PLATINE CPU SCe HVAC VP. | 703
4228209 | Bearing support Zeox-First-H32/42 VP. | Lagerbock Zeox-First-H32/42 VP. | 595
4228426 | MO.9/2/160/3~ 380V 60Hz IE3 ATB VP. | MO.9/2/160/3~ 380V 60Hz IE3 ATB VP. | 2649
4228427 | Ball bearing 6004 2Z-J-C3-U-SO KIT | Kugellager 6004 2Z-J-C3-U-SO SET | 177
4228453 | Fan Cover QS/Q2E80 VP. | Lüfterhaube QS/Q2E80 VP. | 82
4228454 | Fan Cover QU160 VP. | Lüfterhaube QU160 VP. | 133
4228500 | COMPL MOTOR MHIE1602N-1/E/3-2-2G WE VP. | KOMPL MOTOR MHIE1602N-1/E/3-2-2G WE VP. | 490
4228531 | CARTRIDGE HELIX 6-10-16-52 V/E KIT | KART.HELIX 6-10-16-52 V/E SET | 252
4228532 | WILO-CONTROL-CE+ WEH/WEV-1x5,5kW VP. | WILO-CONTROL-CE+ WEH/WEV-1x5,5kW VP. | 959
4228535 | DRIVE MVIE 3203-IE4-WEG KIT | KOMPAKTANTRIEB MVIE 3203-IE4-WEG SET | 8855
4228536 | DRIVE MVIE 3205-IE4-WEG KIT | KOMPAKTANTRIEB MVIE 3205-IE4-WEG SET | 6464
4228545 | MODULE MVIE204-IE2-ATB KIT | MODULE MVIE204-IE2-ATB SET | 1942
4228546 | EMC -FILTER 50A IP20 VP. | EMV-FILTER 50A IP20 VP. | 456
4228549 | KART.HELIX2-4 O/E-Q1Q1 SET | CARTRIDGE HELIX2-4 O/E-Q1Q1 KIT | 262
4228553 | CARTRIDGE HELIX22-36-52 O/E-316L KIT | KART.HELIX22-36-52 O/E-316L SET | 193
4228555 | TIME RELAY 0,1SEC.-20HR. 240VAC VP. | ZEITRELAIS 0,1SEK-20STD 240VAC VP. | 202
4228560 | Battery charger 0,7A 220/13,8V PLUG VP. | Ladegerät 0,7A 220/13,8V PLUG VP. | 120
4228562 | Gland packing Si Fire | Kabelstopfbuchse Si Fire | 78
4228564 | DRIVE MVIE5204-IE4-WEG KIT | KOMPAKTANTRIEB MVIE5204-IE4-WEG SET | 6534
4228566 | MECH.SEAL MG12/12-G60-Q7Q7VGG-VP | GLEITRINGD MG12/12-G60-Q7Q7VGG-VP | 78
4228573 | End shield N.D.E. mot. ATB VP. | Lagerschild N.D.E. mot. ATB VP. | 383
4228574 | Terminal box WJ 204 | Klemmenkasten WJ 204 | 45
4228575 | Impeller P/BRL-EN 80-160-25T | Laufrad P/BRL-EN 80-160-25T | 390
4228577 | End shield IEC71 V18 FT85 KTL VP. | Lagerschild IEC71 V18 FT85 KTL VP. | 105
4228589 | DRIVE MVIE 3204-IE4-WEG KIT | KOMPAKTANTRIEB MVIE 3204-IE4-WEG SET | 10494
4228591 | Pipe GPAn-EN-EMP65 | Rohr GPAn-EN-EMP65 | 78
4228596 | MOTOR HELIX-EXCEL 2,2-3,2Kw 3~ HED VP. | MOTOR HELIX-EXCEL 2,2-3,2Kw 3~ HED VP. | 1509
4228602 | DELIVERY SIDE Siboost 1 Helix VE 36 SET | DRUCKSEITE Siboost 1 Helix VE 36 SET | 1190
4228606 | Key motor Q3E FC 100L2D-40 H | Passfeder Q3E FC 100L2D-40 H | 12.3
4228607 | ASSEMBLY BASE CE+ BOOSTER 3x5,5kW VP. | PLATINE BASIS CE+ BOOSTER 3x5,5kW VP. | 422
4228615 | internal fans for modul TL6 TL7 | interner lüfter für modul TL6 TL7 | 585
4228805 | mechanical seal.NOLH D24 VP | Gleitringdichtung.NOLH D24 VP | 147
4228815 | MODULE HELIX-VE1002-IE2-ATB KIT | MODUL HELIX-VE1002-IE2-ATB SET | 2128
4230641 | MODULE HELIX-EXCEL 2204-7,5T HED KIT | MODUL HELIX-EXCEL 2204-7,5T HED SET | 3756
4230642 | Key 6X6X32 motor QS80 | Passfeder 6X6X32 motor QS80 | 13.2
4230647 | Fan cover 100 SMRI LAFERT VP. | Lüfterhaube 100 SMRI LAFERT VP. | 125
4230650 | LIP SEAL 30X47X7 QS100/112 VP. | LIPPENDICHTUNG 30X47X7 QS100/112 VP. | 57
4230651 | FAN MOTOR WE 0,75-1,1 KW VP. | LÜFTER MOTOR WE 0,75-1,1 KW VP. | 44
4230654 | MC304-EM VP. | MC304-EM VP. | 539
4230655 | MC305-EM VP. | MC305-EM VP. | 580
4230656 | MC604-EM VP. | MC604-EM VP. | 634
4230657 | MC605-EM VP. | MC605-EM VP. | 810
4230659 | MP305-DM IE3 VP. | MP305-DM IE3 VP. | 537
4230660 | MP604-DM IE3 VP. | MP604-DM IE3 VP. | 503
4230661 | MP605-DM IE3 VP. | MP605-DM IE3 VP. | 629
4230663 | Level indicator SiFire Easy VP. | Füllstandsanzeige SiFire Easy VP. | 186
4230666 | STRÖMUNGSWACTER VHS05 COF VP. | FLOW CONTROLLER VHS05 COF VP. | 429
4230667 | Fan for motor T90 MHIE Ř122 VP. | Lüfterrad motor T90 MHIE Ř122 VP. | 26
4230681 | Ball bearing 6206 2Z CM EA3 VP. | Kugellager 6206 2Z CM EA3 VP. | 38
4230682 | Impeller P/BRL EN32 160 3/4T | Laufrad P/BRL EN32 160 3/4T | 185
4230683 | CARTRIDGE HELIX2-4 F/E-316 KIT | KART.HELIX2-4 F/E-316 SET | 389
4230685 | MODUL MVISE 803 3G KIT | MODUL MVISE 803 3G SET | 1629
4230686 | Fan for motor MEC90 pump EN | Lüfter für motor MEC90 pump EN | 51
4230688 | CARTRIDGE HELIX 2-4 F/V KIT | KARTUSCHE HELIX 2-4 F/V SET | 345
4230700 | LED GREEN 230V AC INTEGR. ELEMENT VP. | LED GRÜN 230V AC INTEGR. ELEMENT VP. | 31
4230709 | MODULE HELIX-EXCEL 1607-7,5T HED OEM KIT | MODUL HELIX-EXCEL 1607-7,5T HED OEM SET | 3765
4230710 | THERMOELECTRIC COOLER 100W, 24VDC VP. | THERMOELECTRIC COOLER 100W, 24VDC VP. | 1979
4230714 | SWITCH BOX 400x300x120 FOR VR-CONTR VP. | SCHALTKASTEN 400x300x120 F. VR-CONTR VP. | 198
4230715 | BUS-ADAPTER 32A VP. | SAMMELSCHIENEN - ADAPTER 32A 32294 VP. | 66
4230716 | AUTOMATIC CIRCUIT BREAKER S201 C4 4A VP. | SICHERUNGSAUTOMAT S201 C4 1pol. 4A VP. | 40
4230718 | COVER FOR FUSE STRIP 3POLE 2x VP. | ABDECKUNG F.SICHERUNGSLEISTE 3POL 2FAVP. | 14.5
4230719 | INSERT FOR FUSE 35A D02 VP. | PASSEINSATZ F. SICHERUNG 35A D02 VP. | 14.5
4230720 | CRINKLED WASHER 6204/6303-C3 (5 stucks) | FEDERSCHEIBE 6204/6303-C3 (5 Stück ) | 24.8
4230727 | CART. HELIX22-36-52 O/V-Q1Q1-316 KIT | KART.HELIX22-36-52 O/V-Q1Q1-316 SET | 688
4230729 | MODULE HELIX-EXCEL-UL19002-5,5T-HED KIT | MODUL HELIX-EXCEL-UL 19002-5,5T-HED SET | 2501
4230730 | Ball bearing 6305-C3-DDU-HT-(HR) VP. | Wälzlager 6305-C3-DDU-HT-(HR) VP. | 32
4230731 | CARTRIDGE MVI8" F/E KIT | KARTUSCHE MVI8" F/E SET | 221
4230732 | CART. HELIX6-10-16 F/V Q1Q1 KIT | KART. HELIX6-10-16 F/V Q1Q1 SET | 305
4230733 | Coupling Ř12 FT115/130 HED KIT | Kupplung Ř12 FT115/130 HED SET | 170
4230734 | MAGNETVALVE 5281 G1/2"16BAR 24V MS VP. | MAGNETVEN. 5281 G1/2"16BAR 24V MS VP. | 472
4230737 | PRES.SENS.-1..9BAR 4-20MA M12 35CP11 VP. | DRUCKTR.-1..9BAR 4-20MA M12 35CP11 VP. | 77
4230743 | End shield D.E.motor 4108863 VP. | Lagershild D.E. motor 4108863 VP. | 237
4230746 | End shield N.D.E.motor 4108863 VP. | Lagershild N.D.E. motor 4108863 VP. | 224
4230749 | Impeller WNF-S65-250 D252 VP. | Rad WNF-S65-250 D252 VP. | 2687
4230751 | Shaft WNF-S65-250 VP. | Welle WNF-S65-250 VP. | 923
4230755 | MODUL MVISE 806 3G KIT | MODUL MVISE 806 3G SET | 1629
4230756 | MODUL MVISE 206 3G KIT | MODUL MVISE 206 3G SET | 1629
4230757 | SCREW SET COMPLETE ME 200-500 | SCHRAUBENSATZ COMPLETE ME 200-500 | 750
4230758 | Vibrationless rubber sleeve DN50 VP | Schwingungsfreie manschette DN50 VP. | 150
4230759 | Vibrationless rubber sleeve DN80 VP | Schwingungsfreie manschette DN80 VP. | 190
4230760 | Vibrationless rubber sleeve DN100 VP | Schwingungsfreie manschette DN100 VP. | 274
4230761 | Vibrationless rubber sleeve DN125 VP | Schwingungsfreie manschette DN125 VP. | 337
4230762 | Vibrationless rubber sleeve DN150 VP | Schwingungsfreie manschette DN150 VP. | 424
4230763 | Vibrationless rubber sleeve DN200 VP | Schwingungsfreie manschette DN200 VP. | 531
4230764 | Vibrationless rubber sleeve DN250 VP | Schwingungsfreie manschette DN250 VP. | 838
4230766 | Vibrationless rubber sleeve DN65 VP | Schwingungsfreie manschette DN65 VP. | 189
4230767 | Impeller Zeox-First H32 | Laufrad Zeox-First H32 | 710
4230768 | Impeller Zeox-First H32 | Laufrad Zeox-First H32 | 513
4230769 | MODUL MVISE 406 3G KIT | MODUL MVISE 406 3G SET | 1452
4230770 | MECH.SEAL HELIX6-10-16 F/V Q7Q7 KIT | GLEITRINGDICH.HELIX6-10-16 F/V Q7Q7 SET | 224
4230773 | MODUL MVISE 210 3G KIT | MODUL MVISE 210 3G SET | 1629
4230774 | MODUL MVISE 404 3G KIT | MODUL MVISE 404 3G SET | 1629
4230776 | MODUL MVISE 410 3G KIT | MODUL MVISE 410 3G SET | 1629
4230788 | MECH.SEAL HELIX V 2-4 O/V KIT | GLEITRINGDICH.HELIX V 2-4 O/V SET | 78
4230791 | BALL TAP TYP835 G11/4" PN25 1.4408 VP. | KUGELHAHN TYP835 G11/4" PN25 1.4408 VP. | 112
4230792 | KIT VALVES DE.MVI4 DIS.AISI316 PN16 EPO | ARM.BAS.DRS DN32-11/4 PN16 316 SET | 709
4230793 | MODULE HELIX-EXCEL 1007-4,2T-HED KIT | MODUL HELIX-EXCEL 1007-4,2T-HED SET | 3973
4230794 | KEEP OFF DEVICE | Abweiser | 280
4230795 | Circlips | Sicherungsringe | 280
4230796 | key | Schlüssel | 229
4230797 | labyrinth ring | Labyrinthring | 1150
4230801 | Fan motor Arcelik VP. | Lüfter motor Arcelik VP. | 66
4230803 | ASSEMBLY DISPLAY CE + WEH 5 2PPS VP. | PLATINE DISPLAY CE + WEH 5 2PPS VP. | 363
4230804 | ASSEMBLY BASE CE + WEH 5,5KW 2PPS VP. | PLATINE BASIS CE + WEH 5,5KW 2PPS VP. | 1164
4230807 | Fan cover W21 al 160 VP. | Lüfterhaube W21 al 160 VP. | 355
4230808 | Motor MHI 1,1/2/80 3~400V IE3 VP. | Motor MHI 1,1/2/80 3~400V IE3 VP. | 448
4230810 | Motor MC 0,75/2/80 3~230V IE3 VP. | Motor MC 0,75/2/80 3~230V IE3 VP. | 370
4230813 | Motor 55Kw WNF-S 80/250 VP. | Motor 55Kw WNF-S 80/250 VP. | 7208
4230814 | Coupling + gasket WNF-S VP. | Kupplung + dichtung WNF-S VP. | 645
4230817 | Endshield L12/713 N.D.E SIEMENS VP. | Lagershield L12/713 N.D.E SIEMENS VP. | 349
4230818 | End shield B5-A300 D.E. SIEMENS VP. | Lagerschild B5-A300 D.E. SIEMENS VP. | 484
4230822 | Mechanical seal NEX | Gleitringdichtung NEX | 4112
4230823 | Casing seal NEX 125-100-200 | Gehäusedichtung NEX 125-100-200 | 223
4230836 | OVERLOAD RELAY EF19 5,7...18,9A VP. | ÜBERLASTRELAIS ELEKTR. EF19 5,7-18,9A VP | 113
4230837 | OVERLOAD RELAY EF19 1,9...6,3A VP. | ÜBERLASTRELAIS ELEKTR. EF19 1,9-6,3A VP. | 113
4230838 | ASS. SWITCH | BAS. SCHALTER | 82
4230839 | CONTACTOR A12-30-10 100-250V VP. | SCHÜTZ AF12-30-10 100-250V VP. | 63
4232967 | End shield NDE motor ABB VP. | Lagerschild NDE motor ABB VP. | 370
4232979 | PLATINE-EC-F-1X8,0A-MT34-DOL-IM-GRE KIT | PLATINE-EC-F-1X8,0A-MT34-DOL-IM-GRE SET | 688
4232980 | Display with board EC and connection KIT | Anzeigeplatine EC KIT | 112
4232981 | MAIN SWITCH OT40F3 L105 KIT | HAUPTSCHALTER OT40F3 L105 KIT | 116
4232988 | BALL F.FLOAT VALVE ROMA 300MM VP. | SCHWIMMERKUGEL F. ROMA 300MM VP. | 114
4232990 | MO.1,1/2/80 3~400/460V 50/60HZ IE3 VP. | MO.1,1/2/80 3~400/460V 50/60HZ IE3 VP. | 499
4233003 | FLOAT VALVE G2" ROMA-SLOWFLOW CPL.VP. | SCHWIMMERVENT.G2" ROMA-SLOWFLOW KPL.VP. | 835
4233007 | MO.MHIL 0,75/2/80N 3~230V IE3 VP. | MO.MHIL 0,75/2/80N 3~230V IE3 VP. | 397
4233012 | MODULE HELIX-EXCEL 609-3,2T HED KIT | MODUL HELIX-EXCEL 609-3,2T HED SET | 2437
4233013 | MODULE HELIX-EXCEL 1603-3,2T HED KIT | MODUL HELIX-EXCEL 1603-3,2T HED SET | 2046
4233018 | MODULE HELIX-EXCEL 1604-4,2T HED KIT | MODUL HELIX-EXCEL 1604-4,2T HED SET | 2877
4233022 | MODULE HELIX-EXCEL 1605-5,5T-HED KIT | MODUL HELIX-EXCEL 1605-5,5T-HED SET | 3454
4233027 | MODULE HELIX-EXCEL 1010-6,5T HED KIT | MODUL HELIX-EXCEL 1010-6,5T HED SET | 2855
4233028 | MODULE HELIX-EXCEL 1606-6,5T HED KIT | MODUL HELIX-EXCEL 1606-6,5T HED SET | 3214
4233029 | MODULE HELIX-EXCEL 2203-6,5T HED KIT | MODUL HELIX-EXCEL 2203-6,5T HED SET | 4053
4233035 | MODULE HELIX-EXCEL 208-1,1T HED KIT | MODUL HELIX-EXCEL 208-1,1T HED SET | 3512
4233041 | MODULE HELIX-EXCEL 606-2,2T HED KIT | MODUL HELIX-EXCEL 606-2,2T HED SET | 1937
4233042 | MODULE HELIX-EXCEL 1004-2,2T HED KIT | MODUL HELIX-EXCEL 1004-2,2T HED SET | 1934
4233083 | Gasket WHMF-C-65 | Dichtung WHMF-C-65 | 5.2
4233084 | MECH.SEAL WHMF-C-65-04-12 KIT | GRD. WHMF-C-65-04-12 SET | 2425
4233085 | Gasket WHMF-C-65 | Dichtung WHMF-C-65 | 13.4
4233086 | SHAFT D.14X246 1.4301 VP. | WELLE D.14X246 1.4301 VP. | 45
4233090 | MOTOR HELIX-EXCEL 1,1Kw 3~ HED VP. | MOTOR HELIX-EXCEL 1,1Kw 3~ HED VP. | 2109
4233094 | MOTOR HELIX-EXCEL 6,5-7,5Kw 3~ HED VP. | MOTOR HELIX-EXCEL 6,5-7,5Kw 3~ HED VP. | 2762
4233097 | MECH.SEAL (W/S)NF-C 50-315/327-29 KIT | GRD. (W/S)NF-C 50-315/327-29 SET | 345
4233098 | Bearing (W/S)NF-C 50-315/327-29 KIT | Wälzlager (W/S)NF-C 50-315/327-29 SET | 595
4233099 | Gasket (W/S)NF-C 50-315/327-29 | Dichtung (W/S)NF-C 50-315/327-29 | 1973
4233103 | MP305-EM VP. | MP305-EM VP. | 486
4233105 | PRESS GAUGE NG63 G1/4"HI.0-6BAR VA SF VP | MANOMETER NG63 G1/4"HI.0-6BAR VA SF VP. | 147
4233107 | MECHANICAL SEAL HELIX FIRST V22-36 KIT | GLEITRINGDIC.HELIX FIRST V22-36 SET | 568
4233108 | Button ON/OFF control panel with key | Knopf ON/OFF schaltschrank mit schlüssel | 32
4233109 | MODULE HELIX-VE1006-IE2-OEM/01 WE KIT | MODUL HELIX-VE1006-IE2- OEM/01 WE SET | 3277
4233110 | FLOAT VALVE G2" ROMA-SLOWFLOW W/O BALLVP | SCHWIMMERVENTIL G2" ROMA-SLOWFLOW O.KUG. | 696
4233111 | GASKET D.122/78X1 EPDM VP. | DICHTUNG D.122/78X1 EPDM VP. | 19.6
4233112 | MP303-EM VP. | MP303-EM VP. | 430
4233113 | MP304-EM VP. | MP304-EM VP. | 462
4233114 | MP603-EM VP. | MP603-EM VP. | 510
4233115 | MP604-EM VP. | MP604-EM VP. | 543
4233116 | MP605-EM VP. | MP605-EM VP. | 679
4233124 | CIRCLIP-FOR-BORES-D52x2 VP. | SICHERUNGSRING DIN472 D.52X2 VP. | 21.7
4233126 | MC305-DM/IE3 VP. | MC305-DM/IE3 VP. | 541
4233127 | MC604-DM/IE3 VP. | MC604-DM/IE3 VP. | 589
4233128 | MC605-DM/IE3 VP. | MC605-DM/IE3 VP. | 754
4233131 | PLUG-MVI-316L VP. | Entlüftungsschraube G3/8" MVI 1.4404 VP. | 24.8
4233132 | SHAFT D.14X192 1.4404 VP. | WELLE D.14X192 1.4404 VP. | 59
4233133 | SHAFT D.14X198 1.4404 VP. | WELLE D.14X198 1.4404 VP. | 52
4233134 | SHAFT D.14X222 1.4404 VP. | WELLE D.14X222 1.4404 VP. | 188
4233135 | SHAFT D.14X246 1.4404 VP. | WELLE D.14X246 1.4404 VP. | 44
4233136 | SHAFT D.14X252 1.4404 VP. | WELLE D.14X252 1.4404 VP. | 58
4233137 | SHAFT D.14X270 1.4404 VP. | WELLE D.14X270 1.4404 VP. | 146
4233138 | SHAFT D.14X282 1.4404 VP. | WELLE D.14X282 1.4404 VP. | 51
4233139 | SHAFT D.14X294 1.4404 VP. | WELLE D.14X294 1.4404 VP. | 63
4233140 | SHAFT D.14X342 1.4404 VP. | WELLE D.14X342 1.4404 VP. | 66
4233141 | SHAFT D.14X390 1.4404 VP. | WELLE D.14X390 1.4404 VP. | 83
4233142 | SHAFT D.14X402 1.4404 VP. | WELLE D.14X402 1.4404 VP. | 83
4233143 | SHAFT D.14X438 1.4404 VP. | WELLE D.14X438 1.4404 VP. | 181
4233144 | SHAFT D.14X462 1.4404 VP. | WELLE D.14X462 1.4404 VP. | 75
4233145 | SHAFT D.14X510 1.4404 VP. | WELLE D.14X510 1.4404 VP. | 79
4233146 | SHAFT D.14X522 1.4404 VP. | WELLE D.14X522 1.4404 VP. | 95
4233147 | SHAFT D.14X582 1.4404 VP. | WELLE D.14X582 1.4404 VP. | 233
4233148 | SHAFT D.14X612 1.4404 VP. | WELLE D.14X612 1.4404 VP. | 124
4233149 | SHAFT D.14X672 1.4404 VP. | WELLE D.14X672 1.4404 VP. | 113
4233150 | SHAFT D.14X182 1.4404 VP. | WELLE D.14X182 1.4404 VP. | 50
4233152 | SHAFT D.14X382 1.4404 VP. | WELLE D.14X382 1.4404 VP. | 46
4233158 | SHAFT D.14X162 1.4404 VP. | WELLE D.14X162 1.4404 VP. | 39
4233159 | SHAFT D.14X174 1.4404 VP. | WELLE D.14X174 1.4404 VP. | 63
4233160 | SHAFT D.14X312 1.4404 VP. | WELLE D.14X312 1.4404 VP. | 66
4233161 | SHAFT D.14X162 1.4301 VP. | WELLE D.14X162 1.4301 VP. | 39
4233897 | SHAFT D.14X174 1.4301 VP. | WELLE D.14X174 1.4301 VP. | 40
4233898 | SHAFT D.14X192 1.4301 VP. | WELLE D.14X192 1.4301 VP. | 38
4233899 | SHAFT D.14X198 1.4301 VP. | WELLE D.14X198 1.4301 VP. | 40
4233900 | SHAFT D.14X222 1.4301 VP. | WELLE D.14X222 1.4301 VP. | 46
4233901 | SHAFT D.14X252 1.4301 VP. | WELLE D.14X252 1.4301 VP. | 46
4233902 | SHAFT D.14X270 1.4301 VP. | WELLE D.14X270 1.4301 VP. | 40
4233903 | SHAFT D.14X282 1.4301 VP. | WELLE D.14X282 1.4301 VP. | 66
4233904 | SHAFT D.14X294 1.4301 VP. | WELLE D.14X294 1.4301 VP. | 44
4233905 | SHAFT D.14X312 1.4301 VP. | WELLE D.14X312 1.4301 VP. | 44
4233906 | SHAFT D.14X342 1.4301 VP. | WELLE D.14X342 1.4301 VP. | 44
4233907 | SHAFT D.14X390 1.4301 VP. | WELLE D.14X390 1.4301 VP. | 46
4233908 | SHAFT D.14X402 1.4301 VP. | WELLE D.14X402 1.4301 VP. | 58
4233909 | SHAFT D.14X438 1.4301 VP. | WELLE D.14X438 1.4301 VP. | 46
4233910 | SHAFT D.14X462 1.4301 VP. | WELLE D.14X462 1.4301 VP. | 146
4233911 | SHAFT D.14X510 1.4301 VP. | WELLE D.14X510 1.4301 VP. | 57
4233912 | SHAFT D.14X522 1.4301 VP. | WELLE D.14X522 1.4301 VP. | 50
4233913 | SHAFT D.14X582 1.4301 VP. | WELLE D.14X582 1.4301 VP. | 55
4233914 | SHAFT D.14X612 1.4301 VP. | WELLE D.14X612 1.4301 VP. | 57
4233915 | SHAFT D.14X672 1.4301 VP. | WELLE D.14X672 1.4301 VP. | 56
4233916 | SHAFT D.14X182 1.4301 VP. | WELLE D.14X182 1.4301 VP. | 44
4233919 | SHAFT D.14X382 1.4301 VP. | WELLE D.14X382 1.4301 VP. | 52
4233921 | UPPER STAGE RFK.MVI2/4M3 1.4404 VP. | ZENTRIERGEHÄUSE-RÜCKL.2/4M3 1.4404 VP. | 117
4233922 | UPPER STAGE RFK.MVI8M3 1.4404 VP. | ZENTRIERGEHÄUSE-RÜCKL.8M3 1.4404 VP. | 64
4233923 | UPPER STAGE RFK.MVI1M3 1.4404 VP. | ZENTRIERGEHÄUSE-RÜCKL.1M3 1.4404 VP. | 106
4233924 | UPPER STAGE RFK.MVI1M3 1.4307 VP. | ZENTRIERGEHÄUSE-RÜCKL.1M3 1.4307 VP. | 106
4233925 | KEY SHAFT VP. | PAßFEDER WELLE VP. | 20.6
4233929 | Fan-Cover-Motor-80 VP. | Lüfterhaube Motor-80 VP. | 63
4233930 | CIRCLIP-FOR-BORES-D45x1,75 VP. | SICHERUNGSRING D45X1,75 VP. | 19.6
4233931 | CIRCLIP-FOR-BORES-D130X4 VP. | SICHERUNGSRING D130X4 VP. | 19.6
4233932 | HOUSING PIPE D.204X266 1.4301 KIT | PUMPENMANTEL D.204X266 1.4301 SET | 226
4233933 | SHAFT D.22X431 1.4057 VP. | WELLE D.22X431 1.4057 VP. | 170
4233934 | SHAFT D.22X516 1.4057 VP. | WELLE D.22X516 1.4057 VP. | 176
4233935 | SHAFT D.22X601 1.4057 VP. | WELLE D.22X601 1.4057 VP. | 203
4233936 | SHAFT D.22X686 1.4057 VP. | WELLE D.22X686 1.4057 VP. | 178
4233937 | SHAFT D.22X771 1.4057 VP. | WELLE D.22X771 1.4057 VP. | 167
4233938 | Motor fan T63-71 D100 VP. | Lüfterrad T63-71 D100 VP. | 32
4233939 | CAPACITOR 20µF VP. | KONDENSATOR 20µF VP. | 45
4233940 | PLUG WJ M10X1.25 VP. | STOPFEN WJ M10X1.25 VP. | 20.6
4233941 | HANDLE WJ M10X1.25 VP. | GRIFF WJ M10X1.25 VP. | 40
4233942 | TERMINAL BOX WJ 1~ VP. | KLEMMENKASTEN WJ 1~ VP. | 74
4233944 | O-RING ID.110 VP. | O-RING ID.110 VP. | 22.7
4233945 | O-RING ID.140 VP. | O-RING ID.140 VP. | 20.6
4233946 | PUMPHOUSING MC 4 STAGE VP. | PUMPENGEHAUSE MC 4 STUFEN VP. | 87
4233947 | TUBULAR RING MVI10"-316L VP. | TUBULAR RING MVI10"-316L VP. | 87
4233948 | O-RING UNDER PLUG VP. | O-RING F.STOPFEN WJ202/203-X VP. | 19.6
4233950 | FLAT WASHER-316L VP. | SCHEIBE 1.4404 VP. | 18.6
4233951 | NUT H M VP. | MUTTER H M VP. | 18.6
4233952 | FLAT GASKET D.73 VP. | FLACHDICHTUNG D.73 VP. | 51
4233953 | O-RING ID.145 VITON VP. | O-RING ID.145 VITON VP. | 31
4233954 | O-RING ID.66 EPDM VP. | O-RING ID.66 EPDM VP. | 19.6
4233955 | O-RING ID.185 EPDM VP. | O-RING ID.185 EPDM VP. | 22.7
4233956 | O-RING ID.240 EPDM VP. | O-RING ID.240 EPDM VP. | 31
4233957 | O-RING ID.9 EPDM VP. | O-RING ID.9 EPDM VP. | 19.6
4233959 | SCREW M8x16 VP. | SCHRAUBE M8X16 VP. | 17.6
4233964 | END SHIELD-VMI70/95 VP. | LAGERSCHILD-MVI70/95 VP. | 345
4233965 | LANTERN-MVI10"-FT130 VP. | LATERNE-MVI10"-FT130 VP. | 237
4233966 | LANTERN-MVI10"-FF265 VP. | LATERNE-MVI10"-FF265 VP. | 345
4233967 | LANTERN-MVI10"-FF400 VP. | LATERNE-MVI10"-FF400 VP. | 490
4233981 | DRIVE MVIE5205-IE4-WEG KIT | KOMPAKTANTRIEB MVIE5205-IE4-WEG SET | 15568
4233988 | End shield D.E. mot. ATB VP. | Lagerschild D.E. mot. ATB VP. | 666
4234118 | CIRCUIT BREAKER S201 B6 NA VP. | LEITUNGSSCHUTZSCHALTER S201 B6 NA VP. | 143
4234120 | MO.MHIL 7.5/2/80 3~400V IE3 VP. | MO.MHIL 7.5/2/80 3~400V IE3 VP. | 529
4234123 | HOUSING PIPE D.204X143 1.4301 KIT | PUMPENMANTEL D.204X143 1.4301 SET | 89
4234124 | HOUSING PIPE D.204X511 1.4301 KIT | PUMPENMANTEL D.204X511 1.4301 SET | 193
4234126 | HOUSING PIPE D.204X266 1.4404 KIT | PUMPENMANTEL D.204X266 1.4404 SET | 280
4234137 | End shield D.E. IEC90 V18 LIGHT KTL VP. | Lagerschild D.E. IEC90 V18 LIGHT KTL VP. | 76
4234140 | CONTROL-BC-BOOSTER-2-1.6 to 2.5 DM VP. | CONTROL-BC-BOOSTER-2-1.6 to 2.5 DM VP. | 731
4234142 | End shield D.E. B5 FF350 FT QU/Q2E200 VP | Lagerschild D.E. B5 FF350 FT QU/Q2E200VP | 986
4234143 | MECHANICAL SEAL HELIX2-4 O/E ReDTC KIT | GLEITRINGDICHTUNG HELIX2-4 O/E ReDTC SET | 331
4234145 | LANTERN-MOTOR-VMI-FT115-USINE VP. | LATERNE-MOTOR-VMI-FT115-USINE VP. | 152
4234147 | Fan motor Siemens VP. | Lüfter motor Siemens VP. | 117
4234150 | Base frame COF-2BL 3M12 | Grunsrahmen COF-2BL 3M12 | 425
4234151 | Screw Kit | Schraube Set | 38
4234152 | Base frame support COF-2BL E500 | Fahrgestellunterstützung COF-2BL E500 | 253
4234153 | Manifold support COF-2BL32 Kit | Unterstützung mannigfaltig COF-2BL32 Set | 72
4234156 | Suction side COF-2BL Kit | Saugseite COF-2BL Set | 846
4234160 | Delivery side COF-2BL32 Kit | Druckseite COF-2BL32 Set | 1206
4234161 | Bracket COF-2BL H1084 Kit | Konsolenhalter COF-2BL H1084 Set | 223
4234162 | Support frame EC panel 230x300 Kit | Tragrahmen EC panel 230x300 Set | 148
4234163 | Flowswitch COF-2BL32 Kit | Forderschalter COF-2BL32 Set | 755
4234165 | PRESSURE-GAUGE-0/10B-D63-G1/4"-AXIAL VP. | MANOMETER-0/10B-D63-G1/4"-AXIAL-GL VP. | 32
4234166 | Pressure measurement COF-2BL Kit | Druckmessung COF-2BL Set | 253
4234167 | GF130-FMG-2"1/2-1/2"-2"1/2-TE-RED VP. | GF130-FMG-2"1/2-1/2"-2"1/2-TE-RED VP. | 192
4234168 | GF280-FMG-2"1/2-NIPPLE-M VP. | GF280-FMG-2"1/2-NIPPLE-M VP. | 51
4234169 | Base frame COF-2BL 4M10 | Grunsrahmen COF-2BL 4M10 | 400
4234170 | Base frame COF-2BL 4M12 | Grunsrahmen COF-2BL 4M12 | 448
4234171 | Bracket COF-2BL H1310 Kit | Konsolenhalter COF-2BL H1310 Set | 564
4234172 | Manifold support COF-2BL40 Kit | Unterstützung mannigfaltig COF-2BL40 Set | 72
4234175 | Suction side COF-2BL40 Kit | Saugseite COF-2BL40 Set | 1283
4234181 | Delivery side COF-2BL40 Kit | Druckseite COF-2BL40 Set | 2285
4234184 | Flowswitch COF-2BL40 Kit | Forderschalter COF-2BL40 Set | 463
4234185 | HYDRAULIC CPL.MVI412-6'' 1.4404 KIT | HYDRAULIK KPL.MVI412-6'' 1.4404 SET | 1516
4234186 | Support frame EC panel 400x400 Kit | Tragrahmen EC panel 400x400 Set | 153
4234190 | ASSEMBLY ELECTRICAL FLA-2x5,5+7,5kW VP. | BAUSATZ EL.-ANSCHLUSS FLA-2x5,5+7,5kW VP | 62
4234191 | ASS. BYPASS FLA-C1-3/8 B=2,5 L=1250 VP. | BAS. BYPASS FLA-C1-3/8 B=2,5 L=1250 VP. | 193
4234194 | W-CTRL-EC-F-2x12A-T34-DOL-WM-3G VP. | W-CTRL-EC-F-2x12A-T34-DOL-WM-3G VP. | 1077
4234196 | ASSEMBLY DISPLAY CE+ BOOSTER 5,5kw 3 VP. | PLATINE DISPLAY CE+ BOOSTER 5,5kw 3 VP. | 383
4234197 | COMPL MOTOR MHIE203N-1/E/3-2-2G WE VP. | KOMPL MOTOR MHIE203N-1/E/3-2-2G WE VP. | 399
4234198 | COMPL MOTOR MHIE203N-2/V/3-2-2G WE VP. | KOMPL MOTOR MHIE203N-2/V/3-2-2G WE VP. | 406
4234199 | COMPL MOTOR MHIE205N-2/V/3-2-2G WE VP. | KOMPL MOTOR MHIE205N-2/V/3-2-2G WE VP. | 450
4234200 | COMPL MOTOR MHIE206N-2/V/3-2-2G WE VP. | KOMPL MOTOR MHIE206N-2/V/3-2-2G WE VP. | 490
4234201 | COMPL MOTOR MHIE402N-1/E/3-2-2G WE VP. | KOMPL MOTOR MHIE402N-1/E/3-2-2G WE VP. | 399
4234202 | COMPL MOTOR MHIE402N-2/V/3-2-2G WE VP. | KOMPL MOTOR MHIE402N-2/V/3-2-2G WE VP. | 406
4234203 | COMPL MOTOR MHIE403N-2/V/3-2-2G WE VP. | KOMPL MOTOR MHIE403N-2/V/3-2-2G WE VP. | 450
4234204 | COMPL MOTOR MHIE404N-2/V/3-2-2G WE VP. | KOMPL MOTOR MHIE404N-2/V/3-2-2G WE VP. | 490
4234205 | COMPL MOTOR MHIE406N-2/V/3-2-2G WE VP. | KOMPL MOTOR MHIE406N-2/V/3-2-2G WE VP. | 509
4234206 | COMPL MOTOR MHIE802N-1/E/3-2-2G WE VP. | KOMPL MOTOR MHIE802N-1/E/3-2-2G WE VP. | 490
4234207 | COMPL MOTOR MHIE802N-2/V/3-2-2G WE VP. | KOMPL MOTOR MHIE802N-2/V/3-2-2G WE VP. | 496
4234208 | COMPL MOTOR MHIE803N-2/V/3-2-2G WE VP. | KOMPL MOTOR MHIE803N-2/V/3-2-2G WE VP. | 568
4234209 | MODULE MHIE 206N-IE2-WE KIT | MODUL MHIE 206N-IE2-WE SET | 1311
4234210 | MODULE MHIE 402N-IE2-WE KIT | MODUL MHIE 402N-IE2-WE SET | 1240
4234211 | MODULE MHIE 404N-IE2-WE KIT | MODUL MHIE 404N-IE2-WE SET | 1311
4234212 | MODULE MHIE 802N-IE2-WE KIT | MODUL MHIE 802N-IE2-WE SET | 1311
4234216 | MOTOR FOOT WILO ELEC IEC80 KIT | MOTORFUSS WILO ELEC IEC80 SET | 70
4234217 | MOTOR FOOT WILO ELEC IE90 KIT | MOTORFUSS WILO ELEC IEC90 SET | 70
4234220 | HYDRAULIC CPL.MVI806-6'' 1.4404 KIT | HYDRAULIK KPL.MVI806-6'' 1.4404 SET | 1117
4234222 | MOTOR PROTECTION SWITCH MS 132 -25A VP. | MOTORSCHUTZSCHALTER MS 132 -25A VP. | 140
4234224 | INSULATION MONITOR IMD-IM9-OL VP. | ISOLATIONSWÄCHTER IMD-IM9-OL VP. | 726
4234225 | CAP FOR SIGNAL LIGHT KIT | SIGNAL-VORSATZ SET | 224
4234226 | SWITCH AND CONTACT BOCK KIT | KONTAKTBLOCKHALTER 3 FACH SET | 52
4234231 | PRESSURE SENSOR 7/16-20UNF VP. | DRUCKTRANSMITTER 7/16-20UNF VP. | 155
4234234 | ROTOR UNIT 1,1KW 3~ LG.516,7 VP. | ROTOR-EINHEIT 1,1KW DM LG.516,7 V344 VP. | 121
4234235 | PRIMING/DRAIN PLUG MVI6 304 VP. | VERSCHLUßSCHRAUBE G3/8" MVI6" 304 VP. | 26
4234236 | UPPER STAGE RFK.MVI2/4 1.4301 VP. | ZENTRIERGEHÄUSE-RÜCKL.MHI2/4 1.4301 VP. | 29
4234237 | O-RING 139X3 VITON VP. | O-RING 139X3 VITON VP. | 29
4234238 | O-RING 9X2 VITON VP. | O-RING 9X2 VITON VP. | 20.6
4234239 | O-RING 13X2 VITON VP. | O-RING 13X2 VITON VP. | 20.6
4234240 | PRIMING/DRAIN PLUG MVI6" 316L VP. | VERSCHLUßSCHRAUBE G3/8" MVI6" 316L VP. | 21.7
4234241 | UPPER STAGE RFK.MVI8 1.4301 VP. | ZENTRIERGEHÄUSE-RÜCKL.MHI8 1.4301 VP. | 34
4234242 | O-RING VP. | O-RING VP. | 19.6
4234243 | O-RING 85X3 VP. | O-RING 85X3 VP. | 19.6
4234244 | O-RING 52X2 VP. | O-RING 52X2 VP. | 19.6
4234245 | O-RING 63X3 VP. | O-RING 63X3 VP. | 19.6
4234246 | O-RING 72X3 VP. | O-RING 72X3 VP. | 19.6
4234247 | ASSEMBLY CPU SCe Booster NWB VP. | PLATINE CPU SCe Booster NWB VP. | 776
4234249 | CIRCLIP-FOR-SHAFT-D30x1.5 VP. | SICHERUNGSRING 30X1.5 VP. | 19.6
4234250 | CIRCLIP-D62x2 VP. | SICHERUNGSRING 62X2 VP. | 19.6
4234251 | CIRCLIP-D72x2.5 VP. | SICHERUNGSRING 72X2.5 VP. | 19.6
4234252 | CIRCLIPS 85X3 VP. | SICHERUNGSRING 85X3 VP. | 19.6
4234253 | CIRCLIP-FOR-SHAFT-D50x2 VP. | SICHERUNGSRING 50X2 VP. | 19.6
4234254 | CIRCLIP-FOR-SHAFT-D35x1.5 VP. | SICHERUNGSRING 35X1.5 VP. | 19.6
4234255 | CIRCLIPS 110X4 VP. | SICHERUNGSRING 110X4 VP. | 21.7
4234256 | FLAT-GASKET 33X60X2 VP. | FLACHDICHTUNG OVALFL. D.33/60x2 VP. | 52
4234257 | FLAT-GASKET 65X102X2 VP. | FLACHDICHTUNG D.65/102x2 VP. | 21.7
4234258 | Impeller Zeox-H4212-75-2 | Laufrad Zeox-H4212-75-2 | 336
4234259 | Pipe + transitions Kit Zeox-H4212-75-2 | Rohr + übergangs Set Zeox-H4212-75-2 | 125
4234260 | Cover Kit Zeox-H4212-75-2 | Deckel Set Zeox-H4212-75-2 | 261
4234263 | SPS CPU FPSIGMA SW V1.140010FC VP. | SPS CPU FPSIGMA SW V1.140010FC VP. | 1048
4234265 | COUPLING EQ 55FF350-RLT6315ZZ VP. | COUPLING EQ 55FF350-RLT6315ZZ VP. | 449
4234270 | Display board UNI 12845 C-12845/1200 VP. | Display Platin UNI 12845 C-12845/1200 VP | 1049
4234277 | Display board UNI 12845 CEA-025-485 VP. | Display Platine UNI 12845 CEA-025-485 VP | 738
4234291 | Spring ring 1.58 SN600098x54 6205 VP. | Sprengring 1.58 SN600098x54 6205 VP. | 93
4234296 | Button ON/OFF control panel with key VP. | Knopf ON/OFF schaltschrank schlüssel VP. | 63
4235511 | Board SCC-1200 12V VP. | Platine SCC-1200 12V VP. | 282
4235512 | COVER PUSH BUTTON Elcos VP. | SCHUTZABDECKUNG DRUCKTASTER Elcos VP. | 55
4235513 | CONTACT 1x NC Elcos VP. | SCHALTELEMENT 1Ö Elcos VP. | 44
4235514 | CONTACT 1x NO Elcos VP. | SCHALTELEMENT 1S Elcos VP. | 44
4235515 | PUSH BUTTON Elcos VP. | DRUCKTASTER Elcos VP. | 46
4235516 | HOLDER FOR CONTACTS 3x Elcos VP. | KONTAKTBLOCKHALTER 3fach Elcos VP. | 39
4235521 | End shield BG90/100 D.E. ATB VP. | Lagerschild BG90/100 D.E. ATB VP. | 206
4235523 | Button ON/OFF control panel VP. | Knopf ON/OFF schaltschrank VP. | 29
4235524 | PRESS.GAUGE 63MM 0-16b GĽ" (AISI316) VP. | MANOMETER NG63 G1/4"HI.0-16BAR VA VP. | 140
4235526 | DRIVE MVIE1606-IE4-WEG KIT | KOMPAKTANTRIEB MVIE1606-IE4-WEG SET | 9858
4235548 | O-RING ID.145 EPDM VP. | O-RING ID.145 EPDM VP. | 19.6
4235549 | O-RING 9,9X2,62 EPDM VP. | O-RING 9,9X2,62 EPDM VP. | 19.6
4235556 | storniert | cancelled | 811
4235565 | BALL BEARING-6205VV-C3(Ř25xŘ52x15)EA6 VP | KUGELLAGER 6205VV-C3-(Ř25xŘ52x15)-EA6 VP | 24.8
4235590 | FLAT GASKET D30X79 VP. | FLACHDICHTUNG D30X79 VP. | 24.8
4235591 | FLAT GASKET D40X92 VP. | FLACHDICHTUNG D40X92 VP. | 26
4235593 | BAG 8 SCREW M16X60-ZN VP. | BEUTEL 8 SCHRAUBE M16X60-ZN VP. | 29
4235594 | BAG 4 SCREW M12X20 ISO4017 KIT | BEUTEL 4 SCHRAUBE M12X20 ISO4017 SET | 18.6
4235595 | BAG 4 SCREW M10X20 WITH WASHER KIT | 4 SCHRAUBE M10X20 MIT STUTZCHEIBE SET | 19.6
4235596 | OVAL FLANGE G1" 1/2 VP. | OVALFLANSCH G1" 1/2 VP. | 59
4235597 | OVAL FLANGE G2" VP. | OVALFLANSCH G2" VP. | 95
4235841 | Diesel motor 48KW SiFire-Easy-80/200 | Diesel motor 48KW SiFire-Easy-80/200 | 19927
4235844 | Endshield D.E mot. LAFERT 4187909 VP. | Lagershield D.E mot. LAFERT 4187909 VP. | 139
4235845 | DRIVE MVIE 9503/2-IE4-WEG KIT | KOMPAKTANTRIEB MVIE 9503/2-IE4-WEG SET | 15702
4235846 | Wilo-Helix-V X-Care VP. | Wilo-Helix-V X-Care VP. | 581
4235851 | DIAPHREM TANK DT5 DUO 100L VP. | MEMBRAN DT5 DUO 100L VP. | 1004
4235855 | FAN COVER MOTOR Q3E132M4D+132M2C VP. | LÜFTERHAUBE MOTOR Q3E132M4D+132M2C VP. | 131
4235858 | ENDSHIELD N.D.E. 1LA713 SIEMENS VP. | LAGERSCHILD N.D.E. 1LA713 SIEMENS VP. | 224
4235861 | End shield DE B5 Siemens VP. | Lagerschild DE B5 Siemens VP. | 383
4235867 | HYDRAULIC CPL.MVI804-6'' 1.4404 KIT | HYDRAULIK KPL.MVI804-6'' 1.4404 SET | 945
4235869 | FLAT GASKET D80 X 126 X 2-KLINGERSIL VP. | FLACHDICHTUNG D80X126X2-KLINGERSIL VP. | 41
4235870 | PRIMING/DRAIN PLUG MVI8" 304 VP. | VERSCHLUßSCHRAUBE G3/8" MVI8" 304 VP. | 29
4235871 | O-RING PLUG D10 X D3 EPDM VP. | O-RING STOPFEN D10 X D3 EPDM VP. | 19.6
4235872 | O-RING D17 X D3 EPDM VP. | O-RING D17 X D3 EPDM VP. | 19.6
4235873 | WASHER CS-16.4-32-2.8-NFE25 (4PCS) VP. | SCHEIBE CS-16.4-32-2.8-NFE25 (4STK) VP. | 21.7
4235875 | SHAFT D.22X250 1.4301 KIT | WELLE D.22X250 1.4301 SET | 107
4235876 | UPPER STAGE-C/R-30M3-8"-304 VP. | STUFENGEHÄUSEW-C/R-30M3-8"-304 VP. | 45
4235879 | CIRCLIP D22 MVI/MHI 316L (2 PIECES) VP. | SPRENGRING D22 MVI/MHI 316L (2STK) VP. | 19.6
4235883 | Coupling from 75 to 132Kw-pump D32/8 VP. | Kuppung ab 75 bis 132Kw-pump D32/8 VP. | 900
4235884 | Coupling bush 104103 D.32 VP. | Kuppung buchse 104103 D.32 VP. | 87
4235885 | Cable M/E 110-132Kw VP. | Kabel M/E 110-132Kw VP. | 1522
4235887 | O-RING PLUG D10 X D3 VITON VP. | O-RING STOPFEN D10 X 3 VITON VP. | 18.6
4235889 | O-RING D17 X D3 VITON VP. | O-RING D17 X D3 VITON VP. | 16.5
4235890 | FILING/PURGING SCREW MVI8/10" 316 KIT | FÜLLSCHRAUBE MVI8/10" 316 SET | 39
4235891 | UPPER STAGE-C/R-30M3-8"-316 VP. | STUFENGEHÄUSEW-C/R-30M3-8"-316 VP. | 85
4235892 | O-RING D185 X D4 VITON VP. | O-RING D185 X D4 VITON VP. | 43
4235893 | SHAFT D.22X204 1.4301 KIT | WELLE D.22X204 1.4301 SET | 87
4235912 | Fan motor LS71 VP. | Lüfter motor LS71 VP. | 93
4235915 | Silicone tube VP. | Silikonschlauch VP. | 78
4235920 | MECH.SEAL HELIX6-10-16 F/E Q7Q7 KIT | GLEITRINGDICH.HELIX6-10-16 F/E Q7Q7 SET | 120
4235921 | MODULE HELIX-VE1006-IE4-WE-OEM KIT | MODUL HELIX-VE1006-IE4-WE-OEM SET | 2427
4235923 | CIRCLIP-FOR-SHAFT-D60x2 VP. | SICHERUNGSRING D60X2 VP. | 19.6
4235924 | O-RING ID.133 VP. | O-RING ID.133 VP. | 20.6
4235925 | SHAFT D.22X296 1.4301 KIT | WELLE D.22X296 1.4301 SET | 93
4235927 | MODULE MULTI-VE1607-IE4-WE | MODUL MULTI-VE1607-IE4-WE | 3164
4235929 | Horizontal bracket SiFire 150/315 VP. | Halter horizontal SiFire 150/315 VP. | 370
4235963 | HYDRAULIC CPL.MVI214-6'' 1.4404 KIT | HYDRAULIK KPL.MVI214-6'' 1.4404 SET | 1695
4235965 | Terminal Box 94X94 Q2-3E80 KIT | KLEMMENK. 94X94 Q2-3E80 SET | 123
4235977 | Oil/air/diesel filters SiFire KIT | Öl/luft/diesel filters SiFire SET | 714
4235979 | BALL BEARING-6205VV-C3-EA6 VP. | KUGELLAGER-6205VV-C3-EA6 VP. | 24.8
4235983 | MODULE MVIE7002/2-IE2-ATB KIT | MODUL MVIE7002/2-IE2-ATB SET | 8595
4235984 | MODULE MVIE9501/1-IE2-ATB KIT | MODUL MVIE9501/1-IE2-ATB SET | 8009
4235985 | MODULE MVIE7001-IE4-WE KIT | MODUL MVIE7001-IE4-WE SET | 5629
4235986 | MODULE MVIE7002/2-IE4-WE KIT | MODUL MVIE7002/2-IE4-WE SET | 8529
4235987 | MODULE MVIE9501/1-IE4-WE KIT | MODUL MVIE9501/1-IE4-WE SET | 8009
4235990 | DRIVE MVIE7004/2-IE4-WEG KIT | KOMPAKTANTRIEB MVIE7004/2-IE4-WEG SET | 16133
4235991 | DRIVE MVIE9502-IE4-WEG KIT | KOMPAKTANTRIEB MVIE9502-IE4-WEG SET | 14505
4235992 | DRIVE MVIE7004-IE4-WEG KIT | KOMPAKTANTRIEB MVIE7004-IE4-WEG SET | 17310
4235993 | UPPER STAGE-C/R-16M3-8"-316 VP. | STUFENGEHÄUSEW-C/R-16M3-8"-316 VP. | 147
4235994 | SHAFT D.22X318 1.4301 KIT | WELLE D.22X318 1.4301 SET | 110
4235995 | UPPER STAGE-C/R-16M3-8"-304 VP. | STUFENGEHÄUSEW-C/R-16M3-8"-304 VP. | 58
4235996 | SHAFT D.22X387 1.4301 KIT | WELLE D.22X387 1.4301 SET | 125
4235997 | SHAFT D.22X456 1.4301 KIT | WELLE D.22X456 1.4301 SET | 100
4235999 | MODULE MVIE414-IE4-WE KIT | MODUL MVIE414-IE4-WE SET | 2135
4236000 | MODULE MVIE808-IE4-WE KIT | MODUL MVIE808-IE4-WE SET | 3835
4236001 | MODULE MVIE1605-IE4-WE KIT | MODUL MVIE1605-IE4-WE SET | 2145
4236002 | MODULE MVIE3202-IE4-WE KIT | MODUL MVIE3202-IE4-WE SET | 4559
4236003 | MODULE MVIE811-IE4-WE KIT | MODUL MVIE811-IE4-WE SET | 2116
4236004 | MODULE MVIE1607-IE4-WE KIT | MODUL MVIE1607-IE4-WE SET | 2284
4236005 | MODULE MVIE3203-IE4-WE KIT | MODUL MVIE3203-IE4-WE SET | 4720
4236006 | MODULE MVIE5202-IE4-WE KIT | MODUL MVIE5202-IE4-WE SET | 5840
4236015 | UPPER-STAGE-AV-C/R-52M3-8"-316L VP. | STUFENGEHÄUSE MVI52 1.4404 VP. | 120
4236017 | SHAFT D.22X479 1.4301 KIT | WELLE D.22X479 1.4301 SET | 254
4236582 | MODULE MVIE208-IE2-ATB KIT | MODUL MVIE208-IE2-ATB SET | 1436
4236587 | SHAFT D.22X346 1.4057 VP. | WELLE D.22X346 1.4057 VP. | 150
4236594 | LOCK PLATE OF BEARING BOX-E24-ZINC VP. | SICHERUNGSPLATTE F.KUL.E24 ZINK VP. | 26
4236595 | COUPLING BUSH-92 SHORES-A VP. | KUPPLUNGSPUFFER-92 SHORES-A VP. | 64
4236596 | BALL BEARING 6013-C3-65X100X18 VP. | KUGELLAGER 6013-C3-65X100X18 VP. | 40
4236597 | BALL BEARING 7309-BEP-45X100X25 VP. | KUGELLAGER 7309-BEP-45X100X25 VP. | 76
4236598 | Baseplate SiBoost Smart 2HELIX V4/6 VP. | Grundrahmen SiBoost Smart 2HELIX V4/6 VP | 463
4236617 | BUSH SPACER NFCH | Abstandsbuchse | 36
4236618 | DRIVE HELIX VE2205-40-IE4-WEG KIT | KOMPAKTANTRIB HELIXVE2205-40-IE4-WEG SET | 7930
4236619 | PRESSURE SCREW | Druckschraube | 5.2
4236623 | End shield D.E. motor Lafert VP. | Lagerschild D.E. motor Lafert VP. | 139
4236624 | FLAT GASKET D.141/192x2 DN125 PN16 VP. | FLACHDICHTUNG D.141/192x2 DN125 PN16 VP. | 50
4236634 | MODULE MVIE214-IE2-ATB KIT | MODUL MVIE214-IE2-ATB SET | 1327
4236636 | MODULE MVIE403-IE2-ATB KIT | MODUL MVIE403-IE2-ATB SET | 1281
4236637 | MODULE MVIE803-IE2-ATB KIT | MODUL MVIE803-IE2-ATB SET | 1434
4236639 | MODULE MVIE1602-IE2-ATB KIT | MODUL MVIE1602-IE2-ATB SET | 2795
4236642 | DRIVE MVIE 1608-IE4-WEG KIT | KOMPAKTANTRIEB MVIE 1608-IE4-WEG SET | 6610
4236643 | DRIVE MVIE 1610-IE4-WEG KIT | KOMPAKTANTRIEB MVIE 1610-IE4-WEG SET | 7937
4236646 | DRIVE MVIE 3206-IE4-WEG KIT | KOMPAKTANTRIEB MVIE 3206-IE4-WEG SET | 15227
4236649 | ARMOURED HOSE DN8 PN10 ÜM3/8"-1150MM VP | PANZERSCHLAUCH DN8 PN10 ÜM3/8"-1150MM VP | 47
4236652 | Bladder for tank 1000L Réflex VP. | Membranbehälter 1000L Réflex VP. | 5314
4236653 | Platine display SK. 4171168 VP. | Assembly display switch box 4171168 VP. | 280
4236654 | Base plate switch box 4171168 VP. | Grundplatine SK. 4171168 VP. | 193
4236678 | CURRENT THROTTLE 3x150µH CC up to 4kW VP | STROMKOMP.-DROSSEL 3x150µH CC bis 4kW VP | 86
4236679 | BASE PLATE COE-2EMHIL KIT | GRUNDRAHMEN COE-2EMHIL SET | 158
4236680 | SUCTION SIDE COE-2EMHIL KIT | SAUGSEITE COE-2EMHIL SET | 370
4236681 | DELIVERY SIDE COE-2EMHIL KIT | DRUCKSEITE COE-2EMHIL SET | 475
4236682 | Distributor FLA-2MVI Kit | Verteilerstück FLA-2MVI Set | 193
4236684 | Impeller Zeox First V60 VP. | Laufrad Zeox First V60 VP. | 595
4236686 | Bladder tank DT 2000L VP. | Blase tank DT 2000L VP. | 9622
4236689 | Equipped pressure switch cover VP. | Ausgerüstete Druckschalterabdeckung VP. | 93
4236696 | CIRCUIT BREAKER S201 B16 NA VP. | SICHERUNGSAUTOMAT S201 B16 NA VP. | 48
4236697 | CIRCUIT BREAKER S201 B20 NA VP. | SICHERUNGSAUTOMAT S201 B20 NA VP. | 56
4236701 | Oil/air/diesel filters SiFire KIT | Öl/luft/diesel filters SiFire SET | 1522
4236702 | Kit seals and seal disc for SiFire en 80 | Ditchungssatz for SiFire en 80 | 874
4236704 | Kit seals and seal disc for SiFire en 32 | Ditchungssatz for SiFire en 32 | 675
4236707 | M5.5-2T40P55V18-112F13-SU-N28-PT100 VP. | M5.5-2T40P55V18-112F13-SU-N28-PT100-VP. | 2369
4236711 | CORRUGATED WASHER D62-RLT6206 VP. | STUTZSCHEIBE D62-RLT6206 VP. | 39
4236715 | Valve HiDrain3-35/27HiDrainlift 3-35 VP. | Klappe HiDrain3-35/27HiSew3-35/I35 VP. | 40
4236717 | HYDRAULIC CPL.MVI817-6'' 1.4404 KIT | HYDRAULIK KPL.MVI817-6'' 1.4404 SET | 2361
4236719 | Lantern MVIS GR.42 GG25 VP. | Laterne MVIS GR.42 GG25 VP. | 167
4236721 | WASHER D.16/13,8X3 1.4401 VP. | SCHEIBE D.16/13,8X3 1.4401 VP. | 19.6
4236722 | CIRCLIPS A8,4 DIN6798 A4 VP. | FÄCHERSCHEIBE A8,4 DIN6798 A4 VP. | 19.6
4236723 | Screw M8X16 ISO4017 A4 GEBOHRT VP. | SCHRAUBE M8X16 ISO4017 A4 GEBOHRT VP. | 22.7
4236727 | ROTOR-SHAFT 52 MVIS4 VP. | ROTOR-WELLE 52 MVIS4 VP. | 439
4236730 | Coupling WNF-S 50/200-215-22 KIT | Kupplung WNF-S 50/200-215-22 SET | 599
4236731 | Membrane LRS 100 VP. | Membrane LRS 100 VP. | 602
4236733 | COUPLING 56C NEMA Ř16XŘ16 KIT | KUPPLUNG D.16XD.16 56C NEMA SET | 154
4236734 | HOUSING CH1-L202-402-L70-5" 1.4301 KIT | GEHÄUSE CH1-L202-402-L70-5" 1.4301 SET | 176
4236735 | PLUG AND O'RING MEDANA 1.4301 KIT | STOPFEN UND O-Ring MEDANA 1.4301 SET | 67
4236737 | STAGE CH-L-LE-2 WITHOUTRETURN 1.4301 KIT | STUFE CH-L-LE-2 OHNERUCKFUHRST1.4301 SET | 109
4236738 | STAGE CH-L-L-2 WITHRETURN ST 1.4301 KIT | STUFE CH-L-LE-2 MITRUCKFUHRST 1.4301 SET | 114
4236739 | CENTERING STAGE MEDANA 2/4 1.4301 VP. | ZENTRIERSTUFE MEDANA 2/4 1.4301 VP. | 70
4236740 | BALL BEARINGS KIT | KUGELLAGER SET | 45
4236741 | STATION RING HOLDER MEDANA2/4 1.4307 VP. | ZWISCHENSTÜCK MEDANA 2/4 1.4307 VP. | 45
4236742 | MECHANICAL SEAL MEDANA 2-4 EPDM KIT | GLEITRINGDICHTUNG MEDANA 2-4 EPDM SET | 67
4236743 | LANTERN CH1-L T71 VP. | LATERNE CH1-L T71 VP. | 83
4236744 | MOTOR FOOT T71B CH1-L KIT | MOTORFUSS T71B CH1-L SET | 64
4236745 | TERMINAL BOX 1~ COMPLETE 16MF MEDANA KIT | KLEMMENKASTEN 1~ KOMPL. 16MF MEDANA SET | 93
4236746 | FAN AND MOTORHOOD T71 MEDANA KIT | LUFTER UND MOTORHAUBE T71 MEDANA SET | 77
4236747 | MOT.CH1-L.2/4-0,37/2/71BL 1~230V KIT | MOT.CH1-L.2/4-0,37/2/71BL 1~230V SET | 401
4236749 | Hydraulic CPL. NS65-200N-209 KIT | Hydraulik KPL. NS65-200N-209 SET | 2581
4236750 | GROMMET FROM BRACKET VP. | DURCHFÜHRUNGSTÜLLE FÜR KONSOLE VP. | 26
4236751 | Holder 1 pump COR-MHI Kit | Halterung 1 pumpe COR-MHI Set | 20.6
4236752 | Suction flange fixation COR-MHI2-4 Kit | Saugflanschbefestigung COR-MHI 2-4 Set | 20.6
4236753 | Delivery flange fixation COR-MHI2-4 Kit | Druckflanschbefestigung COR-MHI2-4 Set | 26
4236754 | Base frame DE2 MHI EB Kit | Grundrahmen DE2 MHI EB Set | 184
4236755 | Suction side MHI2-4 ECe Kit | Saugseite MHI2-4 ECe Set | 194
4236756 | Delivery side MHI2-4 ECe KIT | Druckseite MHI2-4 ECe SET | 252
4236757 | Pressure sensor 0-16BAR 4-20MA Kit | Drucktransmitter 0-16BAR 4-20MA Set | 171
4236758 | Bracket-H=1084 Kit | Konsolenhalter H=1084 Set | 144
4236759 | Support frame ECe panel 300x400 KIT | Halteblech ECe panel 300x400 SET | 102
4236761 | End shield D.E. B3 (A) QU/QS/Q2-3E90 VP. | Lagerschild D.E. B3 (A) QU/QS/Q2-3E90 VP | 144
4236762 | Suction side MHI4 ECe Kit | Saugseite MHI4 ECe Set | 223
4236764 | M11-V1-160F30-N42-IE3-LS NO PAINT VP. | M11-V1-160F30-N42-IE3-LS UNBEMALT VP. | 2383
4236766 | SWITCH BOX 400x400x210 FOR VR-CONTROL VP | SCHALTKASTEN 400x400x210 VR-CONTROL VP. | 305
4236768 | Suction flange fixation COR-MHI8 Kit | Saugflanschbefestigung COR-MHI8 Set | 20.6
4236769 | Delivery flange fixation COR-MHI8 Kit | Druckflanschbefestigung COR-MHI8 Set | 20.6
4236770 | Suction side MHI8 ECe Kit | Saugseite MHI8 ECe Set | 189
4236771 | Delivery side MHI8 ECe KIT | Druckseite MHI8 ECe SET | 258
4236772 | Delivery flange fixation COR-MHI16 Kit | Druckflanschbefestigung COR-MHI16 Set | 20.6
4236773 | Suction side MHI16 ECe Kit | Saugseite MHI16 ECe Set | 198
4236774 | Delivery side MHI16 ECe KIT | Druckseite MHI16 ECe SET | 245
4236776 | Support frame ECe panel 400x400 KIT | Konsole für ECe Schaltk. 400x400 SET | 124
4236780 | Pushbutton HiDrainlift HiSewlift VP. | Drucktaste HiDrainlift HiSewlift VP. | 47
4237309 | HYD CPL.HELIX V601-KS-1,4307 KIT | HYD KPL.HELIX V601-KS-1,4307 SET | 594
4237310 | HYD CPL.HELIX V602-KS-1,4307 KIT | HYD KPL.HELIX V602-KS-1,4307 SET | 629
4237311 | HYD CPL.HELIX V603-KS-1,4307 KIT | HYD KPL.HELIX V603-KS-1,4307 SET | 663
4237312 | HYD CPL.HELIX V604-KS-1,4307 KIT | FYD KPL.HELIX V604-KS-1,4307 SET | 753
4237313 | HYD CPL.HELIX V605-KS-1,4307 KIT | HYD KPL.HELIX V605-KS-1,4307 SET | 840
4237314 | HYD CPL.HELIX V606-KS-1,4307 KIT | HYD KPL.HELIX V606-KS-1,4307 SET | 910
4237315 | HYD CPL.HELIX V607-KS-1,4307 KIT | HYD KPL.HELIX V607-KS-1,4307 SET | 1013
4237316 | HYD CPL.HELIX V608-KS-1,4307 KIT | HYD KPL.HELIX V608-KS-1,4307 SET | 1133
4237317 | HYD CPL.HELIX V609-KS-1,4307 KIT | HYD KPL.HELIX V609-KS-1,4307 SET | 1289
4237318 | HYD CPL.HELIX V610-KS-1,4307 KIT | HYD KPL.HELIX V610-KS-1,4307 SET | 1375
4237319 | HYD CPL.HELIX V611-KS-1,4307 KIT | HYD KPL.HELIX V611-KS-1,4307 SET | 1460
4237320 | HYD CPL.HELIX V612-KS-1,4307 KIT | HYD KPL.HELIX V612-KS-1,4307 SET | 1548
4237321 | HYD CPL.HELIX V613-KS-1,4307 KIT | HYD KPL.HELIX V613-KS-1,4307 SET | 1634
4237322 | HYD CPL.HELIX V614-KS-1,4307 KIT | HYD KPL.HELIX V614-KS-1,4307 SET | 1720
4237323 | HYD CPL.HELIX V615-KS-1,4307 KIT | HYD KPL.HELIX V615-KS-1,4307 SET | 1823
4237324 | HYD CPL.HELIX V616-KS-1,4307 KIT | HYD KPL.HELIX V616-KS-1,4307 SET | 1924
4237325 | HYD CPL.HELIX V617-KS-1,4307 KIT | HYD KPL.HELIX V617-KS-1,4307 SET | 2028
4237326 | HYD CPL.HELIX V618-KS-1,4307 KIT | HYD KPL.HELIX V618-KS-1,4307 SET | 2148
4237327 | HYD CPL.HELIX V619-KS-1,4307 KIT | HYD KPL.HELIX V619-KS-1,4307 SET | 2276
4237328 | HYD CPL.HELIX V620-KS-1,4307 KIT | HYD KPL.HELIX V620-KS-1,4307 SET | 2406
4237329 | HYD CPL.HELIX V621-KS-1,4307 KIT | HYD KPL.HELIX V621-KS-1,4307 SET | 2577
4237330 | HYD CPL.HELIX V1001-KS-1,4307 KIT | HYD KPL.HELIX V1001-KS-1,4307 SET | 629
4237331 | HYD CPL.HELIX V1002-KS-1,4307 KIT | HYD KPL.HELIX V1002-KS-1,4307 SET | 663
4237332 | HYD CPL.HELIX V1003-KS-1,4307 KIT | HYD KPL.HELIX V1003-KS-1,4307 SET | 709
4237333 | HYD CPL.HELIX V1004-KS-1,4307 KIT | HYD KPL.HELIX V1004-KS-1,4307 SET | 795
4237334 | HYD CPL.HELIX V1005-KS-1,4307 KIT | HYD KPL.HELIX V1005-KS-1,4307 SET | 910
4237335 | HYD CPL.HELIX V1006-KS-1,4307 KIT | HYD KPL.HELIX V1006-KS-1,4307 SET | 966
4237336 | HYD CPL.HELIX V1007-KS-1,4307 KIT | HYD KPL.HELIX V1007-KS-1,4307 SET | 1073
4237337 | HYD CPL.HELIX V1008-KS-1,4307 KIT | HYD KPL.HELIX V1008-KS-1,4307 SET | 1206
4237338 | HYD CPL.HELIX V1009-KS-1,4307 KIT | HYD KPL.HELIX V1009-KS-1,4307 SET | 1375
4237339 | HYD CPL.HELIX V1010-KS-1,4307 KIT | HYD KPL.HELIX V1010-KS-1,4307 SET | 1460
4237340 | HYD CPL.HELIX V1011-KS-1,4307 KIT | HYD KPL.HELIX V1011-KS-1,4307 SET | 1548
4237341 | HYD CPL.HELIX V1012-KS-1,4307 KIT | HYD KPL.HELIX V1012-KS-1,4307 SET | 1634
4237342 | HYD CPL.HELIX V1013-KS-1,4307 KIT | HYD KPL.HELIX V1013-KS-1,4307 SET | 1720
4237343 | HYD CPL.HELIX V1014-KS-1,4307 KIT | HYD KPL.HELIX V1014-KS-1,4307 SET | 1823
4237344 | HYD CPL.HELIX V1015-KS-1,4307 KIT | HYD KPL.HELIX V1015-KS-1,4307 SET | 1924
4237345 | HYD CPL.HELIX V1016-KS-1,4307 KIT | HYD KPL.HELIX V1016-KS-1,4307 SET | 2028
4237346 | HYD CPL.HELIX V1017-KS-1,4307 KIT | HYD KPL.HELIX V1017-KS-1,4307 SET | 2276
4237347 | HYD CPL.HELIX V1019-KS-1,4307 KIT | HYD KPL.HELIX V1019-KS-1,4307 SET | 2406
4237348 | HYD CPL.HELIX V1021-KS-1,4307 KIT | HYD KPL.HELIX V1021-KS-1,4307 SET | 2577
4237349 | HYD CPL.HELIX V1601-KS-1,4307 KIT | HYD KPL.HELIX V1601-KS-1,4307 SET | 629
4237350 | HYD CPL.HELIX V1602-KS-1,4307 KIT | HYD KPL.HELIX V1602-KS-1,4307 SET | 663
4237351 | HYD CPL.HELIX V1603-KS-1,4307 KIT | HYD KPL.HELIX V1603-KS-1,4307 SET | 753
4237352 | HYD CPL.HELIX V1604-KS-1,4307 KIT | HYD KPL.HELIX V1604-KS-1,4307 SET | 840
4237353 | HYD CPL.HELIX V1605-KS-1,4307 KIT | HYD KPL.HELIX V1605-KS-1,4307 SET | 910
4237354 | HYD CPL.HELIX V1606-KS-1,4307 KIT | HYD KPL.HELIX V1606-KS-1,4307 SET | 1013
4237355 | HYD CPL.HELIX V1607-KS-1,4307 KIT | HYD KPL.HELIX V1607-KS-1,4307 SET | 1289
4237356 | HYD CPL.HELIX V1608-KS-1,4307 KIT | HYD KPL.HELIX V1608-KS-1,4307 SET | 1375
4237357 | HYD CPL.HELIX V1609-KS-1,4307 KIT | HYD KPL.HELIX V1609-KS-1,4307 SET | 1460
4237358 | HYD CPL.HELIX V1610-KS-1,4307 KIT | HYD KPL.HELIX V1610-KS-1,4307 SET | 1634
4237359 | HYD CPL.HELIX V1611-KS-1,4307 KIT | HYD KPL.HELIX V1611-KS-1,4307 SET | 1720
4237360 | HYD CPL.HELIX V1612-KS-1,4307 KIT | HYD KPL.HELIX V1612-KS-1,4307 SET | 1823
4237361 | HYD CPL.HELIX V1613-KS-1,4307 KIT | HYD KPL.HELIX V1613-KS-1,4307 SET | 2028
4237362 | HYD CPL.HELIX V601-S-1,4307 KIT | HYD KPL.HELIX V601-S-1,4307 SET | 530
4237363 | HYD CPL.HELIX V602-S-1,4307 KIT | FYD KPL.HELIX V602-S-1,4307 SET | 558
4237364 | HYD CPL.HELIX V603-S-1,4307 KIT | HYD KPL.HELIX V603-S-1,4307 SET | 663
4237365 | HYD CPL.HELIX V604-S-1,4307 KIT | HYD KPL.HELIX V604-S-1,4307 SET | 753
4237366 | HYD CPL.HELIX V605-S-1,4307 KIT | HYD KPL.HELIX V605-S-1,4307 SET | 795
4237367 | HYD CPL.HELIX V606-S-1,4307 KIT | HYD KPL.HELIX V606-S-1,4307 SET | 840
4237368 | HYD CPL.HELIX V607-S-1,4307 KIT | HYD KPL.HELIX V607-S-1,4307 SET | 910
4237369 | HYD CPL.HELIX V608-S-1,4307 KIT | HYD KPL.HELIX V608-S-1,4307 SET | 1013
4237370 | HYD CPL.HELIX V609-S-1,4307 KIT | HYD KPL.HELIX V609-S-1,4307 SET | 1206
4237371 | HYD CPL.HELIX V610-S-1,4307 KIT | HYD KPL.HELIX V610-S-1,4307 SET | 1289
4237372 | HYD CPL.HELIX V611-S-1,4307 KIT | HYD KPL.HELIX V611-S-1,4307 SET | 1460
4237373 | HYD CPL.HELIX V612-S-1,4307 KIT | HYD KPL.HELIX V612-S-1,4307 SET | 1462
4237374 | HYD CPL.HELIX V613-S-1,4307 KIT | HYD KPL.HELIX V613-S-1,4307 SET | 1634
4237375 | HYD CPL.HELIX V614-S-1,4307 KIT | HYD KPL.HELIX V614-S-1,4307 SET | 1635
4237376 | HYD CPL.HELIX V615-S-1,4307 KIT | HYD KPL.HELIX V615-S-1,4307 SET | 1823
4237377 | HYD CPL.HELIX V616-S-1,4307 KIT | HYD KPL.HELIX V616-S-1,4307 SET | 1824
4237378 | HYD CPL.HELIX V1001-S-1,4307 KIT | HYD KPL.HELIX V1001-S-1,4307 SET | 594
4237379 | HYD CPL.HELIX V1002-S-1,4307 KIT | HYD KPL.HELIX V1002-S-1,4307 SET | 629
4237380 | HYD CPL.HELIX V1003-S-1,4307 KIT | HYD KPL.HELIX V1003-S-1,4307 SET | 709
4237381 | HYD CPL.HELIX V1004-S-1,4307 KIT | HYD KPL.HELIX V1004-S-1,4307 SET | 753
4237382 | HYD CPL.HELIX V1005-S-1,4307 KIT | HYD KPL.HELIX V1005-S-1,4307 SET | 840
4237383 | HYD CPL.HELIX V1006-S-1,4307 KIT | HYD KPL.HELIX V1006-S-1,4307 SET | 910
4237384 | HYD CPL.HELIX V1007-S-1,4307 KIT | HYD KPL.HELIX V1007-S-1,4307 SET | 966
4237385 | HYD CPL.HELIX V1008-S-1,4307 KIT | HYD KPL.HELIX V1008-S-1,4307 SET | 1133
4237386 | HYD CPL.HELIX V1009-S-1,4307 KIT | HYD KPL.HELIX V1009-S-1,4307 SET | 1289
4237387 | HYD CPL.HELIX V1010-S-1,4307 KIT | HYD KPL.HELIX V1010-S-1,4307 SET | 1292
4237388 | HYD CPL.HELIX V1011-S-1,4307 KIT | HYD KPL.HELIX V1011-S-1,4307 SET | 1460
4237389 | HYD CPL.HELIX V1012-S-1,4307 KIT | HYD KPL.HELIX V1012-S-1,4307 SET | 1634
4237390 | HYD CPL.HELIX V1013-S-1,4307 KIT | HYD KPL.HELIX V1013-S-1,4307 SET | 1720
4237391 | HYD CPL.HELIX V1015-S-1,4307 KIT | HYD KPL.HELIX V1015-S-1,4307 SET | 1924
4237392 | HYD CPL.HELIX V1601-S-1,4307 KIT | HYD KPL.HELIX V1601-S-1,4307 SET | 629
4237393 | HYD CPL.HELIX V1602-S-1,4307 KIT | HYD KPL.HELIX V1602-S-1,4307 SET | 663
4237394 | HYD CPL.HELIX V1603-S-1,4307 KIT | HYD KPL.HELIX V1603-S-1,4307 SET | 709
4237395 | HYD CPL.HELIX V1604-S-1,4307 KIT | HYD KPL.HELIX V1604-S-1,4307 SET | 795
4237396 | HYD CPL.HELIX V1605-S-1,4307 KIT | HYD KPL.HELIX V1605-S-1,4307 SET | 910
4237397 | HYD CPL.HELIX V1606-S-1,4307 KIT | HYD KPL.HELIX V1606-S-1,4307 SET | 966
4237398 | HYD CPL.HELIX V1607-S-1,4307 KIT | HYD KPL.HELIX V1607-S-1,4307 SET | 1133
4237399 | HYD CPL.HELIX V1608-S-1,4307 KIT | HYD KPL.HELIX V1608-S-1,4307 SET | 1289
4237400 | HYD CPL.HELIX V202-KS-1,4307 KIT | HYD KPL.HELIX V202-KS-1,4307 SET | 558
4237401 | HYD CPL.HELIX V203-KS-1,4307 KIT | HYD KPL.HELIX V203-KS-1,4307 SET | 594
4237402 | HYD CPL.HELIX V204-KS-1,4307 KIT | HYD KPL.HELIX V204-KS-1,4307 SET | 663
4237403 | HYD CPL.HELIX V205-KS-1,4307 KIT | HYD KPL.HELIX V205-KS-1,4307 SET | 753
4237404 | HYD CPL.HELIX V206-KS-1,4307 KIT | HYD KPL.HELIX V206-KS-1,4307 SET | 840
4237405 | HYD CPL.HELIX V207-KS-1,4307 KIT | HYD KPL.HELIX V207-KS-1,4307 SET | 910
4237406 | HYD CPL.HELIX V208-KS-1,4307 KIT | HYD KPL.HELIX V208-KS-1,4307 SET | 966
4237407 | HYD CPL.HELIX V209-KS-1,4307 KIT | HYD KPL.HELIX V209-KS-1,4307 SET | 1013
4237408 | HYD CPL.HELIX V210-KS-1,4307 KIT | HYD KPL.HELIX V210-KS-1,4307 SET | 1073
4237409 | HYD CPL.HELIX V211-KS-1,4307 KIT | HYD KPL.HELIX V211-KS-1,4307 SET | 1133
4237410 | HYD CPL.HELIX V212-KS-1,4307 KIT | HYD KPL.HELIX V212-KS-1,4307 SET | 1206
4237411 | HYD CPL.HELIX V213-KS-1,4307 KIT | HYD KPL.HELIX V213-KS-1,4307 SET | 1460
4237412 | HYD CPL.HELIX V214-KS-1,4307 KIT | HYD KPL.HELIX V214-KS-1,4307 SET | 1548
4237413 | HYD CPL.HELIX V216-KS-1,4307 KIT | HYD KPL.HELIX V216-KS-1,4307 SET | 1720
4237414 | HYD CPL.HELIX V218-KS-1,4307 KIT | HYD KPL.HELIX V218-KS-1,4307 SET | 1823
4237415 | HYD CPL.HELIX V220-KS-1,4307 KIT | HYD KPL.HELIX V220-KS-1,4307 SET | 1924
4237416 | HYD CPL.HELIX V222-KS-1,4307 KIT | HYD KPL.HELIX V222-KS-1,4307 SET | 2148
4237417 | HYD CPL.HELIX V224-KS-1,4307 KIT | HYD KPL.HELIX V224-KS-1,4307 SET | 2276
4237418 | HYD CPL.HELIX V226-KS-1,4307 KIT | HYD KPL.HELIX V226-KS-1,4307 SET | 2406
4237419 | HYD CPL.HELIX V229-KS-1,4307 KIT | HYD KPL.HELIX V229-KS-1,4307 SET | 2577
4237420 | HYD CPL.HELIX V231-KS-1,4307 KIT | HYD KPL.HELIX V231-KS-1,4307 SET | 2705
4237421 | HYD CPL.HELIX V233-KS-1,4307 KIT | HYD KPL.HELIX V233-KS-1,4307 SET | 2876
4237422 | HYD CPL.HELIX V402-KS-1,4307 KIT | HYD KPL.HELIX V402-KS-1,4307 SET | 530
4237423 | HYD CPL.HELIX V403-KS-1,4307 KIT | HYD KPL.HELIX V403-KS-1,4307 SET | 594
4237424 | HYD CPL.HELIX V404-KS-1,4307 KIT | HYD KPL.HELIX V404-KS-1,4307 SET | 629
4237425 | HYD CPL.HELIX V405-KS-1,4307 KIT | HYD KPL.HELIX V405-KS-1,4307 SET | 753
4237426 | HYD CPL.HELIX V406-KS-1,4307 KIT | HYD KPL.HELIX V406-KS-1,4307 SET | 795
4237427 | HYD CPL.HELIX V407-KS-1,4307 KIT | HYD KPL.HELIX V407-KS-1,4307 SET | 840
4237428 | HYD CPL.HELIX V408-KS-1,4307 KIT | HYD KPL.HELIX V408-KS-1,4307 SET | 910
4237429 | HYD CPL.HELIX V409-KS-1,4307 KIT | HYD KPL.HELIX V409-KS-1,4307 SET | 966
4237430 | HYD CPL.HELIX V410-KS-1,4307 KIT | HYD KPL.HELIX V410-KS-1,4307 SET | 1013
4237431 | HYD CPL.HELIX V411-KS-1,4307 KIT | HYD KPL.HELIX V411-KS-1,4307 SET | 1073
4237432 | HYD CPL.HELIX V412-KS-1,4307 KIT | HYD KPL.HELIX V412-KS-1,4307 SET | 1133
4237433 | HYD CPL.HELIX V413-KS-1,4307 KIT | HYD KPL.HELIX V413-KS-1,4307 SET | 1375
4237434 | HYD CPL.HELIX V414-KS-1,4307 KIT | HYD KPL.HELIX V414-KS-1,4307 SET | 1460
4237435 | HYD CPL.HELIX V416-KS-1,4307 KIT | HYD KPL.HELIX V416-KS-1,4307 SET | 1548
4237436 | HYD CPL.HELIX V418-KS-1,4307 KIT | HYD KPL.HELIX V418-KS-1,4307 SET | 1720
4237437 | HYD CPL.HELIX V420-KS-1,4307 KIT | HYD KPL.HELIX V420-KS-1,4307 SET | 1823
4237438 | HYD CPL.HELIX V422-KS-1,4307 KIT | HYD KPL.HELIX V422-KS-1,4307 SET | 2028
4237439 | HYD CPL.HELIX V424-KS-1,4307 KIT | HYD KPL.HELIX V424-KS-1,4307 SET | 2148
4237440 | HYD CPL.HELIX V426-KS-1,4307 KIT | HYD KPL.HELIX V426-KS-1,4307 SET | 2276
4237441 | HYD CPL.HELIX V429-KS-1,4307 KIT | HYD KPL.HELIX V429-KS-1,4307 SET | 2577
4237442 | HYD CPL.HELIX V431-KS-1,4307 KIT | HYD KPL.HELIX V431-KS-1,4307 SET | 2705
4237443 | HYD CPL.HELIX V202-S-1,4307 KIT | HYD KPL.HELIX V202-S-1,4307 SET | 558
4237444 | HYD CPL.HELIX V203-S-1,4307 KIT | HYD KPL.HELIX V203-S-1,4307 SET | 594
4237445 | HYD CPL.HELIX V204-S-1,4307 KIT | HYD KPL.HELIX V204-S-1,4307 SET | 629
4237446 | HYD CPL.HELIX V205-S-1,4307 KIT | HYD KPL.HELIX V205-S-1,4307 SET | 753
4237447 | HYD CPL.HELIX V206-S-1,4307 KIT | HYD KPL.HELIX V206-S-1,4307 SET | 840
4237448 | HYD CPL.HELIX V207-S-1,4307 KIT | HYD KPL.HELIX V207-S-1,4307 SET | 910
4237449 | HYD CPL.HELIX V208-S-1,4307 KIT | HYD KPL.HELIX V208-S-1,4307 SET | 966
4237450 | HYD CPL.HELIX V209-S-1,4307 KIT | HYD KPL.HELIX V209-S-1,4307 SET | 1013
4237451 | HYD CPL.HELIX V210-S-1,4307 KIT | HYD KPL.HELIX V210-S-1,4307 SET | 1073
4237452 | HYD CPL.HELIX V211-S-1,4307 KIT | HYD KPL.HELIX V211-S-1,4307 SET | 1133
4237453 | HYD CPL.HELIX V212-S-1,4307 KIT | HYD KPL.HELIX V212-S-1,4307 SET | 1206
4237454 | HYD CPL.HELIX V213-S-1,4307 KIT | HYD KPL.HELIX V213-S-1,4307 SET | 1289
4237455 | HYD CPL.HELIX V214-S-1,4307 KIT | HYD KPL.HELIX V214-S-1,4307 SET | 1292
4237456 | HYD CPL.HELIX V216-S-1,4307 KIT | HYD KPL.HELIX V216-S-1,4307 SET | 1460
4237457 | HYD CPL.HELIX V218-S-1,4307 KIT | HYD KPL.HELIX V218-S-1,4307 SET | 1634
4237458 | HYD CPL.HELIX V220-S-1,4307 KIT | HYD KPL.HELIX V220-S-1,4307 SET | 1823
4237459 | HYD CPL.HELIX V402-S-1,4307 KIT | HYD KPL.HELIX V402-S-1,4307 SET | 530
4237460 | HYD CPL.HELIX V403-S-1,4307 KIT | HYD KPL.HELIX V403-S-1,4307 SET | 594
4237461 | HYD CPL.HELIX V404-S-1,4307 KIT | HYD KPL.HELIX V404-S-1,4307 SET | 629
4237462 | HYD CPL.HELIX V405-S-1,4307 KIT | HYD KPL.HELIX V405-S-1,4307 SET | 709
4237463 | HYD CPL.HELIX V406-S-1,4307 KIT | HYD KPL.HELIX V406-S-1,4307 SET | 753
4237464 | HYD CPL.HELIX V407-S-1,4307 KIT | HYD KPL.HELIX V407-S-1,4307 SET | 795
4237465 | HYD CPL.HELIX V408-S-1,4307 KIT | HYD KPL.HELIX V408-S-1,4307 SET | 860
4237466 | HYD CPL.HELIX V409-S-1,4307 KIT | HYD KPL.HELIX V409-S-1,4307 SET | 966
4237467 | HYD CPL.HELIX V410-S-1,4307 KIT | HYD KPL.HELIX V410-S-1,4307 SET | 1013
4237468 | HYD CPL.HELIX V411-S-1,4307 KIT | HYD KPL.HELIX V411-S-1,4307 SET | 1073
4237469 | HYD CPL.HELIX V412-S-1,4307 KIT | HYD KPL.HELIX V412-S-1,4307 SET | 1133
4237470 | HYD CPL.HELIX V413-S-1,4307 KIT | HYD KPL.HELIX V413-S-1,4307 SET | 1289
4237471 | HYD CPL.HELIX V414-S-1,4307 KIT | HYD KPL.HELIX V414-S-1,4307 SET | 1292
4237472 | HYD CPL.HELIX V416-S-1,4307 KIT | HYD KPL.HELIX V416-S-1,4307 SET | 1548
4237473 | HYD CPL.HELIX V418-S-1,4307 KIT | HYD KPL.HELIX V418-S-1,4307 SET | 1720
4237474 | HYD CPL.HELIX V420-S-1,4307 KIT | HYD KPL.HELIX V420-S-1,4307 SET | 1823
4237475 | HYD CPL.HELIX V2201-KS-1,4307 KIT | HYD KPL.HELIX V2201-KS-1,4307 SET | 795
4237476 | HYD CPL.HELIX V2202/2-KS-1,4307 KIT | HYD KPL.HELIX V2202/2-KS-1,4307 SET | 910
4237477 | HYD CPL.HELIX V2202-KS-1,4307 KIT | HYD KPL.HELIX V2202-KS-1,4307 SET | 910
4237478 | HYD CPL.HELIX V2203-KS-1,4307 KIT | HYD KPL.HELIX V2203-KS-1,4307 SET | 1133
4237479 | HYD CPL.HELIX V2203/2-KS-1,4307 KIT | HYD KPL.HELIX V2203/2-KS-1,4307 SET | 1133
4237480 | HYD CPL.HELIX V2204-KS-1,4307 KIT | HYD KPL.HELIX V2204-KS-1,4307 SET | 1375
4237481 | HYD CPL.HELIX V2204/3-KS-1,4307 KIT | HYD KPL.HELIX V2204/3-KS-1,4307 SET | 1375
4237482 | HYD CPL.HELIX V2205-KS-1,4307 KIT | HYD KPL.HELIX V2205-KS-1,4307 SET | 1634
4237483 | HYD KPL.HELIX V2205/3-KS-1,4307 SET | HYD KPL.HELIX V2205/3-KS-1,4307 SET | 1634
4237484 | HYD CPL.HELIX V2206-KS-1,4307 KIT | HYD KPL.HELIX V2206-KS-1,4307 SET | 1924
4237485 | HYD CPL.HELIX V2206/3-KS-1,4307 KIT | HYD KPL.HELIX V2206/3-KS-1,4307 SET | 1924
4237486 | HYD CPL.HELIX V2207-KS-1,4307 KIT | HYD KPL.HELIX V2207-KS-1,4307 SET | 2148
4237487 | HYD CPL.HELIX V2207/1-KS-1,4307 KIT | HYD KPL.HELIX V2207/1-KS-1,4307 SET | 2148
4237488 | HYD CPL.HELIX V2208-KS-1,4307 KIT | HYD KPL.HELIX V2208-KS-1,4307 SET | 2406
4237489 | HYD CPL.HELIX V2209-KS-1,4307 KIT | HYD KPL.HELIX V2209-KS-1,4307 SET | 2577
4237490 | HYD CPL.HELIX V2210-KS-1,4307 KIT | HYD KPL.HELIX V2210-KS-1,4307 SET | 2876
4237491 | HYD CPL.HELIX V2211-KS-1,4307 KIT | HYD KPL.HELIX V2211-KS-1,4307 SET | 3219
4237492 | HYD CPL.HELIX V2213-KS-1,4307 KIT | HYD KPL.HELIX V2213-KS-1,4307 SET | 3650
4237493 | HYD CPL.HELIX V2214-KS-1,4307 KIT | HYD KPL.HELIX V2214-KS-1,4307 SET | 3865
4237494 | HYD CPL.HELIX V2215-KS-1,4307 KIT | HYD KPL.HELIX V2215-KS-1,4307 SET | 4078
4237495 | HYD CPL.HELIX V2216-KS-1,4307 KIT | HYD KPL.HELIX V2216-KS-1,4307 SET | 4295
4237496 | HYD CPL.HELIX V3601/1-KS-1,4307 KIT | HYD KPL.HELIX V3601/1-KS-1,4307 SET | 840
4237497 | HYD CPL.HELIX V3601-KS-1,4307 KIT | HYD KPL.HELIX V3601-KS-1,4307 SET | 840
4237498 | HYD CPL.HELIX V3602-KS-1,4307 KIT | HYD KPL.HELIX V3602-KS-1,4307 SET | 1289
4237499 | HYD CPL.HELIX V3602/1-KS-1,4307 KIT | HYD KPL.HELIX V3602/1-KS-1,4307 SET | 1289
4237500 | HYD CPL.HELIX V3602/2-KS-1,4307 KIT | HYD KPL.HELIX V3602/2-KS-1,4307 SET | 1289
4237501 | HYD CPL.HELIX V3603-KS-1,4307 KIT | HYD KPL.HELIX V3603-KS-1,4307 SET | 1720
4237502 | HYD CPL.HELIX V3603/1-KS-1,4307 KIT | HYD KPL.HELIX V3603/1-KS-1,4307 SET | 1720
4237503 | HYD CPL.HELIX V3603/2-KS-1,4307 KIT | HYD KPL.HELIX V3603/2-KS-1,4307 SET | 1720
4237504 | HYD CPL.HELIX V3604-KS-1,4307 KIT | HYD KPL.HELIX V3604-KS-1,4307 SET | 2148
4237505 | HYD CPL.HELIX V3604/1-KS-1,4307 KIT | HYD KPL.HELIX V3604/1-KS-1,4307 SET | 2148
4237506 | HYD CPL.HELIX V3604/2-KS-1,4307 KIT | HYD KPL.HELIX V3604/2-KS-1,4307 SET | 2148
4237507 | HYD CPL.HELIX V3605-KS-1,4307 KIT | HYD KPL.HELIX V3605-KS-1,4307 SET | 2577
4237508 | HYD CPL.HELIX V3605/1-KS-1,4307 KIT | HYD KPL.HELIX V3605/1-KS-1,4307 SET | 2577
4237509 | HYD CPL.HELIX V3605/2-KS-1,4307 KIT | HYD KPL.HELIX V3605/2-KS-1,4307 SET | 2577
4237510 | HYD CPL.HELIX V3606-KS-1,4307 KIT | HYD KPL.HELIX V3606-KS-1,4307 SET | 3049
4237511 | HYD CPL.HELIX V3606/1-KS-1,4307 KIT | HYD KPL.HELIX V3606/1-KS-1,4307 SET | 3049
4237512 | HYD CPL.HELIX V3606/2-KS-1,4307 KIT | HYD KPL.HELIX V3606/2-KS-1,4307 SET | 3049
4237513 | HYD CPL.HELIX V3607-KS-1,4307 KIT | HYD KPL.HELIX V3607-KS-1,4307 SET | 3650
4237514 | HYD CPL.HELIX V3607/1-KS-1,4307 KIT | HYD KPL.HELIX V3607/1-KS-1,4307 SET | 3650
4237515 | HYD CPL.HELIX V3607/2-KS-1,4307 KIT | HYD KPL.HELIX V3607/2-KS-1,4307 SET | 3650
4237516 | HYD CPL.HELIX V3608-KS-1,4307 KIT | HYD KPL.HELIX V3608-KS-1,4307 SET | 4079
4237517 | HYD CPL.HELIX V3608/2-KS-1,4307 KIT | HYD KPL.HELIX V3608/2-KS-1,4307 SET | 4079
4237524 | HYD CPL.HELIX V5201-KS-1,4307 KIT | HYD KPL.HELIX V5201-KS-1,4307 SET | 910
4237525 | HYD CPL.HELIX V5201/1-KS-1,4307 KIT | HYD KPL.HELIX V5201/1-KS-1,4307 SET | 910
4237526 | HYD CPL.HELIX V5202-KS-1,4307 KIT | HYD KPL.HELIX V5202-KS-1,4307 SET | 1460
4237527 | HYD CPL.HELIX V5202/1-KS-1,4307 KIT | HYD KPL.HELIX V5202/1-KS-1,4307 SET | 1460
4237528 | HYD CPL.HELIX V5202/2-KS-1,4307 KIT | HYD KPL.HELIX V5202/2-KS-1,4307 SET | 1460
4237529 | HYD CPL.HELIX V5203-KS-1,4307 KIT | HYD KPL.HELIX V5203-KS-1,4307 SET | 2028
4237530 | HYD CPL.HELIX V5203/1-KS-1,4307 KIT | HYD KPL.HELIX V5203/1-KS-1,4307 SET | 2028
4237531 | HYD CPL.HELIX V5203/2-KS-1,4307 KIT | HYD KPL.HELIX V5203/2-KS-1,4307 SET | 2028
4237532 | HYD CPL.HELIX V5204-KS-1,4307 KIT | HYD KPL.HELIX V5204-KS-1,4307 SET | 2705
4237533 | HYD CPL.HELIX V5204/1-KS-1,4307 KIT | HYD KPL.HELIX V5204/1-KS-1,4307 SET | 2705
4237534 | HYD CPL.HELIX V5204/2-KS-1,4307 KIT | HYD KPL.HELIX V5204/2-KS-1,4307 SET | 2705
4237535 | HYD CPL.HELIX V5205-KS-1,4307 KIT | HYD KPL.HELIX V5205-KS-1,4307 SET | 3219
4237536 | HYD CPL.HELIX V5205/2-KS-1,4307 KIT | HYD KPL.HELIX V5205/2-KS-1,4307 SET | 3219
4237537 | HYD CPL.HELIX V5206-KS-1,4307 KIT | HYD KPL.HELIX V5206-KS-1,4307 SET | 3865
4237538 | HYD CPL.HELIX V5206/2-KS-1,4307 KIT | HYD KPL.HELIX V5206/2-KS-1,4307 SET | 3865
4237539 | HYD CPL.HELIX V5207-KS-1,4307 KIT | HYD KPL.HELIX V5207-KS-1,4307 SET | 4295
4237540 | HYD CPL.HELIX V5207/2-KS-1,4307 KIT | HYD KPL.HELIX V5207/2-KS-1,4307 SET | 4295
4237545 | HYD CPL.HELIX V2202-S-1,4307 KIT | HYD KPL.HELIX V2202-S-1,4307 SET | 910
4237546 | HYD CPL.HELIX V2202/2-S-1,4307 KIT | HYD KPL.HELIX V2202/2-S-1,4307 SET | 910
4237547 | HYD CPL.HELIX V2203-S-1,4307 KIT | HYD KPL.HELIX V2203-S-1,4307 SET | 1133
4237548 | HYD CPL.HELIX V2203/2-S-1,4307 KIT | HYD KPL.HELIX V2203/2-S-1,4307 SET | 1133
4237549 | HYD CPL.HELIX V2204-S-1,4307 KIT | HYD KPL.HELIX V2204-S-1,4307 SET | 1375
4237550 | HYD CPL.HELIX V2204/3-S-1,4307 KIT | HYD KPL.HELIX V2204/3-S-1,4307 SET | 1375
4237551 | HYD CPL.HELIX V2205-S-1,4307 KIT | HYD KPL.HELIX V2205-S-1,4307 SET | 1634
4237552 | HYD CPL.HELIX V2205/3-S-1,4307 KIT | HYD KPL.HELIX V2205/3-S-1,4307 SET | 1634
4237553 | HYD CPL.HELIX V2206-S-1,4307 KIT | HYD KPL.HELIX V2206-S-1,4307 SET | 1924
4237554 | HYD CPL.HELIX V2207-S-1,4307 KIT | HYD KPL.HELIX V2207-S-1,4307 SET | 2276
4237555 | HYD CPL.HELIX V2208-S-1,4307 KIT | HYD KPL.HELIX V2208-S-1,4307 SET | 2577
4237556 | HYD CPL.HELIX V3601-S-1,4307 KIT | HYD KPL.HELIX V3601-S-1,4307 SET | 709
4237557 | HYD CPL.HELIX V3602-S-1,4307 KIT | HYD KPL.HELIX V3602-S-1,4307 SET | 1206
4237558 | HYD CPL.HELIX V3603-S-1,4307 KIT | HYD KPL.HELIX V3603-S-1,4307 SET | 1634
4237559 | HYD CPL.HELIX V3603/1-S-1,4307 KIT | HYD KPL.HELIX V3603/1-S-1,4307 SET | 1634
4237560 | HYD CPL.HELIX V3603/2-S-1,4307 KIT | HYD KPL.HELIX V3603/2-S-1,4307 SET | 1634
4237561 | HYD CPL.HELIX V3604-S-1,4307 KIT | HYD KPL.HELIX V3604-S-1,4307 SET | 2028
4237562 | HYD CPL.HELIX V3604/2-S-1,4307 KIT | HYD KPL.HELIX V3604/2-S-1,4307 SET | 2028
4237563 | HYD CPL.HELIX V5201-S-1,4307 KIT | HYD KPL.HELIX V5201-S-1,4307 SET | 860
4237564 | HYD CPL.HELIX V5201/1-S-1,4307 KIT | HYD KPL.HELIX V5201/1-S-1,4307 SET | 860
4237565 | HYD CPL.HELIX V5202-S-1,4307 KIT | HYD KPL.HELIX V5202-S-1,4307 SET | 1460
4237566 | HYD CPL.HELIX V5202/1-S-1,4307 KIT | HYD KPL.HELIX V5202/1-S-1,4307 SET | 1460
4237567 | HYD CPL.HELIX V5203-S-1,4307 KIT | HYD KPL.HELIX V5203-S-1,4307 SET | 2028
4237568 | HYD CPL.HELIX V5203/2-S-1,4307 KIT | HYD KPL.HELIX V5203/2-S-1,4307 SET | 2028
4237810 | Switch box handle GPA-EN(p. jockey) VP. | Schaltkastengriff GPA-EN (p. jockey) VP. | 58
4237811 | Switch box handle GPA-EN (main SW) VP. | Schaltkastengriff GPA-EN (haupt SK) VP. | 308
4237813 | Pump housing WNF-S-65-200 FL16 KIT | Pumpengehäuse WNF-S-65-200 FL16 SET | 1336
4237814 | BALL BEARINGS KIT | KUGELLAGER SET | 44
4237815 | LANTERN CH1-L T63 VP. | LATERNE CH1-L T63 VP. | 83
4237816 | MOTOR FOOT T63 CH1-L KIT | MOTORFUSS T63 CH1-L SET | 64
4237817 | TERMINAL BOX 3~ COMPLETE MEDANA KIT | KLEMMENKASTEN 3~ KOMPL. MEDANA SET | 87
4237818 | BACK BEARING MOTOR T63 MEDANA KIT | LAGERSCHILD MOTOR T63 MEDANA SET | 95
4237819 | FAN COVER T63 MEDANA KIT | LUFTERHAUBE T63 MEDANA SET | 77
4237820 | MOT.CH1-L.2/4-0,37/2/63M 3~400V KIT | MOT.CH1-L.2/4-0,37/2/63M 3~400V SET | 389
4237821 | MOT.CH1-L.2/4-0,55/2/63L 3~460V KIT | MOT.CH1-L.2/4-0,55/2/63L 3~460V SET | 417
4237823 | HOUSING CH1-L202-402-L70-5" 1.4404 KIT | GEHÄUSE CH1-L202-402-L70-5" 1.4404 SET | 246
4237824 | PLUG AND O'RING MEDANA 1.4404 KIT | STOPFEN UND GELENK MEDANA 1.4404 SET | 74
4237826 | STAGE CH-L-LE-2 WITHOUTRETURN 1.4404 KIT | STUFE CH-L-LE-2 OHNERUCKFUHRST1.4404 SET | 125
4237827 | STAGE CH-L-LE-2 WITHRETURN ST 1.4404 KIT | STUFE CH-L-LE-2 MITRUCKFUHRST 1.4404 SET | 137
4237828 | CENTERING STAGE CH-L-LE 2/4 1.4404 VP. | ZENTRIERSTUFE CH-L-LE 2/4 1.4404 VP. | 70
4237829 | STATIONRING HOLDER CH-L-LE2/4 1.4404 VP. | ZWISCHENSTÜCK CH-L-LE 2/4 1.4404 VP. | 48
4237830 | MECHANICAL SEAL CH-L-LE 2-4 VITON KIT | GLEITRINGDICHTUNG CH-L-LE 2-4 VITON SET | 143
4237832 | Fan Q3H112 VP. | Lüfter Q3H112 VP | 86
4237835 | Fan cover Q3H112 VP. | Lüfterhaube Q3H112 VP. | 139
4237840 | Lip seal 40X62X10 QS132 VP. | Lippendichtung 40X62X10 QS132 VP. | 71
4237843 | BALL F.FLOAT VALVE ROMA 220MM VP. | SCHWIMMERKUGEL F. ROMA 220MM VP. | 102
4237846 | CHECK-VALVE-2"-M/M-PN16-TYPE223-BRASS VP | CAR-2"-M/M-PN16-EB223-LAI-(1"1/2)ACS VP. | 177
4237863 | MO.5,5/2/132 3~400V IE3 VP. | MO.5,5/2/132 3~400V IE3 VP. | 1581
4237867 | Carton box TM32/8-10m TMW32/11 TMR32/8 | Karton TM32/8-10m TMW32/11 TMR32/8 | 13.4
4237871 | WNF-S 80-315/290-110/2 VP. | WNF-S 80-315/290-110/2 VP. | 9138
4237878 | Mecanical seal back NOE 300-400 | Gleitringdichtung hintergrundNOE 300-400 | 13655
4237883 | Ball bearing rep 3041 | Kugellager rep 3041 | 610
4237884 | Ball bearing rep 3042 | Kugellager rep 3042 | 151
4237886 | Ring sealing lip 4330.2 Rep | Lippendichtring Rep 4330.2 | 951
4237887 | deflector side acc | Abweiserseite gem | 217
4237888 | O-ring rep 4610.2 | O-Ring Rep 4610.2 | 61
4238195 | MOT.CH1-L.2/4-0,37/2/71BL 1~230V KIT | MOT.CH1-L.2/4-0,37/2/71BL 1~230V SET | 404
4238196 | MOT.CH1-L.2/4-0,37/2/63M 3~400V KIT | MOT.CH1-L.2/4-0,37/2/63M 3~400V SET | 405
4238197 | MOT.CH1-L.2-0,37/2/71BL 1~230V KIT | MOT.CH1-L.2-0,37/2/71BL 1~230V SET | 404
4238198 | MOT.CH1-L.2/4-0,37/2/63M 3~400V KIT | MOT.CH1-L.2/4-0,37/2/63M 3~400V SET | 392
4238199 | MOT.CH1-L.2/4-0,75/2/71M 3~460V KIT | MOT.CH1-L.2/4-0,75/2/71M 3~460V SET | 459
4238200 | MOT.CH1-L.2-0,37/2/71BL 1~230V KIT | MOT.CH1-L.2-0,37/2/71BL 1~230V SET | 408
4238201 | MOT.CH1-L.2/4-0,37/2/63M 3~400V KIT | MOT.CH1-L.2/4-0,37/2/63M 3~400V SET | 408
4238202 | MOTOR FOOT T71 CH1-L KIT | MOTORFUSS T71 CH1-L SET | 64
4238203 | BACK BEARING MOTOR T71 MEDANA KIT | LAGERSCHILD MOTOR T71 MEDANA SET | 96
4238205 | HOUSING CH-L-LE203-403-L90-5" 1.4301 KIT | GEHÄUSE CH-L-LE203-403-L90-5" 1.4301 SET | 176
4238207 | HOUSING CH-L-LE203-403-L90-5" 1.4404 KIT | GEHÄUSE CH-L-LE203-403-L90-5" 1.4404 SET | 222
4238209 | MOT.CH1-L.2/4-0,55/2/71BL 1~230V KIT | MOT.CH1-L.2/4-0,55/2/71BL 1~230V SET | 432
4238210 | MOT.CH1-L2/4-0,55/2/63L 3~400V KIT | MOT.CH1-L.2/4-0,55/2/63L 3~400V SET | 421
4238211 | MOT.CH1-L.2/4-1,1/2/71L 3~460V KIT | MOT.CH1-L.2/4-1,1/2/71L 3~460V SET | 503
4238212 | MOT.CH1-L.2/4-0,55/2/71BL 1~230V KIT | MOT.CH1-L.2/4-0,55/2/71BL 1~230V SET | 430
4238213 | MOT.CH1-L.2/4-0,55/2/63L 3~400V KIT | MOT.CH1-L.2/4-0,55/2/63L 3~400V SET | 435
4238214 | TERMINAL BOX 1~ COMPLETE 20MF MEDANA KIT | KLEMMENKASTEN 1~ KOMPL. 20MF MEDANA SET | 93
4238215 | HOUSING CH-L-LE204-404-L110-5"1.4301 KIT | GEHÄUSE CH-L-LE204-404-L110-5"1.4301 SET | 176
4238216 | HOUSING CH-L-LE204-404-L110-5"1.4404 KIT | GEHÄUSE CH-L-LE204-404-L110-5"1.4404 SET | 232
4238224 | MO. 0,37/2/71 3~400/460V 50/60HZ IE3 VP. | MO. 0,37/2/71 3~400/460V 50/60HZ IE3 VP. | 625
4238226 | MO. 3/2/100 3~400/460V 50/60HZ IE3 VP. | MO. 3/2/100 3~400/460V 50/60HZ IE3 VP. | 856
4238227 | MO. 5,5/2/132 3~400/460V 50/60HZ IE3 VP. | MO. 5,5/2/132 3~400/460V 50/60HZ IE3 VP. | 1391
4238229 | MOT.CH1-L.2-0,55/2/71BL 1~230V KIT | MOT.CH1-L.2-0,55/2/71BL 1~230V SET | 435
4238230 | MOT.CH1-L.2-0,55/2/63L 3~400V KIT | MOT.CH1-L.2-0,55/2/63L 3~400V SET | 424
4238231 | MOT.CH1-L.2-1,1/2/71L 3~460V KIT | MOT.CH1-L.2-1,1/2/71L 3~460V SET | 506
4238232 | MOT.CH1-L.2-0,55/2/71BL 1~230V KIT | MOT.CH1-L.2-0,55/2/71BL 1~230V SET | 434
4238233 | MOT.CH1-L.2-0,55/2/63L 3~400V KIT | MOT.CH1-L.2-0,55/2/63L 3~400V SET | 440
4238234 | HOUSING CH-L-LE205-405-L130-5"1.4301 KIT | GEHÄUSE CH-L-LE205-405-L130-5"1.4301 SET | 181
4238235 | HOUSING CH-L-LE205-405-L130-5"1.4404 KIT | GEHÄUSE CH-L-LE205-405-L130-5"1.4404 SET | 238
4238245 | MOTOR 0,37/2/71 1~230V 50HZ IE2 VP. | MOTOR 0,37/2/71 1~230V 50HZ IE2 VP. | 315
4238250 | COUPLING HELIX Ř14xŘ12 MONO KIT | KUPPLUNG HELIX Ř14xŘ12 MONO SET | 244
4238253 | HOUSING CH-L-LE206-406-L150-5"1.4404 KIT | GEHÄUSE CH-L-LE206-406-L150-5"1.4404 SET | 226
4238254 | MOT.CH1-L.2/4-0,75/2/71M 3~400V KIT | MOT.CH1-L.2/4-0,75/2/71M 3~400V SET | 469
4238255 | MOT.CH1-L.2/4-1,5/2/80L 3~460V KIT | MOT.CH1-L.2/4-1,5/2/80L 3~460V SET | 580
4238256 | MOT.CH1-L.2-0,75/2/71BXL 1~230V KIT | MOT.CH1-L.2-0,75/2/71BXL 1~230V SET | 456
4238257 | MOT.CH1-L.2/4-0,75/2/71M 3~400V KIT | MOT.CH1-L.2/4-0,75/2/71M 3~400V SET | 473
4238258 | FAN AND MOTORHOOD T80 MEDANA KIT | LUFTER UND MOTORHAUBE T80 MEDANA SET | 77
4238259 | BACK BEARING MOTOR T80 MEDANA KIT | LAGERSCHILD MOTOR T80 MEDANA SET | 102
4238260 | LANTERN CH1-L T80 VP. | LATERNE CH1-L T80 VP. | 86
4238261 | BALL BEARINGS KIT | KUGELLAGER SET | 50
4238262 | HOUSING CH-L-LE206-406-L150-5"1.4301 KIT | GEHÄUSE CH-L-LE206-406-L150-5"1.4301 SET | 187
4238263 | MOT.CH1-L.2-0,75/2/71BXL 1~230V KIT | MOT.CH1-L.2-0,75/2/71BXL 1~230V SET | 452
4238266 | MOT.CH1-L.2-0,75/2/71BXL 1~230V KIT | MOT.CH1-L.2-0,75/2/71BXL 1~230V SET | 439
4238267 | MOT.CH1-L.2-0,75/2/71M 3~400V KIT | MOT.CH1-L.2-0,75/2/71M 3~400V SET | 473
4238268 | MOT.CH1-L.2-1,5/2/80L 3~460V KIT | MOT.CH1-L.2-1,5/2/80L 3~460V SET | 582
4238269 | MOT.CH1-L.2-0,75/2/71BXL 1~230V KIT | MOT.CH1-L.2-0,75/2/71BXL 1~230V SET | 460
4238270 | MOT.CH1-L.2-0,75/2/71M 3~400V KIT | MOT.CH1-L.2-0,75/2/71M 3~400V SET | 469
4238271 | HOUSING CH-L-LE207-407-L170-5"1.4301 KIT | GEHÄUSE CH-L-LE207-407-L170-5"1.4301 SET | 194
4238272 | HOUSING CH-L-LE207-407-L170-5"1.4404 KIT | GEHÄUSE CH-L-LE207-407-L170-5"1.4404 SET | 250
4238275 | STAGE BEARING CH-L-LE-2 1.4301 KIT | STUFE LAGER CH-L-LE-2 1.4301 SET | 144
4238276 | STAGE BEARING CH-L-LE-2 1.4404 KIT | STUFE LAGER CH-L-LE-2 1.4404 SET | 167
4238281 | HYDRAULIC CPL.MVI1605-8'' 1.4404 KIT | HYDRAULIK KPL.MVI1605-8'' 1.4404 SET | 2047
4238286 | STAGE CH-L-LE-4 WITHOUTRETURN 1.4301 KIT | STUFE CH-LE--4 OHNERUCKFUHRST 1.4301 SET | 107
4238287 | STAGE CH-L-LE-4 WITHOUTRETURN 1.4404 KIT | STUFE CH-L-LE-4 WITHOUTRETURN 1.4404 KIT | 123
4238288 | STAGE CH-L-LE-4 WITHRETURN ST 1.4301 KIT | STUFE CH-L-LE-4 MITRUCKFUHRST 1.4301 SET | 114
4238289 | STAGE CH-L-LE-4 WITHRETURN ST 1.4404 KIT | STUFE CH-L-LE-4 MITRUCKFUHRST 1.4404 SET | 133
4238290 | MOT.CH1-L.4-0,55/2/71BL 1~230V KIT | MOT.CH1-L.4-0,55/2/71BL 1~230V SET | 430
4238291 | MOT.CH1-L.4-0,55/2/71BL 1~230V KIT | MOT.CH1-L.4-0,55/2/71BL 1~230V SET | 422
4238296 | MOT.CH1-L.4-0,75/2/71BXL 1~230V KIT | MOT.CH1-L.4-0,75/2/71BXL 1~230V SET | 449
4238297 | MOT.CH1-L.4-0,75/2/71M 3~400V KIT | MOT.CH1-L.4-0,75/2/71M 3~400V SET | 467
4238298 | MOT.CH1-L.4-1,5/2/80L 3~460V KIT | MOT.CH1-L.4-1,5/2/80L 3~460V SET | 594
4238299 | MOT.CH1-L.4-0,75/2/71BXL 1~230V KIT | MOT.CH1-L.4-0,75/2/71BXL 1~230V SET | 462
4238300 | MOT.CH1-L.4-0,75/2/71M 3~400V KIT | MOT.CH1-L.4-0,75/2/71M 3~400V SET | 479
4238304 | Metal fan cover Q3H90 VP. | Metal Lüfterhaube Q3H90 VP. | 110
4238307 | Fan cover mot. LS71 P/T VP. | Lüfterhaube mot. LS71 P/T VP. | 133
4238309 | Capacitor LS71 P/T VP. | Kondensator LS71 P/T VP. | 95
4238312 | End shield N.D.E LS80 P/T VP. | Lagerschild N.D.E LS80 P/T VP. | 589
4238313 | MOT.CH1-L.4-1,1/2/71L 1~230V KIT | MOT.CH1-L.4-1,1/2/71L 1~230V SET | 530
4238316 | MOT.CH1-L.4-1,1/2/71L 1~230V KIT | MOT.CH1-L.4-1,1/2/71L 1~230V SET | 521
4238317 | TERMINAL BOX 1~ COMPLETE 30MF MEDANA KIT | KLEMMENKASTEN 1~ KOMPL. 30MF MEDANA SET | 99
4238318 | MOT.CH1-L.4-1,1/2/71L 1~230V KIT | MOT.CH1-L.4-1,1/2/71L 1~230V SET | 536
4238319 | MOT.CH1-L.4-1,1/2/71L 3~400V KIT | MOT.CH1-L.4-1,1/2/71L 3~400V SET | 566
4238320 | MOT.CH1-L.4-1,85/2/80XL 3~460V KIT | MOT.CH1-L.4-1,85/2/80XL 3~460V SET | 660
4238321 | MOT.CH1-L.4-1,1/2/71L 1~230V KIT | MOT.CH1-L.4-1,1/2/71L 1~230V SET | 524
4238322 | MOT.CH1-L.4-1,1/2/71L 3~400V KIT | MOT.CH1-L.4-1,1/2/71L 3~400V SET | 510
4238324 | STAGE BEARING CH-L-LE-4 1.4301 KIT | STUFE LAGER CH-L-LE-4 1.4301 SET | 144
4238326 | STAGE BEARING CH-L-LE-4 1.4404 KIT | STUFE LAGER CH-L-LE-4 1.4404 SET | 164
4238327 | MOT.CH1-L.6-0,55/2/71BL 1~230V. KIT | MOT.CH1-L.6-0,55/2/71BL 1~230V SET | 430
4238328 | MOT.CH1-L.6-0,55/2/63L 3~400V KIT | MOT.CH1-L.6-0,55/2/63L 3~400V SET | 417
4238329 | MOT.CH1-L.6-1,1/2/71L 3~460V KIT | MOT.CH1-L.6-1,1/2/71L 3~460V SET | 501
4238330 | MOT.CH1-L.6-0,55/2/71BL 1~230V KIT | MOT.CH1-L.6-0,55/2/71BL 1~230V SET | 426
4238331 | MOT.CH1-L.6-0,55/2/63L 3~400V KIT | MOT.CH1-L.6-0,55/2/63L 3~400V SET | 429
4238332 | MECHANICAL SEAL MEDANA 6-10 EPDM KIT | GLEITRINGDICHTUNG MEDANA 6-10 EPDM SET | 78
4238333 | STATIONRINGHOLDER MEDANA 6/10 1.4307 VP. | ZWISCHENSTÜCK MEDANA 6/10 1.4307 VP. | 45
4238334 | MECHANICAL SEAL CH-L-LE 6-10 VITON KIT | GLEITRINGDICHTUNG CH-L-LE 6-10 VITON SET | 159
4238335 | STATIONRINGHOLDER CH-L-LE6/10 1.4404 VP. | ZWISCHENSTÜCK CH-L-LE 6/10 1.4404 VP. | 48
4238337 | STAGE CH-L-LE-6 WITHOUTRETURN1.4301 KIT | STUFE CH-L-LE6 OHNE RUCKFUHRST1.4301 SET | 121
4238338 | STAGE CH-L-LE-6 WITHRETURN ST 1.4301 KIT | STUFE CH-L-LE-6 MITRUCKFUHRST 1.4301 SET | 131
4238339 | CENTERING STAGE MEDANA 6/10 1.4301 VP. | ZENTRIERSTUF MEDANA 6/10 1.4301 VP. | 74
4238341 | STAGE CH-L-LE-6 WITHOUTRETURN1.44404 KIT | STUFE CH-L-LE-6 OHNERUCKFUHRST1.4404 SET | 133
4238342 | STAGE CH-L-LE-6 WITHRETURNST 1.4404 KIT | STUFE CH-L-LE-6 MITRUCKFUHRST 1.4404 SET | 151
4238343 | CENTERING STAGE CH-L-LE 6/10 1.4404 VP. | ZENTRIERSTUF CH-L-LE 6/10 1.4404 VP. | 93
4238349 | MOT.CH1-L.6-1,1/2/71L 1~230V KIT | MOT.CH1-L.6-1,1/2/71L 1~230V SET | 519
4238350 | MOT.CH1-L.6-1,1/2/71L 3~400V KIT | MOT.CH1-L.6-1,1/2/71L 3~400V SET | 538
4238351 | MOT.CH1-L.6-1,5/2/80L 3~460V KIT | MOT.CH1-L.6-1,5/2/80L 3~460V SET | 592
4238352 | MOT.CH1-L.6-1,1/2/71L 1~230V KIT | MOT.CH1-L.6-1,1/2/71L 1~230V SET | 634
4238353 | MOT.CH1-L.6-1,1/2/71L 3~400V KIT | MOT.CH1-L.6-1,1/2/71L 3~400V SET | 525
4238354 | HOUSING CH-L-LE 603-L120-6" 1.4301 KIT | GEHÄUSE CH-L-LE 603-L120-6" 1.4301 SET | 180
4238356 | HOUSING CH-L-LE 603-L120-6" 1.4404 KIT | GEHÄUSE CH-L-LE 603-L120-6" 1.4404SET | 245
4238358 | HOUSING CH-L-LE 602-L90-6" 1.4301 KIT | GEHÄUSE CH-L-LE 602-L90-6" 1.4301 SET | 169
4238359 | HOUSING CH-L-LE 602-L90-6" 1.4404 KIT | GEHÄUSE CH-L-LE 602-L90-6" 1.4404 SET | 233
4238363 | MOT.CH1-L.6-1,1/2/71L 1~230V KIT | MOT.CH1-L.6-1,1/2/71L 1~230V SET | 525
4238364 | MOT.CH1-L.6-1,1/2/71L 3~400V KIT | MOT.CH1-L.6-1,1/2/71L 3~400V SET | 547
4238365 | MOT.CH1-L.6-2,5/2/90M 3~460V KIT | MOT.CH1-L.6-2,5/2/90M 3~460V SET | 755
4238366 | MOT.CH1-L.6-1,1/2/71L 1~230V KIT | MOT.CH1-L.6-1,1/2/71L 1~230V SET | 624
4238367 | MOT.CH1-L.6-1,1/2/71L 3~400V KIT | MOT.CH1-L.6-1,1/2/71L 3~400V SET | 564
4238368 | FAN AND MOTORHOOD T90 MEDANA KIT | LUFTER UND MOTORHAUBE T90 MEDANA SET | 78
4238369 | BACK BEARING MOTOR T90 MEDANA KIT | LAGERSCHILD MOTOR T90 MEDANA SET | 105
4238370 | LANTERN CH1-L T90 VP. | LATERNE CH1-L T90 VP. | 87
4238371 | HOUSING CH1-L604-L150-6" 1.4301 KIT | GEHÄUSE CH1-L604-L150-6" 1.4301 SET | 205
4238373 | HOUSING CH1-L604-L150-6" 1.4404 KIT | GEHÄUSE CH1-L604-L150-6" 1.4404 SET | 274
4238375 | BALL BEARINGS KIT | KUGELLAGER SET | 55
4238376 | MOT.CH1-L.6-1,5/2/80L 1~230V KIT | MOT.CH1-L.6-1,5/2/80L 1~230V SET | 849
4238377 | MOT.CH1-L.6-1,5/2/80L 3~400V KIT | MOT.CH1-L.6-1,5/2/80L 3~400V SET | 641
4238378 | MOT.CH1-L.6-2,5/2/90M 3~460V KIT | MOT.CH1-L.6-2,5/2/90M 3~460V SET | 763
4238379 | MOT.CH1-L.6-1,5/2/80L 1~230V KIT | MOT.CH1-L.6-1,5/2/80L 1~230V SET | 822
4238380 | MOT.CH1-L.6-1,5/2/80L 3~400V KIT | MOT.CH1-L.6-1,5/2/80L 3~400V SET | 638
4238381 | TERMINAL BOX 1~ COMPLETE 40MF MEDANA KIT | KLEMMENKASTEN 1~ KOMPL. 40MF MEDANA SET | 102
4238382 | HOUSING CH-L-LE 605-L180-6" 1.4301 KIT | GEHÄUSE CH-L-LE 605-L180-6" 1.4301 SET | 221
4238384 | HOUSINGCH-L-LE 605-L180-6" 1.4404 KIT | GEHÄUSECH-L-LE 605-L180-6" 1.4404 SET | 298
4238388 | Fan cover mot. W22 280 VP. | Lüfterhaube mot. W22 280 VP. | 2339
4238389 | MOT.CH1-L.10-1,1/2/71L 1~230V KIT | MOT.CH1-L.10-1,1/2/71L 1~230V SET | 510
4238390 | MOT.CH1-L.10-1,1/2/71L 3~400V KIT | MOT.CH1-L.10-1,1/2/71L 3~400V SET | 529
4238391 | MOT.CH1-L.10-1,85/2/80XL 3~460V KIT | MOT.CH1-L.10-1,85/2/80XL 3~460V SET | 651
4238392 | MOT.CH1-L.10-1,1/2/71L 1~230V KIT | MOT.CH1-L.10-1,1/2/71L 1~230V SET | 662
4238393 | MOT.CH1-L.10-1,1/2/71L 3~400V KIT | MOT.CH1-L.10-1,1/2/71L 3~400V SET | 581
4238405 | KIT HYD CPL.HELIX V3602/1-S-1,4307 | HYD KPL.HELIX V3602/1-S-1,4307 SET | 1206
4238406 | KIT HYD CPL.HELIX V3602/2-S-1,4307 | HYD KPL.HELIX V3602/2-S-1,4307 SET | 1206
4238407 | HYD CPL.HELIX V3601/1-S-1,4307 KIT | HYD KPL.HELIX V3601/1-S-1,4307 SET | 709
4238408 | HYD CPL.HELIX V5202/2-S-1,4307 KIT | HYD KPL.HELIX V5202/2-S-1,4307 SET | 1460
4238415 | HYD CPL.HELIX V2212-KS-1,4307 KIT | HYD KPL.HELIX V2212-KS-1,4307 SET | 3437
4238511 | HOUSING CH-L-LE 1002-L90-6" 1.4301 KIT | GEHÄUSE CH-L-LE 1002-L90-6" 1.4301 SET | 209
4238513 | STAGE CH-L-LE-10 WITHOUTRETURN1.4301 KIT | STUFE CH-L-LE-10 OHNERUCKFUHRS1.4301 SET | 129
4238514 | STAGE CH-L-LE-10 WITHRETURNST 1.4301 KIT | STUFE CH-L-LE-10 MITRUCKFUHRST1.4301 SET | 139
4238515 | HOUSING CH-L-LE 1002-L90-6" 1.4404 KIT | GEHÄUSE CH-L-LE 1002-L90-6" 1.4404 SET | 286
4238517 | STAGE CH-L-LE-10 WITHOUTRETUR1.44404 KIT | STUFE CH-L-LE-10 OHNERUCKFUHR 1.4404 SET | 167
4238518 | STAGE CH-L-LE-10 WITHRETURNST 1.4404 KIT | STUFE CH-L-LE-10 MITRUCKFUHRST1.4404 SET | 187
4238520 | Terminal Box 94X94 QS63-80 KIT | KLEMMENK. 94X94 QS63-80 SET | 119
4238521 | MOT.CH1-L.10-1,5/2/80L 1~230V KIT | MOT.CH1-L.10-1,5/2/80L 1~230V SET | 762
4238522 | MOT.CH1-L.10-1,5/2/80L 3~400V KIT | MOT.CH1-L.10-1,5/2/80L 3~400V SET | 638
4238523 | MOT.CH1-L.10-2,5/2/90M 3~460V KIT | MOT.CH1-L.10-2,5/2/90M 3~460V SET | 753
4238524 | MOT.CH1-L.10-1,5/2/80L 1~230V KIT | MOT.CH1-L.10-1,5/2/80L 1~230V SET | 753
4238525 | MOT.CH1-L.10-1,5/2/80L 3~400V KIT | MOT.CH1-L.10-1,5/2/80L 3~400V SET | 672
4238526 | HOUSING CH1-L1003-L120-6" 1.4301 KIT | GEHÄUSE CH1-L1003-L120-6" 1.4301 SET | 213
4238528 | HOUSING CH1-L1003-L120-6" 1.4404 KIT | GEHÄUSE CH1-L1003-L120-6" 1.4404 SET | 265
4238530 | MOT.CH1-L.10-1,85/2/80XL 3~400V KIT | MOT.CH1-L.10-1,85/2/80XL 3~400V SET | 661
4238531 | HOUSING CH-L-LE 1004-L150-6" 1.4301 KIT | GEHÄUSE CH-L-LE 1004-L150-6" 1.4301 SET | 216
4238533 | MOT.CH1-L.10-1,85/2/80XL 3~400V KIT | MOT.CH1-L.10-1,85/2/80XL 3~400V SET | 843
4238534 | HOUSING CH-L-LE 1004-L150-6" 1.4404 KIT | GEHÄUSE CH-L-LE 1004-L150-6" 1.4404 SET | 331
4238536 | MOT.CH1-L.10-2,5/2/90M 3~400V KIT | MOT.CH1-L.10-2,5/2/90M 3~400V SET | 937
4238537 | HOUSING CH-L-LE 1005-L180-6" 1.4301 KIT | GEHÄUSE CH-L-LE 1005-L180-6" 1.4301 SET | 258
4238539 | MOT.CH1-L.10-2,5/2/90M 3~400V KIT | MOT.CH1-L.10-2,5/2/90M 3~400V SET | 853
4238540 | HOUSING CH-L-LE 1005-L180-6" 1.4404 KIT | GEHÄUSE CH-L-LE 1005-L180-6" 1.4404 SET | 327
4238546 | Terminal Box 94X94 Q3H80 KIT | KLEMMENK. 94X94 Q3H80 SET | 158
4238549 | Metal fan cover Q3H80 VP. | Metall Lüfterhaube Q3H80 VP. | 106
4238550 | CAPACITOR 20MF CLASS S2 500V VP. | KONDENSATOR 20MF KLASSE S2 500V VP. | 48
4238559 | M45-2T66P55V1-200F35-SU-N55-IE3-WEG VP. | M45-2T66P55V1-200F35-SU-N55-IE3-WEG VP. | 9692
4238561 | WHMF-C80-04 VP. | WHMF-C80-04 VP. | 16332
4238563 | LANTERN CH1-LC T71-5"-1" VP. | LATERNE CH1-LC T71-5"-1" VP. | 109
4238564 | LANTERN CH1-LC T63-5"-1" VP. | LATERNE CH1-LC T63-5"-1" VP. | 106
4238565 | MOT.CH1-LC.2/4-0,37/2/71BL 1~230V KIT | MOT.CH1-LC.2/4-0,37/2/71BL 1~230V SET | 414
4238566 | MOT.CH1-LC.2/4-0,37/2/63M 3~400V KIT | MOT.CH1-LC.2/4-0,37/2/63M 3~400V SET | 422
4238567 | MOT.CH1-LC.2/4-0,55/2/63L 3~460V KIT | MOT.CH1-LC.2/4-0,55/2/63L 3~460V SET | 467
4238568 | HOUSING CH1-LC 2-4 KIT | GEHÄUSE CH1-LC 2-4 SET | 100
4238570 | STAGE CH1-LC-2 WITHOUT RETURN 1.4301 KIT | STUFE CH1-LC-2 OHNE RUCKFUHRS 1.4301 SET | 109
4238571 | STAGE CH1-LC-2 WITH RETURN ST 1.4301 KIT | STUFE CH1-LC-2 MIT RUCKFUHRST 1.4301 SET | 114
4238572 | STUD BOLT CH1-LC M8X96 KIT | STEHBOLZEN CH1-LC M8X96 SET | 87
4238573 | MOT.CH1-LC.2-0,37/2/71BL 1~230V KIT | MOT.CH1-LC.2-0,37/2/71BL 1~230V SET | 422
4238574 | MOT.CH1-LC.2/4-0,37/2/63M 3~400V KIT | MOT.CH1-LC.2/4-0,37/2/63M 3~400V SET | 414
4238575 | MOT.CH1-LC.2/4-0,75/2/71M 3~460V KIT | MOT.CH1-LC.2/4-0,75/2/71M 3~460V SET | 492
4238577 | STUD BOLT CH1-LC M8X116 KIT | STEHBOLZEN CH1-LC M8X116 SET | 87
4238578 | MOT.CH1-LC.2/4-0,55/2/71BL 1~230V KIT | MOT.CH1-LC.2/4-0,55/2/71BL 1~230V SET | 439
4238579 | MOT.CH1-LC.2/4-0,55/2/63L 3~400V KIT | MOT.CH1-LC.2/4-0,55/2/63L 3~400V SET | 445
4238580 | MOT.CH1-LC.2/4-1,1/2/71L 3~460V KIT | MOT.CH1-LC.2/4-1,1/2/71L 3~460V SET | 523
4238582 | STUD BOLT CH1-LC M8X136 KIT | STEHBOLZEN CH1-LC M8X136 SET | 91
4238583 | MOT.CH1-LC.2-0,55/2/71BL 1~230V KIT | MOT.CH1-LC.2-0,55/2/71BL 1~230V SET | 450
4238584 | MOT.CH1-LC.2-0,55/2/63L 3~400V KIT | MOT.CH1-LC.2-0,55/2/63L 3~400V SET | 460
4238585 | MOT.CH1-LC.2-1,1/2/71L 3~460V KIT | MOT.CH1-LC.2-1,1/2/71L 3~460V SET | 530
4238587 | STUD BOLT CH1-LC M8X156 KIT | STEHBOLZEN CH1-LC M8X156 SET | 93
4238589 | MOT.CH1-LC.2-0,75/2/71BXL 1~230V KIT | MOT.CH1-LC.2-0,75/2/71BXL 1~230V SET | 458
4238590 | MOT.CH1-LC.2/4-0,75/2/71M 3~400V KIT | MOT.CH1-LC.2/4-0,75/2/71M 3~400V SET | 477
4238592 | STUD BOLT CH1-LC M8X176 KIT | STEHBOLZEN CH1-LC M8X176 SET | 93
4238593 | MOT.CH1-LC.2-0,75/2/71BXL 1~230V KIT | MOT.CH1-LC.2-0,75/2/71BXL 1~230V SET | 468
4238594 | MOT.CH1-LC.2-0,75/2/71M 3~400V KIT | MOT.CH1-LC.2-0,75/2/71M 3~400V SET | 483
4238596 | STAGE BEARING CH1-LC-2 1.4301 KIT | STUFE LAGER CH1-LC-2 1.4301 SET | 144
4238597 | STUD BOLT CH1-LC M8X196 KIT | STEHBOLZEN CH1-LC M8X196 SET | 94
4238603 | Impeller NS80-200-209 VP. | Laudrad NS80-200-209 VP. | 781
4238604 | MECHANICAL SEAL CH1-LC 2-4 EPDM KIT | GLEITRINGDICHTUNG CH1-LC 2-4 EPDM SET | 74
4238605 | MINIATURE LEVEL SENSOR VP. | MINISCHWIMMERSCHALTER M8 HiRain VP. | 51
4238609 | Impeller Zeox First H6002-30-2 VP. | Laufrad Zeox First H6002-30-2 VP. | 1722
4238610 | Impeller Zeox First H6002-30-2 VP. | Laufrad Zeox First H6002-30-2 VP. | 662
4238611 | Shaft Zeox First H6002-30-2 VP. | Welle Zeox First H6002-30-2 VP. | 438
4238612 | STAGE CH1-LC-4 WITHOUT RETURN 1.4301 KIT | STUFE CH1-LC-4 OHNE RUCKFUHRS 1.4301 SET | 109
4238613 | STAGE CH1-LC-4 WITH RETURN ST 1.4301 KIT | STUFE CH1-LC-4 MIT RUCKFUHRST 1.4301 SET | 114
4238615 | MOT.CH1-LC.4-0,55/2/71BL 1~230V KIT | MOT.CH1-LC.4-0,55/2/71BL 1~230V SET | 432
4238619 | MOT.CH1-LC.4-0,75/2/71BXL 1~230V KIT | MOT.CH1-LC.4-0,75/2/71BXL 1~230V SET | 450
4238620 | MOT.CH1-LC.4-0,75/2/71M 3~400V KIT | MOT.CH1-LC.4-0,75/2/71M 3~400V SET | 469
4238621 | MOT.CH1-LC.4-1,1/2/71L 1~230V KIT | MOT.CH1-LC.4-1,1/2/71L 1~230V SET | 551
4238623 | MOTOR 0,55/2/71 1~230V 50HZ IE2 VP. | MOTOR 0,55/2/71 1~230V 50HZ IE2 VP. | 345
4238625 | MOT.CH1-LC.4-1,1/2/71L 3~400V KIT | MOT.CH1-LC.4-1,1/2/71L 3~400V SET | 532
4238627 | STAGE BEARING CH1-LC-4 1.4301 KIT | STUFE LAGER CH1-LC-4 1.4301 SET | 144
4238628 | MOT.CH1-LC.6-0,55/2/71BL 1~230V KIT | MOT.CH1-LC.6-0,55/2/71BL 1~230V SET | 427
4238629 | MOT.CH1-LC.6-0,55/2/63L 3~400V KIT | MOT.CH1-LC.6-0,55/2/63L 3~400V SET | 438
4238630 | MOT.CH1-LC.6-1,1/2/71L 3~460V KIT | MOT.CH1-LC.6-1,1/2/71L 3~460V SET | 519
4238631 | LANTERN CH1-LC T71-6"-1" VP. | LATERNE CH1-LC T71-6"-1" VP. | 112
4238632 | LANTERN CH1-LC T63-6"-1" VP. | LATERNE CH1-LC T63-6"-1" VP. | 110
4238633 | MECHANICAL SEAL CH1-LC 6-10 EPDM KIT | GLEITRINGDICHTUNG CH1-LC 6-10 EPDM SET | 87
4238634 | HOUSING CH1-LC 6 KIT | GEHÄUSE CH1-LC 6 SET | 112
4238636 | STAGE CH1-LC-6 WITHOUT RETURN 1.4301 KIT | STUFE CH1-LC-6 OHNE RUCKFUHRS 1.4301 SET | 120
4238637 | STAGE CH1-LC-6 WITH RETURN ST 1.4301 KIT | STUFE CH1-LC-6 MIT RUCKFUHRST 1.4301 SET | 130
4238640 | MOT.CH1-LC.6-1,1/2/71L 1~230V KIT | MOT.CH1-LC.6-1,1/2/71L 1~230V SET | 541
4238641 | MOT.CH1-LC.6-1,1/2/71L 3~400V KIT | MOT.CH1-LC.6-1,1/2/71L 3~400V SET | 521
4238642 | MOT.CH1-LC.6-1,5/2/80L 3~460V KIT | MOT.CH1-LC.6-1,5/2/80L 3~460V SET | 667
4238643 | LANTERN CH1-LC T80-6"-1" VP. | LATERNE CH1-LC T80-6"-1" VP. | 114
4238645 | STUD BOLT CH1-LC M8X146 KIT | STEHBOLZEN CH1-LC M8X146 SET | 91
4238646 | MOT.CH1-LC.6-1,1/2/71L 1~230V KIT | MOT.CH1-LC.6-1,1/2/71L 1~230V SET | 545
4238647 | MOT.CH1-LC.6-1,1/2/71L 3~400V KIT | MOT.CH1-LC.6-1,1/2/71L 3~400V SET | 525
4238648 | MOT.CH1-LC.6-2,5/2/90M 3~460V KIT | MOT.CH1-LC.6-2,5/2/90M 3~460V SET | 727
4238649 | LANTERN CH1-LC T90-6"-1"1/4 VP. | LATERNE CH1-LC T90-6"-1"1/4 VP. | 124
4238652 | MOTOR 0,75/2/80 1~230V 50HZ IE2 VP. | MOTOR 0,75/2/80 1~230V 50HZ IE2 VP. | 417
4238656 | Fan cover motor 4077607 VP. | Lüfterhaube motor 4077607 VP. | 169
4238657 | FLEX.HOSE R1"M-1" F600 PN10 ACS.VP. | FLEX.LEITUNG R1"M-1" F600 PN10 ACS VP. | 70
4238658 | MOT.CH1-LC.6-1,5/2/80L 1~230V KIT | MOT.CH1-LC.6-1,5/2/80L 1~230V SET | 634
4238659 | MOT.CH1-LC.6-1,5/2/80L 3~400V KIT | MOT.CH1-LC.6-1,5/2/80L 3~400V SET | 629
4238660 | MOT.CH1-LC.6-2,5/2/90M 3~460V KIT | MOT.CH1-LC.6-2,5/2/90M 3~460V SET | 736
4238662 | STUD BOLT CH1-LC M8X206 KIT | STEHBOLZEN CH1-LC M8X206 SET | 95
4238663 | MOT.CH1-LC.6-1,85/2/80XL 3~400V KIT | MOT.CH1-LC.6-1,85/2/80XL 3~400V SET | 672
4238665 | STAGE BEARING CH1-LC-6 1.4301 KIT | STUFE LAGER CH1-LC-6 MIT 1.4301 SET | 176
4238666 | STUD BOLT CH1-LC M8X236 KIT | STEHBOLZEN CH1-LC M8X236 SET | 95
4238667 | MOT.CH1-LC.10-1,1/2/71L 1~230V KIT | MOT.CH1-LC.10-1,1/2/71L 1~230V SET | 538
4238668 | MOT.CH1-LC.10-1,1/2/71L 3~400V KIT | MOT.CH1-LC.10-1,1/2/71L 3~400V SET | 515
4238669 | MOT.CH1-LC.10-1,85/2/80XL 3~460V KIT | MOT.CH1-LC.10-1,85/2/80XL 3~460V SET | 755
4238670 | LANTERN CH1-LC T71-6"-1"1/4 VP. | LATERNE CH1-LC T71-6"-1"1/4 VP. | 112
4238671 | HOUSING CH1-LC 10 KIT | GEHÄUSE CH1-LC 10 SET | 121
4238673 | STAGE CH1-LC-10 WITHOUT RETUR 1.4301 KIT | STUFE CH1-LC-10 OHNE RUCKFUHR 1.4301 SET | 120
4238674 | STAGE CH1-LC-10 WITH RETURN S 1.4301 KIT | STUFE CH1-LC-10 MIT RUCKFUHRS 1.4301 SET | 130
4238675 | MOT.CH1-LC.10-1,5/2/80L 1~230V KIT | MOT.CH1-LC.10-1,5/2/80L 1~230V SET | 629
4238676 | MOT.CH1-LC.10-1,5/2/80L 3~400V KIT | MOT.CH1-LC.10-1,5/2/80L 3~400V SET | 616
4238677 | MOT.CH1-LC.10-2,5/2/90M 3~460V KIT | MOT.CH1-LC.10-2,5/2/90M 3~460V SET | 709
4238678 | LANTERN CH1-LC T80-6"-1"1/4 VP. | LATERNE CH1-LC T80-6"-1"1/4 VP. | 114
4238680 | MOT.CH1-LC.10-1,85/2/80XL 3~400V KIT | MOT.CH1-LC.10-1,85/2/80XL 3~400V SET | 662
4238682 | MOT.CH1-LC.10-2,5/2/90M 3~400V KIT | MOT.CH1-LC.10-2,5/2/90M 3~400V SET | 854
4238684 | MOT.CH1-LC.10-3/2/90L 3~400V KIT | MOT.CH1-LC.10-3/2/90L 3~400V SET | 931
4238686 | STAGE BEARING CH1-LC-10 1.4301 KIT | STUFE LAGER CH1-LC-10 1.4301 SET | 176
4238690 | SiFire cont.pan SC-1x66-246KW-ND4-D VP. | SiFire SK. CTRL-SC-1x66-246KW-ND4-D VP. | 5308
4238693 | End shield D.E. IEC100 V18 KTL VP. | Lagerschild D.E. IEC100 V18 KTL VP. | 117
4238694 | CABLE BEAM CONTROL BOOSTER ECE 3PP KIT | KABELSATZ CTRL BOOSTER ECE 3 PUMPEN SET | 58
4238695 | CABLE BEAM CONTROL BOOSTER ECE 2PP KIT | KABELSATZ CTRL BOOSTER ECE 2 PUMPEN SET | 40
4238697 | End shield D.E. IEC132 V1 FF265 VP. | Lagerschild D.E. IEC132 V1 FF265 VP. | 129
4238703 | Pump housing WNF-S-32-200/177-4/2 | Pumpengehäuse WNF-S-32-200/177-4/2 | 1001
4238706 | THROWER 65/70SH-NITRILE VP. | SPRITZRING 65/70SH-NITRILE VP. | 19.6
4238708 | M0,75-2T24P55V18-80F10-SU-N19-IE4-TEE VP | M0,75-2T24P55V18-80F10-SU-N19-IE4-TEE VP | 966
4238791 | CE-doc.Control MS-L | CE-dok.Control MS-L | 45
4239399 | M1,5-2T24P55V18-90F11-SU-N24-PTC-IE3 VP. | M1,5-2T24P55V18-90F11-SU-N24-PTC-IE3 VP. | 1269
4239415 | DELIVERY SIDE SIBOOST 1MVISE-1HELIX KIT | DRUCKSEITE SIBOOST 1MVISE-1HELIX VE SET | 333
4239416 | SUCTION SIDE SIBOOST 1 MVISE 8 KIT | SAUGSEITE SIBOOST 1 MVISE 8 SET | 329
4239417 | DELIVERY SIDE SIBOOST 1MVISE-1HELIX KIT | DRUCKSEITE SIBOOST 1MVISE-1HELIX VE SET | 497
4239419 | PIPE DUAL NIP G11/2-R11/2X120-1X1/4" VP. | ROHRDOPLNIPPLE G11/2-R11/2X120-1X1/4" VP | 215
4239420 | PRESSURE GAUGE NG63 R1/4" HI.1-9BAR VP. | MANOMETER NG63 R1/4" HI.1-9BAR VP. | 44
4239421 | DUAL NIPPLE R1/4"xR1/4" MS VP. | DOPPELNIPPEL R1/4"xR1/4" MS VP. | 51
4239422 | stud bolt ME 300-400 | Stiftschraube ME 300-400 | 44
4239423 | PRESSURE SENSOR/ GAUGE 1-9BAR KIT | DRUCKGEBER/MANOMETER 1-9BAR SET | 364
4239446 | Fan cover MO. ABB 4108865-T90-VP. | Lüfterhaube MO. ABB 4108865-T90-VP. | 180
4239449 | End shield D.E. B14 F115 VP. | Lagerschild D.E. B14 F115 VP. | 602
4239453 | HYDRAULIC CPL.MVI1606-8'' 1.4404 KIT | HYDRAULIK KPL.MVI1606-8'' 1.4404 SET | 2157
4239455 | Cover for tank 200L PPH 15mm VP. | Deckel for tank 200L PPH 15mm VP. | 282
4239456 | End shield D.E. MHIL 80 1" 2/4m3 ACS VP. | Lagershild D.E. MHIL 80 1" 2/4m3 ACS VP. | 74
4239461 | NH-fuse 125A Gr.00 VP. | NH-Sicherungseinsatz 125A Gr.00 VP. | 40
4239462 | CONTACTOR AF65-30-00 100-250V (AC/DC)VP. | SCHÜTZ AF65-30-00-13 100-250V (AC/DC)VP. | 379
4239463 | OVERLOAD RELAY EF65 25...70A VP. | ÜBERLASTRELAIS ELEKTR. EF65 25...70A VP. | 244
4239466 | Valve HiDrainlift HiSewlift VP. | Klappe HiDrainlift HiSewlift VP. | 44
4239468 | Metal fan cover Q3H160 VP. | Metal lüfterhaube Q3H160 VP. | 151
4239473 | AUTOMATIC CIRCUIT BREAKER S201-C16NA VP. | SICHERUNGSAUTOMAT S201-C16NA VP. | 71
4239475 | TERMINAL BLOCK 10 QMM 2C CAGE GREY VP. | REIHENKLEMME 10 QMM 2L KÄFIG GRAU VP. | 12.4
4239477 | Coupling Ř16 FT115/130 HED KIT | Kupplung Ř16 FT115/130 HED SET | 134
4239481 | Tank valve Zilio VP. | Tank valve Zilio VP. | 26
4239483 | M11-2T40P55V1-160F30-N42-IE4-PTC-ABB VP. | M11-2T40P55V1-160F30-N42-IE4-PTC-ABB VP. | 3676
4239486 | Terminal Box Cover Q3H90-100-112 VP. | Klemmenkastendeckel Q3H90-100-112 VP. | 95
4239491 | Terminal board QS63-80+Q2-3E80 VP. | Klemmenbrett QS63-80+Q2-3E80 VP. | 70
4239498 | HIMULTI 3-24 P/1/5/230 KIT | HIMULTI 3-24 P/1/5/230 SET | 578
4239499 | HIMULTI 3-25 P/1/5/230 KIT | HIMULTI 3-25 P/1/5/230 SET | 552
4239500 | HIMULTI 3-45 P/1/5/230 KIT | HIMULTI 3-45 P/1/5/230 SET | 1413
4239503 | COVER AND BREAK TANK RAIN1 KIT | DECKEL UND BEHÄLTER RAIN1 SET | 270
4239505 | BREAK TANK RAIN1 RAIN3 KIT | BEHÄLTER RAIN1 RAIN3 SET | 134
4239506 | FLOAT VALVE DN17 RAIN VP. | SCHWIMMERVENTIL DN17 RAIN VP. | 133
4239507 | SUCTION SIDE RAIN1 RAIN3 KIT | SAUGSEITE RAIN1 RAIN3 SET | 348
4239508 | 3 WAY VALVE VMR25E SPDT C 230V VP. | 3 WEGE VENTIL VMR25E SPDT C 230V VP. | 144
4239509 | FLEX.HOSE 1"-F/F-L530-PN10-RAIN VP. | FLEX.LEITUNG 1"-F/F-L530-PN10-RAIN VP. | 68
4239510 | SUCTION SIDE RAIN1 RAIN3 KIT | SAUGSEITE RAIN1 RAIN3 SET | 133
4239511 | VALVE BODY DN25 RAIN VP. | VENTILGEHAUSE DN25 RAIN VP. | 40
4239512 | FLEX.HOSE 1"-F/F-L670-PN10-RAIN VP. | FLEX.LEITUNG 1"-F/F-L670-PN10-RAIN VP. | 55
4239513 | CONTROL SYSTEM COMPLETE RAIN1 KIT | STEUERUNG KOMPLETT RAIN1 SET | 474
4239514 | FLEX.HOSE 1"-F/F-L350-PN10-RAIN VP. | FLEX.LEITUNG 1"-F/F-L350-PN10-RAIN VP. | 62
4239515 | ELECTRONIC MODULE RAIN1 VP. | ELEKTRONIKMODUL RAIN1 VP. | 280
4239516 | Float switch RAIN1 KIT | Schwimmerschalter RAIN 1 SET | 201
4239521 | FAN COVER Q3H100 VP. | LUFTERHAUBE Q3H100 VP. | 89
4239525 | TERMINAL BOX Q3H132-160 KIT | KLEMMENKASTEN Q3H132-160 SET | 161
4239526 | Membrane LRS 50 VP. | Membrane LRS 50 VP. | 582
4239527 | Membrane LRS 500/750 VP. | Membrane LRS 500/750 VP. | 811
4239528 | HYDRAULIC CPL.MVI106-6'' 1.4404 KIT | HYDRAULIK KPL.MVI106-6'' 1.4404 SET | 1024
4239529 | PLATINE-ECE-B-2X-MT34-CB-IM VP. | PLATINE-ECE-B-2X-MT34-CB-IM VP. | 471
4239530 | PLATINE-ECE-B-3X-MT34-CB-IM VP. | PLATINE-ECE-B-3X-MT34-CB-IM VP. | 628
4239531 | CARTRIDGE HELIX6-10-16 F/E-Q7Q7 KIT | KART.HELIX6-10-16 F/E-Q7Q7 SET | 268
4239532 | CARTRIDGE HELIX22-36-52 F/E-Q7Q7 KIT | KART.HELIX22-36-52 F/E-Q7Q7 SET | 271
4239539 | COUPLING HELIX Ř14xŘ16 MONO KIT | KUPPLUNG HELIX Ř14xŘ16 MONO SET | 158
4239563 | HYDRAULIC CPL.MVI814-6'' 1.4404 KIT | HYDRAULIK KPL.MVI814-6'' 1.4404 SET | 2047
4239564 | LIP SEAL 50X80X10 QU180 VP. | LIPPENDICHTUNG 50X80X10 QU180 VP. | 81
4239582 | Stuffing box 10x10 NS VP. | Stopfbuchse 10x10 NS VP. | 295
4239584 | DELIVERY SIDE RAIN3 KIT | DRUCKSEITE RAIN3 SET | 400
4239585 | SENSORUNIT F. RAIN3 VP. | SENSOREINHEIT F. RAIN3 VP. | 198
4239587 | FLEX.HOSE 1"-F/F-LG930-PN10-RAIN VP. | FLEX.LEITUNG 1"-F/F-LG930-PN10-RAIN VP. | 72
4239588 | CONTROL SYSTEM COMPLETE RAIN3 KIT | STEUERUNG KOMPLETT RAIN3 SET | 743
4241078 | MODULE+MOVABLE HMI BRACKET RAIN3 KIT | MODUL+BEWEGLICHE HALTERUNG HMI RAIN3 SET | 492
4241079 | BACK PLATE RAIN3 KIT | RÜCKPLATTE RAIN3 SET | 166
4241080 | FRONT COVER RAIN3 KIT | FRONTABDECKUNG RAIN3 SET | 103
4241082 | Fan LS90LP/T VP. | Lüfter LS90LP/T VP. | 95
4241084 | Stuffing box 8x8 NS VP. | Stopfbuchse 8x8 NS VP. | 244
4241085 | MODULE MVIE406-IE4-WE KIT | MODUL MVIE406-IE4-WE SET | 2700
4241086 | MODULE MVIE208-IE4-WE KIT | MODUL MVIE208-IE4-WE SET | 1415
4241097 | Fan cover LS90LP/T VP. | Lüfterhaube LS90LP/T VP. | 151
4241103 | MO. 45/2/55 3~400/690V 50Hz IE4 VP. | MO. 45/2/55 3~400/690V 50Hz IE4 VP. | 9835
4241114 | Endshield N.D.E. Q3H90 VP. | Lagershield N.D.E. Q3H90 VP. | 102
4241120 | Washer D.80 6208 K21R132S+M6-8 VP. | Stützscheibe D.80 6208 K21R132S+M6-8 VP. | 26
4241144 | FLOATER VT.R2" VR170-2A VP. | SCHWIMMER VT.R2" VR170-2A VP. | 816
4241155 | Bronze Impeller SKD80-90 200,5/187 | Bronze Laufrad SKD80-90 200,5/187 | 1860
4241156 | Bronze Impeller SKD80-90 200,5/187 | Bronze Laufrad SKD80-90 200,5/187 | 2043
4241163 | STAGE BEARING CH1-LC-6 1.4301 KIT | STUFE LAGER CH1-LC-6 1.4301 SET | 202
4241164 | STAGE BEARING CH1-LC-10 1.4301 KIT | STUFE LAGER CH1-LC-10 1.4301 SET | 198
4241169 | HIMULTI 3-24 P/1/5/230 KIT | HIMULTI 3-24 P/1/5/230 SET | 582
4241170 | HIMULTI 3-25 P/1/5/230 KIT | HIMULTI 3-25 P/1/5/230 SET | 723
4241171 | HIMULTI 3-45 P/1/5/230 KIT | HIMULTI 3-45 P/1/5/230 SET | 652
4241172 | NOE body plug | NOE Verschluß für Gehäuse | 26
4241173 | Set of seals R 80 | Dichtungssatz R 80 | 333
4241174 | Seal set R 151 | Dichtungssatz R 151 | 529
4241185 | Pressure controller HiSewlift3-35 VP. | Druckwächter HiSewlift3-35 VP. | 261
4241186 | End shield N.D.E. motor Siemens 4077608 | Lagershield N.D.E. motor Siemens 4077608 | 2282
4241205 | PIPE WORK DE2 3"-2x2"-1x1/4"-1x3/4" VP. | LEITUNG DE2 3"-2x2"-1x1/4"-1x3/4" VP. | 636
4241208 | End shield N.D.E. motor ABB 4222381 VP. | Lagershield N.D.E. motor ABB 4222381 VP. | 1825
4241213 | MAGNETVALVE 6281 G1/2"16B24V MS EPDM VP | MAGNETVALVE 6281 G1/2"16B24V MS EPDM VP | 319
4241214 | MAN.DE2 21/2"-2x11/2-500-1x1/4-1x3/4-304 | LTG.DE2 21/2"-2x11/2-500-1x1/4-1x3/4-304 | 355
4241215 | CARTRIDGE HELIX22-36-52 FXE KIT | KART. HELIX22-36-52 FXE SET | 227
4241217 | HYDRAULIC CPL.MVI419-6'' 1.4404 KIT | HYDRAULIK KPL.MVI419-6'' 1.4404 SET | 2287
4241219 | Motor speed sensor FireSKID Ř16mm | Motordrehzahl-Sensor FireSKID Ř16mm | 272
4241220 | Mechanical seals Zeox-H6002-30-2 KIT | Gleitringdichtungen Zeox-H6002-30-2 SET | 1666
4241222 | Mechanical seal WNF-C65/200 VP. | GRD. WNF-C65/200 VP. | 335
4241223 | HYDRAULIC CPL.MVI406-6'' 1.4404 KIT | HYDRAULIK KPL.MVI406-6'' 1.4404 SET | 1024
4241228 | Low part Q3H90-100-112 VP. | Unterteil Q3H90-100-112 VP. | 116
4241232 | FAN MOTOR QSFA 132 VP. | LÜFTERRAD MOTOR QSFA 132 VP. | 51
4241234 | BAS. PLOMBIERUNG FLA VP.. | BAS. PLOMBIERUNG FLA VP. | 62
4241236 | FAN QS80+Q2E80M2D VP. | LÜFTERRAD QS80+Q2E80M2D VP. | 43
4241246 | Fan cover Q3H 90. VP. | Metall Lüfterhaube Q3H 90. VP. | 55
4241248 | Reducer 2" FM x 11/4" FM BRASS VP. | Reduziermuffe 2" IG x 11/4" IG Ms VP | 78
4241249 | Delivery side EMHIL-1P-PN10-1-1/4 KIT | Druckseite EMHIL-1P-PN10-1-1/4 SET | 76
4241251 | NON RETURN VALVE RV-IN DN25 +O-RING VP. | RÜCKFLUßVERH.TYP RV-IN DN25 +O-RING VP. | 13.4
4241252 | Capacitor-12MF-450V-RPC2 VP. | Kondensator 12MF 450V RPC2 VP. | 63
4241253 | Guide vane WJ 202/203 VP. | Diffusor WJ 202/203 VP. | 34
4241254 | Gasket injector/diffusor WJ202/203 VP. | Dichtung injector/diffusor WJ202/203 VP. | 19.6
4241255 | Injector WJ202/203 VP. | Injektor WJ202/203 VP. | 31
4241256 | Pressure gauge for Fluidcontrol-2 VP. | Manometer - Fluidcontrol-2 VP. | 26
4241257 | O-ring body injector WJ VP. | O-ring gehäuse injektor WJ VP. | 17.6
4241258 | HYDRAULIC CPL.MVI210-6'' 1.4404 KIT | HYDRAULIK KPL.MVI210-6'' 1.4404 SET | 1282
4241262 | Mini float switch R3/8" M. 5M VP. | Mini-schwimmerschalter R3/8" M.5M VP. | 112
4241263 | Float valve G3/4" without float VP. | Schwimmerventil G3/4" o.Schwimmer VP. | 141
4241264 | Float corpus for float valve G3/4" VP. | Schwimmkörper ASP f.Schw-Vent.G3/4" VP. | 24.8
4241265 | Tank cpl. HWJ201/301/401 VP. | TANK KPL. HWJ201/301/401 VP. | 216
4241266 | Flange HWJ201/301/401 VP. | Flansch HWJ201/301/401 VP. | 26
4241267 | Blader 20 L HWJ202/203/204-EM VP. | Membrane 20L HWJ202/203/204-EM VP. | 48
4241268 | Flex.hose R1"M-1"F 240MM PN10 VP. | Flex.leitung R1"M-1"F 240MM PN10 VP. | 40
4241269 | Blader HWJ 201/301/401 VP. | Membrane HWJ 201/301/401 VP. | 59
4241275 | End shield D.E. B5 mot. ABB VP. | Lagerschild D.E. B5 mot. ABB VP. | 2980
4241278 | End shield N.D.E. B5 mot. ABB VP. | Lagerschild N.D.E. B5 mot. ABB VP. | 3225
4244489 | MOTOR 30/2/200 3~400V 50HZ IE3 PT100-VP. | MOTOR 30/2/200 3~400V 50HZ IE3 PT100-VP. | 7078
4244493 | End shield N.D.E. WJ203-204 VP. | Lagershield N.D.E. WJ203-204 VP. | 62
4244494 | CAPACITOR-20MF-450V-RPC2 VP. | KONDENSATOR 20MF.400VDB MHI/MP 450V VP. | 31
4244499 | BASE FRAME ISAR 1P_ 2-4-6-10-16 M3/H KIT | GRUNDRAHMEN ISAR1P_ 2-4-6-10-16 M3/H SET | 297
4244500 | DELIVERY SIDE ISAR 2-4-6 M3/H KIT | DRUCKSEITE ISAR 2-4-6 M3/H SET | 201
4244502 | SUPPORT FRAME EC PANEL 1-2 PUMPS KIT | HALTEBLECH EC PANEL 1-2 PUMPS SET | 91
4244503 | DELIVERY SIDE ISAR 10 M3/H KIT | DRUCKSEITE ISAR 10 M3/H SET | 392
4244505 | SUCTION SIDE ISAR 2-4 M3/H KIT | SAUGSEITE ISAR 2-4 M3/H SET | 134
4244506 | SUCTION SIDE ISAR 6 M3/H KIT | SAUGSEITE ISAR 6 M3/H SET | 182
4244509 | SUPPORT FRAME EC PANEL 3-4 PUMPS KIT | HALTEBLECH EC PANEL 3-4 PUMPS SET | 71
4244510 | PRESSURE SENSOR 0-10BAR 4-20MA KIT | DRUCKTRANSMITTER 0-10BAR 4-20MA SET | 199
4244511 | PIPE WORK R11/4-2xE11/4-1x1/4 SUC VP. | LEITUNG R11/4-2xE11/4-1x1/4 SGS VP. | 446
4244525 | BALLVALVE 1"1/4-M/EC-F-DN25-PS16-ACS VP. | KUGELHAHN 1"1/4-M/EC-F-DN25-PS16-ACS VP. | 123
4244528 | PRESSURE MEASUREMENT SUPPORT 1/4" VP. | DRUCKMESSVERTEILER 1/4" MESSING VP. | 72
4244529 | NUT RP1/4" x7mm BRASS VP. | MUTTER RP1/4"x7mm MESSING VP. | 36
4244530 | BALLVALVE 1"1/2-M/EC-F-DN32-PS16-ACS VP. | KUGELHAHN 1"1/2-M/EC-F-DN32-PS16-ACS VP. | 170
4244531 | HOUSING NV DN40 DOUBLE NIPPLE G11/2 VP. | GEHÄUSE RV DN40 DOPPLENIPPEL G11/2 VP. | 49
4244532 | FLAT GASKET D44,5x D33x2 PN25 FIBER VP. | FLACHDICHTUNG D44,5xD33x2 PN25 FASER VP. | 26
4244534 | FLAT GASKET D56,2x D41x2 PN25 FIBER VP. | FLACHDICHTUNG D56,2xD41x2 PN25 FASER VP. | 19.7
4244539 | Terminal board Q3H180-200 VP. | Klemmenbrett Q3H180-200 VP. | 83
4244540 | MODULE MVIE803-IE4-WE KIT | MODUL MVIE803-IE4-WE SET | 1434
4244541 | W-CTRL-EC-B-1x12A-MT34-DOL-WM VP. | W-CTRL-EC-B-1x12A-MT34-DOL-WM VP. | 872
4244542 | W-CTRL-EC-B-2x12A-MT34-DOL-WM VP. | W-CTRL-EC-B-2x12A-MT34-DOL-WM VP. | 963
4244543 | W-CTRL-EC-B-3x12A-MT34-DOL-WM VP. | W-CTRL-EC-B-3x12A-MT34-DOL-WM VP. | 2067
4244545 | spacer sleeve | Distanzhülse | 496
4244546 | NEX Mechanical Seal | NEX Gleitringdichtung | 1130
4244547 | NEX Body Gasket | NEX Gehäusedichtung | 252
4244548 | NOLH deflector | NOLH Deflektor | 237
4244551 | HYDRAULIC CPL.MVI3202-8'' 1.4404 KIT | HYDRAULIK KPL.MVI3202-8'' 1.4404 SET | 1618
4244557 | SHAFT D.22X891 1.4057 KIT | WELLE D.22X891 1.4057 SET | 313
4244560 | Corrug.washer Ř52 6205 IE2-W.1R80-90 VP. | Wellscheibe Ř52 6205 IE2-W.1R80-90 VP. | 18.6
4244563 | FLAT CABLE EC PREASSEMBLED 580MM VP. | FLACHBANDKABEL EC KONFEKTIONIERT 580MMVP | 27
4244564 | FLAT CABLE EC PREASSEMBLED 270MM VP. | FLACHBANDKABEL EC KONFEKTIONIERT 270MMVP | 26
4244565 | FLAT CABLE EC PREASSEMBLED 1M VP. | FLACHBANDKABEL EC KONFEKTIONIERT 1M VP. | 96
4244566 | MECHANICAL SEAL CH1-L/CV1-L 2-4 KIT | GLEITRINGDICHTUNG CH1-L/CV1-L 2-4 SET | 81
4244567 | MECHANICAL SEAL CH1-L EPDM OEM VP. | GLEITRINGDICHTUNG CH1-L EPDM OEM VP. | 75
4244568 | MAN.21/2-3x11/2-500-2x1/4-3/4-PN25 VP. | LTG.3 21/2-3x11/2-500-2x1/4-3/4-PN25 VP. | 546
4244569 | FUSE 10X38MM 16A AM VP. | SICHERUNGSEINSATZ 10X38MM 16A AM VP. | 20.6
4244576 | Corrugated washer ball bearing 6209 VP. | Wellscheibe KUL. 6209 VP. | 26
4244593 | Delivery side COE2MHIL-3/5M3-2" KIT | Druckseite COE2MHIL-3/5M3-2" SET | 308
4244595 | HINGE FOR TANK 3000L VP. | SCHARNIER FUR TANK 3000L VP. | 119
4244597 | HYD CPL.HELIX V611-KS-1.4404 KIT | HYD KPL.HELIX V611-KS-1.4404 SET | 1666
4244598 | Shaft Zeox First H6004 VP. | Welle Zeox First H6004 VP. | 1085
4244601 | 2 impellers 200,5/174 ZeoxFirstH6004 KIT | 2 laufrad 200,5/174 ZeoxFirstH6004 SET | 798
4244604 | 2 impellers200,5/200,5 ZeoxFirstH6004KIT | 2 laufrad 200,5/200,5 ZeoxFirstH6004 SET | 798
4244605 | COMPLETE COVER FOR TANK 3000L VP. | KOMPLETE DECKEL FUR TANK 3000L VP. | 1003
4244607 | HYD CPL.HELIX V2216-KS-1,4404 KIT | HYD KPL.HELIX V2216-KS-1,4404 SET | 5153
4244609 | COUPLING 182TC NEMA Ř16XŘ28 KIT | KUPPLUNG D.16XD.28 182TC NEMA SET | 118
4244611 | HYDRAULIC CPL.MVI205-6'' 1.4404 KIT | HYDRAULIK KPL.MVI205-6'' 1.4404 SET | 614
4244627 | MOT.5,5/2/130 3~400/690V50Hz WAT IE3 VP. | MOT.5,5/2/130 3~400/690V50Hz WAT IE3 VP. | 1040
4244642 | FAN COVER MOTOR Q3HFC90 VP. | LÜFTERHAUBE MOTOR Q3HFC90 VP. | 74
4244643 | FAN COVER MOTOR Q3HFC112 VP. | LÜFTERHAUBE MOTOR Q3HFC112 VP. | 78
4244648 | FAN MOTOR Q3HFC112 VP. | LÜFTERRAD MOTOR Q3HFC112 VP. | 54
4244650 | HYDRAULIC CPL.MVI1610-8'' 1.4404 KIT | HYDRAULIK KPL.MVI1610-8'' 1.4404 SET | 3185
4244651 | CONTACTOR BC6-22-00 24VDC VP. | KLEINSCHÜTZ BC6-22-00 24VDC VP. | 108
4244656 | ROTOR-UNIT TWI- 506 1~ VP. | ROTOR-EINHEIT TWI 506 1~ VP. | 333
4244658 | Membrane LRS 300 VP. | Membrane LRS 300 VP. | 731
4244660 | End shield D.E. motor WEG 160 FF-300 VP. | Lagerschild D.E. motor WEG 160 FF-300 VP | 1184
4244661 | HYDRAULIC CPL.MVI407-6'' 1.4404 KIT | HYDRAULIK KPL.MVI407-6'' 1.4404 SET | 1108
4244662 | UNIVERSAL ISOLATING AMPLIFIER TV-4x UIVP | UNIVERSAL TRENNVERSTÄRKER TV-4x UI VP. | 733
4244664 | Pressure contr. HJ301/401 3~ VP. | Druckregler HWJ301/401DM 3~ VP. | 70
4244665 | Guide vane WJ204 VP. | Diffusor WJ204 VP. | 36
4244667 | Pump housing K80 Zeox-First-V6005 VP. | Pumpengehäuse K80 Zeox-First-V6005 VP. | 1915
4244669 | Baseplate Zeox-First-V6005 VP. | Grundplatte Zeox-First-V6005 VP. | 1533
4244672 | MODULE MVIE-403-IE4-WE KIT | MODUL MVIE-403-IE4-WE SET | 1129
4245436 | HYD CPL.HELIX V1603-KS-1.4404 KIT | HYD KPL.HELIX V1603-KS-1.4404 SET | 860
4245437 | PRIMING/DRAIN PLUG MVI8" 316 V3 VP. | VERSCHLUßSCHRAUBE G3/8" MVI8" 316 V3 VP. | 167
4245473 | PRIMING/DRAIN PLUG MVI8" 316 V4 VP. | VERSCHLUßSCHRAUBE G3/8" MVI8" 316 V4 VP. | 31
4245488 | MECHANICAL SEAL CV1-L 2-4 EPDM KIT | GLEITRINGDICHTUNG CV1-L 2-4 EPDM SET | 70
4245506 | TERMINAL BOX 3~ M5 1CG COMPL. MEDANA KIT | KLEMMENKASTEN 3~ M5 1K KOMPL. MEDANA SET | 62
4245508 | BALL BEARINGS KIT | KUGELLAGER SET | 41
4245510 | TERMINAL BOX 3~ M5 2CG COMPL. MEDANA KIT | KLEMMENKASTEN 3~ M5 2K KOMPL. MEDANA SET | 65
4245512 | BALL BEARINGS KIT | KUGELLAGER SET | 57
4245533 | HOUSING PIPE CV1-L D.152X120 1.4301 KIT | PUMPENMANTEL CV1-L D.152X120 1.4301 SET | 140
4245542 | MECHANICAL SEAL CV1-L 6-10 EPDM KIT | GLEITRINGDICHTUNG CV1-L 6-10 EPDM SET | 110
4245543 | STAGEBEARING CV1-L6 WITH RET. 1.4301 KIT | STUFELAGER CV1-L6 MITRUCKFUHR 1.4301 SET | 125
4245561 | MECHANICAL SEAL CV1-L 16 EPDM KIT | GLEITRINGDICHTUNG CV1-L 16 EPDM SET | 111
4245563 | STAGE CV1-L-16 WITHOUT RETURN 1.4301 KIT | STUFE CV1-L-16 OHNERUCKFUHRST 1.4301 SET | 85
4245564 | STAGEBEARING CV1-L16 RETURN 1.4301 KIT | STUFE LAGER CV1-L16 RUCKFUHR 1.4301 SET | 137
4245565 | STAGE CV1-L-16 WITH RETURN ST 1.4301 KIT | STUFE CV1-L-16 MIT RUCKFUHRST 1.4301 SET | 103
4245566 | CENTERING STAGE CH1/CV1-L16 1.4301 VP. | ZENTRIERSTUF CH1/CV1-L16 1.4301 VP. | 74
4245571 | Temperature sensore SiFire En 150-315 VP | Temperaturfühler SiFire En 150-315 VP. | 302
4245578 | M7.5-2T40P55V1-112F26-SU-N38-IE3-LAF-VP. | M7.5-2T40P55V1-112F26-SU-N38-IE3-LAF-VP. | 1137
4245587 | HYD CPL.HELIX V1606-KS-1.4404 KIT | HYD KPL.HELIX V1606-KS-1.4404 SET | 1191
4245588 | FAN HOOD FS100 HED KIT | LÜFTERHAUBE FS100 HED SET | 271
4245589 | FAN HOOD FS90 HED KIT | LÜFTERHAUBE FS90 HED SET | 197
4245592 | HYD CPL.HELIX V1607-KS-1.4404 KIT | HYD KPL.HELIX V1607-KS-1.4404 SET | 1565
4245593 | HYD CPL.HELIX V1007-KS-1.4404 KIT | HYD KPL.HELIX V1007-KS-1.4404 SET | 1264
4245595 | COUPLING D.16XD.28 FF240 HELIX HED KIT | KUPPLUNG D.16XD.28 FF240 HELIX HED SET | 545
4245611 | Flowswitch COF-2BL Kit | Forderschalter COF-2BL Set | 379
4245616 | HYD CPL.HELIX V3605-KS-1.4404 KIT | HYD KPL.HELIX V3605-KS-1.4404 SET | 3193
4245621 | NEUTRAL POINT F.CONTACTOR AF09...AF16 VP | STERNBRÜCKE F. SCHÜTZ AF9...AF16 VP. | 26
4245624 | End shield N.D.E. Q3H132 VP. | Lagershield N.D.E. Q3H132 VP. | 242
4245625 | NEX 125-80-200 mechanical seal | Gleitringdichtung NEX 125-80-200 | 4532
4245626 | O-RING ID.26,64X2,62 EPDM70SR.DCP VP. | O-RING ID.26,64X2,62 EPDM70SR.DCP VP. | 17.6
4245628 | Level indicator 100mm SiFire VP. | Füllstandanzeige 100mm SiFire VP. | 128
4245633 | PRESSURE-GAUGE-0/10B-D50-G1/4"-AXIAL VP. | MANOMETER-0/10B-D50-G1/4"-AXIAL VP. | 74
4246215 | PIPE WORK DE4 MHI4/8 R2x1200 DRS ST-VZVP | LEITUNG DE4 MHI4/8 R2x1200 DRS ST-VZ VP. | 1095
4246216 | MECHANICAL SEAL CH-L-LE 16 EPDM KIT | GLEITRINGDICHTUNG CH-L-LE 16 EPDM SET | 99
4246217 | HOUSING CH1-L1602-L90-6" 1.4301 KIT | GEHÄUSE CH1-L1602-L90-6" 1.4301 SET | 216
4246218 | MECHANICAL SEAL CH-L-LE 16 VITON KIT | GLEITRINGDICHTUNG CH-L-LE 16 VITON SET | 132
4246221 | STAGE CH-L-LE16 WITHOUTRETURN 1.4404 KIT | STUFE CH-L-LE16 OHNERUCKFUHRST1.4404 SET | 64
4246223 | STAGE CH-L-LE16 WITHRETURN ST 1.4404 KIT | STUFE CH-L-LE16 MITRUCKFUHRST 1.4404 SET | 78
4246224 | CENTERING STAGE CH-L-LE 16 1.4404 VP. | ZENTRIERSTUF CH-L-LE 16 1.4404 VP. | 58
4246235 | HOUSING CH1-L1605-L180-6" 1.4301 KIT | GEHÄUSE CH1-L1605-L180-6" 1.4301 SET | 215
4246239 | ELBOW UNION 90° R 1/2" F-M BRASS VP. | WINKELVERSCHRAUBUNG 90° R1/2" I-A MS VP. | 62
4246240 | MOT.CH1-L.16-1,5/2/80L 3~400V KIT | MOT.CH1-L.16-1,5/2/80L 3~400V SET | 563
4246243 | MOT.CH1-L.16-3/2/90L 3~400V KIT | MOT.CH1-L.16-3/2/90L 3~400V SET | 762
4246249 | MOT.CH1-L.16-5,5/2/112L 3~460V KIT | MOT.CH1-L.16-5,5/2/112L 3~460V SET | 1090
4246260 | BALLVALVE 2"-M/EC-F-DN40-PS16-ACS VP. | KUGELHAHN 2"-M/EC-F-DN40-PS16-ACS VP. | 242
4246271 | End shield N.D.E. motor WEG 160 VP. | Lagerschild N.D.E. motor WEG 160 VP. | 232
4246274 | End shield D.E. B5 FF265 (N) Q3H132 VP. | Lagershield D.E. B5 FF265 (N) Q3H132 VP. | 216
4246275 | MANOMETER 0/16B D63 G1/4" RADIAL GL KIT | MANOMETER 0/16B D63 G1/4" RADIAL GL SET | 82
4246279 | KIT BY-PASS FLA 1/2"-11/4" VP. | BAUSATZ BYPASS-FLA 1/2"-11/4" VP. | 838
4246285 | Injecteur mot. Diesel SiFire VP. | Injecteur mot. Diesel SiFire VP. | 696
4246287 | Gasket 2mm(xFL02)IN NA1003T125C SiFireVP | DT. 2mm(xFL02)IN NA1003 T.125C SiFire VP | 31
4246288 | FLOAT SWITCH REVERSER 8A 230V 20M VP. | Schwimmschalter UMSCHALTER 8A 230V 20MVP | 109
4246290 | MODULE HELIX VE5204 IE4 WEG KIT | MODUL HELIX VE5204 IE4 WEG SET | 4330
4246291 | STAGE CH-L-L16 WITHOUT RETURN 1.4301 KIT | STUFE CH-L-L16 OHNERUCKFUHRST1.4301 SET | 126
4246292 | STAGE CH-L-LE16 WITHRETURN ST 1.4301 KIT | STUFE CH-L-LE16 MITRUCKFUHRST 1.4301 SET | 139
4246293 | RTC BATTERY CR2032 VP. | RTC PUFFERBATTERIE CR2032 VP. | 50
4246295 | Corrugated washer ball bearing 6209 VP. | Wellscheibe KUL. 6209 VP. | 36
4246297 | LANTERN-MOTOR-VMI-FT130-MACHINED VP. | LATERNE MVI FT130 VP. | 157
4246302 | Wear parts kit Isar BOOST5 VP. | Verschleissteile set Isar BOOST5 VP. | 94
4246305 | STAGE CV1-L-2 WITHOUT RETURN 1.4301 KIT | STUFE CV1-L-2 OHNERUCKFUHRST 1.4301 SET | 129
4246306 | STAGE CV1-L-2 WITH RETURN ST 1.4301 KIT | STUFE CV1-L-2 MIT RUCKFUHRST 1.4301 SET | 143
4246307 | STAGEBEARING CV1-L-2 RETURN 1.4301 KIT | STUFE LAGER CV1-L-2 RUCKFUHR 1.4301 SET | 95
4246308 | STAGE CV1-L-4 WITHOUT RETURN 1.4301 KIT | STUFE CV1-L-4 OHNERUCKFUHRST 1.4301 SET | 44
4246309 | STAGE CV1-L-4 WITH RETURN ST 1.4301 KIT | STUFE CV1-L-4 MIT RUCKFUHRST 1.4301 SET | 48
4246310 | STAGEBEARING CV1-L-4 RETURN 1.4301 KIT | STUFE LAGER CV1-L-4 RUCKFUHR 1.4301 SET | 77
4246311 | STAGE CV1-L-6 WITHOUT RETURN 1.4301 KIT | STUFE CV1-L-6 OHNERUCKFUHRST 1.4301 SET | 70
4246312 | STAGE CV1-L-6 WITH RETURN ST 1.4301 KIT | STUFE CV1-L-6 MIT RUCKFUHRST 1.4301 SET | 82
4246314 | STAGE CV1-L-10 WITH RETURN ST 1.4301 KIT | STUFE CV1-L-10 MIT RUCKFUHRST 1.4301 SET | 85
4246320 | Fan cover W22 160 VP. | Lüfterhaube W22 160 VP. | 353
4246326 | HYD CPL.HELIX V5204-KS-1.4404 KIT | HYD KPL.HELIX V5204-KS-1.4404 SET | 2876
4246328 | MODULE MHIE IE3 1~ 1,1KW KIT | MODUL MHIE IE3 1~ 1,1KW SET | 1139
4246329 | Impeller spacer Helix 6/10m3-1.4307 VP. | Laufradabstand. Helix 6/10m3-1.4307 VP. | 45
4246330 | Impeller spacer Helix 6/10m3-1.4404 VP. | Laufradabstand. Helix 6/10m3-1.4404 VP. | 50
4246335 | MOT.CV1-L.2/4-0,55/2/71BL 1~230V KIT | MOT.CV1-L.2/4-0,55/2/71BL 1~230V SET | 430
4246351 | MOT.CV1-L.2/4-1,1/2/71L 3~400V KIT | MOT.CV1-L.2/4-1,1/2/71L 3~400V SET | 498
4246361 | MOT.CV1-L.4-1,5/2/80L 3~400V KIT | MOT.CV1-L.4-1,5/2/80L 3~400V SET | 628
4246369 | MOT.CV1-L.4-1,85/2/80XL 3~400V KIT | MOT.CV1-L.4-1,85/2/80XL 3~400V SET | 593
4246522 | MC304-DM/IE3/VP. | MC304-DM/IE3/VP. | 586
4247495 | COVER FOR FUSE CARRIER 3POL. VP. | ABDECKUNG F. SICHERUNGSLEISTE 3POL. VP. | 20.6
4247498 | Collector pipe CGUNI 15.08 150X100 VP. | Leitung CGUNI 15.08 150X100 VP. | 1525
4247500 | Fan motor 132 EN/BRL VP. | Lüfter motor 132 EN/BRL VP. | 82
4247507 | HYD CPL.HELIX V1607-S-Mono-1.4307 KIT | HYD KPL.HELIX V1607-S-Mono-1.4307 SET | 1206
4247509 | HYDRAULIC CPL.MVI808-6'' 1.4404 KIT | HYDRAULIK KPL.MVI808-6'' 1.4404 SET | 1198
4247511 | ASS. SIGNAL TRANSDUCER 0-9 BAR | BAS. SIGNALGEBER 0-9 BAR | 189
4247514 | Metal box 400x1300x250 SiFire ED.05 KIT | Metallbox 400x1300x250 SiFire ED.05 SET | 751
4247515 | Metal box 300x500x250 SiFire Rev.03 KIT | Metallbox 300x500x250 SiFire Rev.03 SET | 346
4247517 | SHAFT EQUIPMENT MEDANA 2-4 KIT | WELLENBEFESTIGUNG MEDANA 2-4 | 44
4247522 | Ball bearing NOLH 65-200 | NOLH 65-200 Kugellager | 198
4247525 | MODULE HELIX VE IE3 1~ 1,1KW KIT | MODUL HELIX VE IE3 1~ 1,1KW SET | 2408
4247528 | DRIVE MVIE 3207-IE4-WEG KIT | KOMPAKTANTRIEB MVIE 3207-IE4-WEG SET | 11792
4247529 | MODULE MVIE1606-IE2-ARC KIT | MODUL MVIE1606-IE2-ARC SET | 5520
4247534 | FAN S80/90 D.110X15 VP. | LUFTER IEC80/90 D.110X15 VP. | 24.8
4247538 | SHAFT EQUIPMENT MEDANA 6-10 KIT | WELLENBEFESTIGUNG MEDANA 6-10 SET | 26
4247539 | FAN S100/112 D.138X20 VP. | LUFTER IEC100/112 D.138X20 VP. | 37
4247550 | HYD CPL.HELIX V2207-KS-1.4404 KIT | HYD KPL.HELIX V2207-KS-1.4404 SET | 2555
4247559 | CARTRIDGE HELIX10-16 T/E-Q7Q7 KIT | KART. HELIX10-16 T/E-Q7Q7 SET | 985
4247594 | Connector 3,5x4 + cable H05VV-F 4G0.5 VP | Verbinder 3,5x4 + kabel H05VV-F 4G0.5 VP | 46
4247598 | O-RING D116XD1,5-EPDM VP. | RUNDDICHTRING D116XD1,5-EPDM VP. | 19.6
4247615 | Terminal board QU/Q2E180+200 VP. | Klemmbrett QU/Q2E180+200 VP. | 89
4247619 | HYD CPL.HELIX V212-KS-1.4404 KIT | HYD KPL.HELIX V212-KS-1.4404 SET | 1530
4247621 | Door locking switch SC Easy VP. | Türverriegelungsschalter SC Easy VP. | 667
4247622 | ROTOR UNIT 1,5/2,2KW 3~ LG.553,7 VP. | ROTOR-EINHEIT 1,5/2,2KW 3~ LG.553,7 VP. | 187
4247623 | DC-UPS 230VAC-24VDC 2A (2,2Ah) VP. | DC-USV 230VAC-24VDC 2A (2,2Ah) VP. | 1023
4247624 | Coupling Zeox-H RB055-48-65 | Kupplung Zeox-H RB055-48-65 | 1394
4247626 | M22-2T40P55V1-180F30-SU-N48-IE3-55° VP. | M22-2T40P55V1-180F30-SU-N48-IE3-55° VP. | 2825
4247629 | End shield DE.FL.B5 FF215 QU/QS100 VP. | Lagerschild DE.FL.B5 BFF215 QU/QS100 VP. | 191
4247630 | MODULE MVIE806-IE4-WE KIT | MODULE MVIE806-IE4-WE SET | 2157
4247634 | MODULE MVIE IE3 1~ 1,1KW KIT | MODUL MVIE IE3 1~ 1,1KW SET | 2121
4247635 | Pump housing Zeox-First-V12002-75-2 | Pumpengehäuse Zeox-First-V12002-75-2 | 2707
4247636 | GF371-374-U-REDUIT-1"-1"1/4-ERGOT VP. | GF371-374-U-REDUIT-1"-1"1/4-ERGOT VP. | 38
4247639 | MOT.1.1/2/90F10 3~ 240V 50HZ IE3 LS VP. | MOT.1.1/2/90F10 3~ 240V 50HZ IE3 LS VP. | 700
4247641 | RING HOLDER Ř22 1.4408 VP. | RINGHALTERUNG D.22 1.4408 VP. | 75
4247643 | Delivery side FLA-DN50-2" 01 KIT | Druckseite FLA-DN50-2" 01 SET | 782
4247668 | Battery charger-2,5A-13,5V/230V VP. | Batterieladegerat-2,5A-13,5V/230V VP. | 169
4247681 | Display board Sifire First electric VP. | Display Platine Sifire First electric VP | 1326
4247690 | Impeller (BZ) 80/250BC WNF-S80-250/243 | Laufrad (BZ) 80/250BC WNF-S80-250/243 | 5327
4247691 | Impeller RAD(ACM)100/315R D285 WNF-S100 | Laufrad RAD(ACM)100/315R D285 WNF-S100 | 1998
4247692 | Motor speed sensor SiFire+connector kit | Motordrehzahl-Sensor SiFire+Verbinder | 272
4247693 | HYDRAULIC CPL.MVI805-6'' 1.4404 KIT | HYDRAULIK KPL.MVI805-6'' 1.4404 SET | 1068
4250429 | Jockey controller SiFire First VP. | Jockey controller SiFire First VP. | 612
4250445 | baseplate MVIS-MVISE 8m3 VP. | grundplatte MVIS-MVISE 8m3 VP. | 209
4250450 | NO RETURN VALVE DN125 447BT VP. | RÜCKFLUßVERH.DN125 447BT PN16 VP. | 2601
4250451 | MODULE HELIX-VE606-IE4-WE-OEM KIT | MODUL HELIX-VE606-IE4-WE-OEM SET | 2157
4250452 | CONTACTOR AF09-30-10 24-60V (AC/DC) VP. | SCHÜTZ AF09-30-10 24-60V (AC/DC) VP. | 76
4250453 | ATYS p M 4P 40A VP. | NETZUMSCHALTUNG ATYS p M 4P 40A VP. | 4791
4250454 | DISPLAY ATYS D10 VP. | DISPLAY ATYS D10 VP. | 442
4250455 | CABLE RJ 45 FOR ATYS D10 VP. | ANSCHLUSSKABEL RJ45 ATYS D10 VP. | 51
4250476 | MECHANICAL SEAL MEDANA2/4 UQ OEM VP. | GLEITRINGDICHTUNG MEDANA2/4 UQ OEM VP. | 342
4250477 | MECHANICAL SEAL MEDANA6/10 UQ OEM VP. | GLEITRINGDICHTUNG MEDANA6/10 UQ OEM VP. | 274
4250478 | HYDRAULIC CPL.MVI3211-8'' 1.4404 KIT | HYDRAULIK KPL.MVI3211-8'' 1.4404 SET | 5721
4250482 | Fan WJ 204 IE3 VP. | Lüfter WJ 204 IE3 VP. | 38
4250485 | Fan cover WJ 204 IE3 VP. | Lüfterhaube WJ 204 IE3 VP. | 95
4250486 | MODULE MVIE1603-IE4-WE KIT | MODULE MVIE1603-IE4-WE SET | 2271
4250488 | Bare shaft pump Zeox-First-V6003/B-30-2 | Rohwellenpumpe Zeox-First-V6003/B-30-2 | 7996
4250489 | Bare shaft pump Zeox-First-V12002-75-2 | Rohwellenpumpe Zeox-First-V12002-75-2 | 13531
4250490 | HYD CPL.HELIX V2201-KS-1.4404 KIT | HYD KPL.HELIX V2201-KS-1.4404 SET | 900
4250491 | HYDRAULIC CPL.MVI5204-8'' 1.4404 KIT | HYDRAULIK KPL.MVI5204-8'' 1.4404 SET | 2167
4250492 | EQUIP. HOUSING DN50 HELIX OPTI 8" V4 KIT | PUMPENGEHÄUSE DN50 HELIX OPTI 8" V4 SET | 449
4250493 | BASEPLATE DN50 HELIX OPTI 8" V4 VP. | GRUNDPLATTE DN50 HELIX OPTI 8" V4 VP. | 95
4250497 | Motor protection switch MS 116 -0,63A VP | Motorschutzschalter MS 116 -0,63A VP. | 74
4250501 | COMPLETE MOTOR MHIE 205-1/E/1-2/IE3 VP. | MOTOR KPL.MHIE 205-1/E/1-2/IE3 VP. | 438
4250502 | COMPLETE MOTOR MHIE 403-1/E/1-2/IE3 VP. | MOTOR KPL.MHIE 403-1/E/1-2/IE3 VP. | 438
4250504 | COMPLETE MOTOR MHIE 205-1/V/1-2/IE3 VP. | MOTOR KPL.MHIE 205-1/V/1-2/IE3 VP. | 438
4250505 | FAN COVER MOTOR T80 WE VP. | LÜFTERHAUBE MOT.80 WE VP. | 72
4250506 | COMPLETE MOTOR MHIE 403-1/V/1-2/IE3 VP. | MOTOR KPL.MHIE 403-1/V/1-2/IE3 VP. | 438
4250515 | Diaphragm 60-80-100L - EPDM VP. | Membrane 60-80-100L - EPDM VP. | 244
4250516 | Kompletter schalter 3x25A VP. | Complete general switch 3x25A VP. | 177
4250517 | Flange adapter DN100x250 Rp3/4PN16 304VP | FFR-Stück DN100x250 Rp3/4PN16 304 VP. | 468
4250526 | MECHANICAL SEAL CH1-L/CV1-L6-10 KIT | GLEITRINGDICHTUNG CH1-L/CV1-L6-10 SET | 139
4250527 | MECHANICAL SEAL CH1-L 2-4 VITON KIT | GLEITRINGDICHTUNG CH1-L 2-4 VITON SET | 126
4250530 | Switck box 950X400X150 SC ND2 VP. | Schaltkasten 950X400X150 SC ND2 VP. | 511
4250531 | MODULE MVIE410-IE4-WE KIT | MODULE MVIE410-IE4-WE SET | 1915
4250535 | Fan cover. 112 SMRI PA6+ VP. | Lüfterhaube 112 SMRI PA6+ VP. | 134
4250536 | DISCARDING-DEVICE-1A4B1 VP. | ÜBERSTRÖMVENTIL-1..4BAR VP. | 1616
4250537 | Coupling Zeox-First H9004-75/2-L1 KIT | Kupplung Zeox-First H9004-75/2-L1 SET | 1255
4250538 | MOUNTED FLASHING LIGHT RED 24VDC VP. | EINBAUBLITZLEUCHTE ROT 24VDC VP. | 411
4250544 | MODULE MHIE IE2 1~ 1,1KW KIT | MODUL MHIE IE2 1~ 1,1KW SET | 2121
4250546 | MODULE MVIE IE2 1~ 1,1KW KIT | MODUL MVIE IE2 1~ 1,1KW SET | 2121
4250548 | MODULE HELIX VE IE2 1~ 1,1KW KIT | MODUL HELIX VE IE2 1~ 1,1KW SET | 2121
4250553 | SWITCH BOX 400x400x210 VP. | SCHALTKASTEN 400x400x210 VP. | 223
4250554 | CIRCUIT BREAKER B10 30mA 2-PHASE VP. | SCHUTZSCHALTER B10 30mA 2-POLIG VP. | 156
4250555 | RELAY-KIT 4xUM 24VDC - 250VAC/6A VP. | RELAIS-KIT 4xUM 24VDC - 250VAC/6A VP. | 91
4250560 | HYDRAULIC SUPPORT DN80 cata VP. | HYDRAULISCHE UNTERSTÜTZUNG DN80 cata VP. | 40
4250566 | CONTROL PANEL EC-B-2X12A+PLATE CPL KIT | SCHALTKASTEN EC-B-2X12A+HALTEBLECH SET | 1464
4250567 | CONTROL PANEL EC-B-3X12A+PLATE CPL KIT | SCHALTKASTEN EC-B-3X12A+HALTEBLECH SET | 2195
4250569 | SUCTION SIDE SIBOOST 1HELIX VE 2/4/6 KIT | SAUGSEITE SIBOOST 1HELIX VE 2/4/6 SET | 170
4250571 | PRESSURE SENSOR/ GAUGE -1..9BAR KIT | DRUCKGEBER/MANOMETER -1..9BAR SET | 500
4250573 | DELIVERY SIDE SIBOOST 1HELIX VE 16 KIT | DRUCKSEITE SIBOOST 1HELIX VE 16 SET | 417
4250578 | HOLDER PUMP SIBOOST 1HELIX VE22 E KIT | HALTERUNG PUMPE SIBOOST 1HELIX VE22 SET | 72
4250579 | SUCTION SIDE SIBOOST 1HELIX VE 22 KIT | SAUGSEITE SIBOOST 1HELIX VE 22 SET | 223
4250580 | DELIVERY SIDE SIBOOST 1HELIX VE 22 KIT | DRUCKSEITE SIBOOST 1HELIX VE 22 SET | 889
4250581 | SCREW M16X60 ISO4014 A2 (4 PIECES) | SCHRAUBE M16X60 ISO4014 A2 (4 STÜCK) | 21.7
4250582 | PIPE DUAL NIPPLE R2"-G2"x200 AISI304L VP | ROHRDOPPELNIPPEL R2"-G2"x200 1.4307 VP. | 190
4250590 | BASEPLATE SIBOOST 1HELIX VE36 E KIT | GRUNDRAHMEN SIBOOST 1HELIX VE36 E SET | 1393
4250592 | SUCTION SIDE SIBOOST 1HELIX VE 36 KIT | SAUGSEITE SIBOOST 1HELIX VE 36 SET | 353
4250593 | DUAL NIPPLE R21/2"-G21/2"x250 1.4301VP. | DOPPELNIPPEL R21/2"-G21/2"x250 1.4301VP. | 334
4250596 | HOLDER PUMP SIBOOST 1HELIX VE52 E KIT | HALTERUNG PUMPE SIBOOST 1HELIX VE52E SET | 72
4250597 | SUCTION SIDE SIBOOST 1HELIX VE 52 KIT | SAUGSEITE SIBOOST 1HELIX VE 52 SET | 425
4250598 | DELIVERY SIDE SIBOOST 1HELIX VE 52 KIT | DRUCKSEITE SIBOOST 1HELIX VE 52 SET | 1464
4250599 | DISCHARGE PIPE LG300-1x3/4"-1x1/4" VP. | DRUCKLEITUNG LG300-1x3/4"-1x1/4" VP. | 266
4250600 | SCREW M16x65 DIN931 A2 1.4301 (8 PIECES) | SCHRAUBE M16x65 DIN931 A2 304(8 STÜCK) | 21.7
4250601 | FIXING FOR PIPE LINE DN80/R3" KIT | ROHRHALTERUNG R3" DE. DN80 SET | 50
4250602 | T-PIECE WITH AERATION R1/8" MVISE VP. | T-STUECK MIT ENTLUEFTUNG R1/8" MVISE VP. | 118
4250603 | HYDRAULIC CPL.MVI104-6'' 1.4404 KIT | HYDRAULIK KPL.MVI104-6'' 1.4404 SET | 776
4250604 | CONTACTOR AF12-30-10 24-60V (AC/DC) VP. | SCHÜTZ AF12-30-10 24-60V (AC/DC) VP. | 62
4250605 | CONTACTOR AF16-30-10 24-60V (AC/DC) VP. | SCHÜTZ AF16-30-10 24-60V (AC/DC) VP. | 75
4250606 | CONTACTOR AF26-30-00 24-60V (AC/DC) VP. | SCHÜTZ AF26-30-00 24-60V (AC/DC) VP. | 99
4250607 | CONTACTOR AF30-30-00 24-60V (AC/DC) VP. | SCHÜTZ AF30-30-00 24-60V (AC/DC) VP. | 139
4250608 | CONTACTOR AF38-30-00 24-60V (AC/DC) VP. | SCHÜTZ AF38-30-00 24-60V (AC/DC) VP. | 145
4250609 | CONTACTOR AF52-30-00 24-60V (AC/DC) VP. | SCHÜTZ AF52-30-00 24-60V (AC/DC) VP. | 308
4250610 | MANOMETER NG63 G1/4"HI.0-6BAR GLYZ. VP. | MANOMETER NG63 G1/4"HI.0-6BAR GLYC. VP. | 51
4250613 | HYDRAULIC CPL.MVI1604-8'' 1.4404 KIT | HYDRAULIK KPL.MVI1604-8'' 1.4404 SET | 1908
4250622 | O-RING-ID.42x3NBR 70SR VP. | O-RING-ID.42x3NBR 70SR VP. | 34
4250625 | End shield D.E. 112 BS 9638 VP. | Lagerschild D.E. 112 BS 9638 VP. | 411
4253145 | Key A6*28 GB1096 SM45C VP. | PFD.A6*28 GB1096 SM45C VP. | 34
4253149 | MOTOR 9/2/132 3~400V 50HZ IE3 VP. | MOTOR 9/2/132 3~400V 50HZ IE3 VP. | 1854
4253150 | MAGNET VALVE 5404 G1/2 24V MS 1-50BAR VP | MAGNETVENTIL 5404 G1/2 24V MS 1-50BAR VP | 623
4253151 | EQUIP. HOUSING DN65 HELIX OPTI 8 V4 KIT | PUMPENGEHÄUSE DN65 HELIX OPTI 8" V4 SET | 509
4253152 | BASEPLATE DN65 HELIX OPTI 8" V4 VP. | GRUNDPLATTE DN65 HELIX OPTI 8" V4 VP. | 119
4253154 | HYD CPL.HELIX V2202-KS-1.4404 KIT | HYD KPL.HELIX V2202-KS-1.4404 SET | 892
4253155 | KIT BYPASS FLA-C1-3/8 B=3,0 L=1350 | BAUSATZ BYPASS FLA-C1-3/8 B=3,0 L=1350 | 270
4253156 | KIT 6 rubber coupling RB055 | KIT 6 Kupplung-Einsatz RB055 | 333
4253163 | CONTROL BOX BRACKET EC 1 PUMP KIT | KONSOLE FÜR SCHALTKASTEN EC 1 PUMP SET | 477
4253167 | PIPE D.NIPPLE G11/2"-LG170-1x3/4" VP. | ROHR D.NIPPLEG11/2"-LG170-1x3/4" VP. | 200
4253172 | PRESSURE SENSOR 0-16BAR 4-20MA KIT | DRUCKTRANSMITTER 0-16BAR 4-20MA SET | 223
4253173 | CONTROL BOX BRACKET EC 2-3 PUMPS KIT | KONSOLE FÜR SCHALTKASTEN EC 2-3 PUMP SET | 211
4253174 | BASE FRAME450 ISAR V2P_ 4-6-10-16M3 KIT | GRUNDRAHMEN450 ISAR V 2P_ 4-6-10-16M SET | 377
4253175 | SUCTION SIDE ISAR V 2-3P_ 10-16M3 KIT | SAUGSEITE ISAR V 2-3P_ 10-16M3 SET | 93
4253177 | DELIVERY SIDE ISAR V 2-3P_16 M3 KIT | DRUCKSEITE ISAR V 2-3P_16 M3 SET | 263
4253180 | BASE FRAME450 ISAR V3P_ 4-6-10-16M3 KIT | GRUNDRAHMEN450 ISAR V 3P_ 4-6-10-16M SET | 365
4253181 | PLC OPERATION PANEL HME07 (7") VP. | SPS BEDIENGERÄT HME07 (7") VP. | 1424
4253186 | End shield D.E. B14 FT130 Q3H112 VP. | Lagerschild D.E. B14 FT130 Q3H112 VP. | 227
4253190 | HYD CPL.HELIX V3604-KS-1.4404 KIT | HYD KPL.HELIX V3604-KS-1.4404 SET | 2624
4253195 | ASSEMBLY WMS. DE-EB. +VP | BAUSATZ WMS. DE-EB. +VP | 246
4253196 | EQUIP. HOUSING DN80 HELIX OPTI 8" V4 KIT | PUMPENGEHÄUSE DN80 HELIX OPTI 8" V4 SET | 579
4253197 | BASEPLATE DN80 HELIX OPTI 8" V4 VP. | GRUNDPLATTE DN80 HELIX OPTI 8" V4 VP. | 151
4253198 | STUD BOLT M16X686 KIT | STEHBOLZEN M16X686 SET | 194
4253201 | STUD BOLT M16X984 KIT | STEHBOLZEN M16X984 SET | 271
4253202 | STUD BOLT M16X1084 KIT | STEHBOLZEN M16X1084 SET | 424
4253203 | STUD BOLT M16X1184 KIT | STEHBOLZEN M16X1184 SET | 422
4253205 | HYD CPL.HELIX V5204/2-KS-1.4404 KIT | HYD KPL.HELIX V5204/2-KS-1.4404 SET | 3401
4253209 | PLATINE-EC-F-2x-MT34-CB-IM-2G KIT | PLATINE-EC-F-2x-MT34-CB-IM-2G SET | 520
4253210 | PLATINE-EC-F-2x12A-MT34-AM-DOL-IM-2G KIT | PLATINE-EC-F-2x12A-MT34-AM-DOL-IM-2G SET | 782
4253211 | PLATINE-EC-F-3x-MT34-CB-IM-2G KIT | PLATINE-EC-F-3x-MT34-CB-IM-2G SET | 712
4253212 | PLATINE-EC-F-3x-MT34-AM-CB-IM-2G KIT | PLATINE-EC-F-3x-MT34-AM-CB-IM-2G SET | 802
4253215 | MAGNET VALVE 3/2 0330 1/4" 230V 0-16B VP | MAGNETVENTIL 3/2 0330 1/4" 230V 0-16B VP | 563
4253221 | O-ring 8X2 DIN 3770/3601/NBR-70 VP. | O-ring 8X2 DIN 3770/3601/NBR-70 VP. | 123
4253222 | SUCTIONSIDE HELIX 10/16DN40-11/2 SMA KIT | SAUGSEITE HELIX 10/16 DN40-11/2 SMA SET | 202
4253223 | DELIVERYSIDE HELIX 10 DN40-R11/2 SMA KIT | DRUCKSEITE HELIX 10 DN40-R11/2 SMA SET | 249
4253226 | MOTOR 1,1/2/80 TRI 230V50HZ IE3 ABB VP. | MOTOR 1,1/2/80 TRI 230V50HZ IE3 ABB VP. | 993
4253228 | Coupling Zeox-H32 KIT | Kupplung Zeox-H32 SET | 978
4253230 | IMPELLER AQ 80/250AB D266 VP. | LAUFRAD AQ 80/250AB D266 VP. | 3974
4253232 | HUB 213TC VP. | NABE 213TC VP. | 103
4253233 | HUB 254TC VP. | NABE 254TC VP. | 110
4253234 | PUMP H. HELIX NAMEX DN50 PN25 1.4301 KIT | PUMPEN. HELIX NAMEX DN50 PN25 1.4301 SET | 617
4253235 | HYD CPL.HELIX V1004-KS-1,4404 KIT | HYD KPL.HELIX V1004-KS-1,4404 SET | 854
4253236 | HYDRAULIC CPL.MVI208-6'' 1.4404 KIT | HYDRAULIK KPL.MVI208-6'' 1.4404 SET | 968
4253239 | End shield N.D.E. LS 80 P/T VP. | Lagershield N.D.E. LS 80 P/T VP. | 246
4253244 | MODULE CH3-LE 204-3~ KIT | MODUL CH3-LE 204-3~ SET | 1751
4253247 | MODULE CH3-LE 403-3~ KIT | MODUL CH3-LE 403-3~ SET | 1783
4253248 | MODULE CH3-LE 404-3~ KIT | MODUL CH3-LE 404-3~ SET | 1798
4253251 | MODULE CH3-LE 602-3~ KIT | MODUL CH3-LE 602-3~ SET | 1783
4253252 | MODULE CH3-LE 603-3~ KIT | MODUL CH3-LE 603-3~ SET | 2056
4253253 | MODULE CH3-LE 605-3~ KIT | MODUL CH3-LE 605-3~ SET | 2435
4253256 | MODULE CH3-LE 1005-3~ KIT | MODUL CH3-LE 1005-3~ SET | 2106
4253258 | MODULE CH3-LE 1604-3~ KIT | MODUL CH3-LE 1604-3~ SET | 2106
4253274 | POWER SUPPLY 1/2~180-550VAC/24VDC2,5A VP | NETZTEIL 1/2~180-550VAC/24VDC 2,5A VP. | 158
4253276 | MODULE HELIX2.0-VE206-3~ KIT | MODUL HELIX2.0-VE206-3~ SET | 2317
4253278 | MODULE HELIX2.0-VE211-3~ KIT | MODUL HELIX2.0-VE211-3~ SET | 2478
4253284 | MODULE HELIX2.0-VE405-3~ KIT | MODUL HELIX2.0-VE405-3~ SET | 2253
4253287 | MODULE HELIX2.0-VE413-3~ KIT | MODUL HELIX2.0-VE413-3~ SET | 2073
4253291 | MODULE HELIX2.0-VE603-3~ KIT | MODUL HELIX2.0-VE603-3~ SET | 2130
4253292 | MODULE HELIX2.0-VE604-3~ KIT | MODUL HELIX2.0-VE604-3~ SET | 2394
4253293 | MODULE HELIX2.0-VE606-3~ KIT | MODUL HELIX2.0-VE606-3~ SET | 2073
4253294 | MODULE HELIX2.0-VE608-3~ KIT | MODUL HELIX2.0-VE608-3~ SET | 2449
4253299 | MODULE HELIX2.0-VE1004-3~ KIT | MODUL HELIX2.0-VE1004-3~ SET | 2056
4253300 | MODULE HELIX2.0-VE1005-3~ KIT | MODUL HELIX2.0-VE1005-3~ SET | 2073
4253301 | MODULE HELIX2.0-VE1006-3~ KIT | MODUL HELIX2.0-VE1006-3~ SET | 2106
4253303 | MODULE HELIX2.0-VE1602-3~ KIT | MODUL HELIX2.0-VE1602-3~ SET | 3257
4253305 | MODULE HELIX2.0-VE1603-4.0-3~ KIT | MODUL HELIX2.0-VE1603-4.0-3~ SET | 2106
4253309 | MODULE HELIX2.0-VE3601-3~ KIT | MODUL HELIX2.0-VE3601-3~ SET | 2168
4253314 | Diesel motor injection pump SIFire VP. | Einspritzpumpe Dieselmotor SiFire VP. | 957
4253320 | MOT.HELIX2.0 VE M71S 1,1KW 3~ FT100 VP. | MOT.HELIX2.0 VE M71S 1,1KW 3~ FT100 VP. | 503
4253321 | MOT.HELIX2.0 VE M71S 1,5KW 3~ FT115 VP. | MOT.HELIX2.0 VE M71S 1,5KW 3~ FT115 VP. | 492
4253322 | MOT.HELIX2.0 VE M71S 2,2KW 3~ FT115 VP. | MOT.HELIX2.0 VE M71S 2,2KW 3~ FT115 VP. | 571
4253323 | MOT.HELIX2.0 VE M71L 3KW 3~ FT130 VP. | MOT.HELIX2.0 VE M71L 3KW 3~ FT130 VP. | 793
4253324 | MOT.HELIX2.0 VE M71L 4KW 3~ FT130 VP. | MOT.HELIX2.0 VE M71L 4KW 3~ FT130 VP. | 811
4253325 | HOUSING CH3-LE204-404-L110-5" 1.4301 KIT | GEHÄUSE CH3-LE204-404-L110-5" 1.4301 SET | 300
4253331 | HOUSING CH3-LE603-L120-6" 1.4301 KIT | GEHÄUSE CH3-LE603-L120-6" 1.4301 SET | 228
4253334 | HOUSING CH3-LE1004-L150-6" 1.4301 KIT | GEHÄUSE CH3-LE1004-L150-6" 1.4301 SET | 262
4256300 | SPS OPERAT.PANEL GT02(without program)VP | SPS BEDIENGERÄT GT02 (ohne programm) VP. | 588
4256306 | BACK BEARING MOTOR T71 BO KIT | LAGERSCHILD MOTOR T71 BO SET | 68
4256314 | BALL BEARING VP. | KUGELLAGER 6206T1XLVVC3E EA7L VP. | 28
4256315 | ROTOR UNIT 1,5/2,2KW TRI LG.457,7 VP. | ROTOR-EINHEIT 1,5/2,2KW TRI LG.457,7 VP. | 224
4256317 | RESISTOR 560 OHM / 0,25 WATT VP. | WIDERSTAND 560 OHM / 0,25 WATT VP. | 19.6
4256318 | RES M 5K11 1% 350V 0,6W 0207 VP. | WID M 5K11 1% 350V 0,6W 0207 VP. | 19.6
4256327 | Cardan coupling for motor 6,8/47,7 kW VP | Kardankupplung für Motor 6,8/47,7 kW VP. | 1228
4256328 | Cardan coupling for motor 66/145kW VP. | Kardankupplung für Motor 66/145kW VP. | 1715
4256329 | Cardan coupling guard VM703 | Kardankupplungsschutz VM703 | 158
4256335 | FLAT GASKET EN.65-25 T VP. | FLACHDICHTUNG EN.65-25 T VP. | 39
4256336 | HYD CPL.HELIX V2205-KS-1.4404 KIT | HYD KPL.HELIX V2205-KS-1.4404 SET | 1654
4256338 | End shield motor EN.65-25 T VP. | Lagershield motor EN.65-25 T VP. | 426
4256340 | SWITCH BOX AE1010.600 1.4301 VP. | SCHALTSCHRANK AE1010.600 1.4301 VP. | 661
4256341 | CONDENSATION DRAIN FOR SWITCHBOX VP. | KONDENSATABLAUF WANDSCHRANK VP. | 52
4256346 | CCE-OPT. MODBUS RTU, B-2G VP. | CCE-OPT. MODBUS RTU, B-2G VP. | 289
4256349 | HYD CPL.HELIX V2213-KS-1.4404 KIT | HYD KPL.HELIX V2213-KS-1.4404 SET | 3502
4256352 | BASE FRAME FLA-2HELIX V52 FIRST CPL. VP | GRUNDRAHMEN FLA-2HELIX V52 FIRST KPL.VP; | 766
4256367 | S/E ASP. BYPASS FLA-C1-3/8 B=3,0 KIT | BAS.BYPASS FLA-C1-3/8 B=3,0 L=1,35M SET | 238
4256370 | COMPONENTS FOR T.BOX MOT.S90/100/112 SET | KOMP.FURKLEMMENKASTEN MOT.S90/10/112 KIT | 16.5
4256373 | COMPL.TERMINAL BOX MOT. S90/100/112 KIT | KOMPL.KLEMMENKASTEN MOT. S90/100/112 SET | 121
4256384 | HEAT EXCHANGER A/A N67MNTF-B6TF VP. | WARMETAUSCHER A/A N67MNTF-B6TF VP. | 4269
4256385 | ELBOW AND MUFFLER CONNECTION VP. | KRUMMER UND SCHALLDAMPFER ANSCHLUSS VP. | 350
4256398 | PUMP ISAR BOOOST5-E-3 KIT | PUMPE ISAR BOOOST5-E-3 SET | 874
4256399 | PUMP ISAR BOOOST5-E-5 KIT | PUMPE ISAR BOOOST5-E-5 SET | 816
4256400 | SUPPLY CABLE VP. | VERSORGUNNGKABEL VP. | 60
4256401 | EXPANSION TANK KIT | 39251000HSBEHALTER SET | 214
4256402 | PRESSURE TRANSDUCER VP. | MESSUMFORMER VP. | 61
4256405 | FUSE VP. | SICHERUNGSEINSATZ VP. | 32
4256406 | FLOW BOARD VP. | DURCHFLUSSPLATINE VP. | 41
4256407 | VALVE VP. | VENTIL VP. | 43
4256408 | O RING VP. | O RING VP. | 14.5
4256409 | UPPER COVER KIT | OBERE ABDECKUNG SET | 150
4256410 | PLUG VP. | STOPFEN VP. | 24.8
4256411 | SIDE COVER KIT | SEITEN ABDECKUNG SET | 318
4256412 | COVER VP. | ABDECKUNG VP. | 24.8
4256413 | FRONT COVER KIT | VORDERSEITE SET | 109
4256414 | PLUGS VP. | STOPFEN VP. | 31
4256415 | SIDE COVER BOOST5-E-3 KIT | SEITEN ABDECKUNG BOOST5-E-3 SET | 246
4256416 | SIDE COVER BOOST5-E-5 KIT | SEITEN ABDECKUNG BOOST5-E-5 SET | 246
4256417 | COLLECTOR + POWER BOARD BOOST5-E-3 KIT | KOLLEKTORSATZ + PLATINE BOOST5-E-3 SET | 412
4256418 | COLLECTOR + POWER BOARD BOOST5-E-5 KIT | KOLLEKTORSATZ + PLATINE BOOST5-E-5 SET | 470
4256419 | HYD CPL.HELIX V603-KS-1.4404 KIT | HYD KPL.HELIX V603-KS-1.4404 SET | 721
4256422 | NDE END SHIELD MOTOR ABB VP. | LAGERSCHIELD MOTOR ABB VP. | 820
4256425 | FAN COVER MOTOR ABB VP. | LUFTERHAUBE MOTOR ABB VP. | 312
4256426 | HYDRAULIC SUPPORT DN80 MONO cata VP. | HYDRAULISCHE UNTERSTÜTZUNG DN80 MONO VP. | 62
4256429 | Pressure gauge -1 +5 BAR DN63 VP. | Manometer -1 +5 BAR DN63 VP. | 48
4256434 | Diesel motor base frame SiFire KIT | Diesel motor Grundrahmen SiFire SET | 1461
4256441 | PLC BATTERY FOR CPU FP0H VP. | SPS PUFFERBATTERIE FÜR CPU FP0H VP. | 41
4256448 | Cover seal tank 2546746 VP. | Deckeldichtung Tank 2546746 VP. | 48
4256449 | HYDRAULIC SUPPORT DN50 VP. | HYDRAULISCHE UNTERSTÜTZUNG DN50 VP. | 64
4256451 | Diesel level sensor GPA EN TK VP. | Diesel niveausensor GPA EN TK VP. | 156
4256452 | Heat exchange plug N45/67/VM | Wärmetauscherstopfen N45/67/VM | 162
4256453 | O-ring heat exchange N67 | O-Ring-Wärmeaustausch N67 | 77
4256461 | Coupling motor 250kw-Pump D.42 KIT | Kupplung motor 250kw->Pump D.42 KIT | 1586
4256462 | HYD CPL.HELIX V5203/2-KS-1.4404 KIT | HYD KPL.HELIX V5203/2-KS-1.4404 SET | 2477
4256465 | COMPL.TERMINAL BOX MOTOR QU FA200L2A KIT | KOMPL. KLEMMENKASTEN MOTORQUFA200L2A SET | 352
4256470 | TEMPERATURE REGULATOR +5...+60°C VP. | INNENTEMPERATURREGLER +5...+60°C VP. | 74
4256492 | DRIVE MVIE 7002 IE5 KIT | KOMPAKTANTRIEB MVIE 7002 IE5 SET | 7731
4259469 | DRIVE MVIE 7003/1 IE5 KIT | KOMPAKTANTRIEB MVIE 7003/1 IE5 SET | 8692
4259470 | DRIVE MVIE 7004/2 IE5 KIT | KOMPAKTANTRIEB MVIE 7004/2 IE5 SET | 9652
4259471 | DRIVE MVIE 7004 IE5 KIT | KOMPAKTANTRIEB MVIE 7004 IE5 SET | 10031
4259472 | DRIVE MVIE 9501 IE5 KIT | KOMPAKTANTRIEB MVIE 9501 IE5 SET | 7731
4259473 | DRIVE MVIE 9502/1 IE5 KIT | KOMPAKTANTRIEB MVIE 9502/1 IE5 SET | 8692
4259474 | DRIVE MVIE 9502 IE5 KIT | KOMPAKTANTRIEB MVIE 9502 IE5 SET | 9652
4259475 | DRIVE MVIE 9503/2 IE5 KIT | KOMPAKTANTRIEB MVIE 9503/2 IE5 SET | 10031
4259477 | FUSE E14-10A (10 PIECES) | SCHMELZSICHERUNG E14-10A (10 STÜCK) | 48
4259486 | FUSE T0,1A 6,3X32 500V CERAM (10 PIECES) | SICHERUNG T0,1A 6,3X32 500V KER (10 STK) | 96
4259498 | SHAFT ZEOX FIRST V16001 VP. | WELLE ZEOX FIRST V16001 VP. | 515
4259499 | CAST IMPELLER ZEOX FIRST V16001 VP. | LAUFRAD GUSS ZEOX FIRST V16001 VP. | 782
4259502 | HYD CPL.HELIX V2204/3-KS-1.4404 KIT | HYD KPL.HELIX V2204/3-KS-1.4404 SET | 1660
4259507 | SiFire fuel cartridge VP. | Kraftstoffkartusche SiFire VP. | 89
4259508 | Oil filter SiFire VP. | Ölfilter SiFire VP. | 74
4259509 | Air filter SiFire VP. | Luftfilter SiFire VP. | 303
4259510 | Air filter mass SiFire VP. | Masse des luftfilter SiFire VP. | 46
4259511 | HYD CPL.HELIX V3607-KS-1.4404 KIT | HYD KPL.HELIX V3607-KS-1.4404 SET | 4146
4259514 | DRIVE HELIX VE3604 IE5 KIT | KOMPAKTANTRIEB HELIX VE3604 IE5 SET | 7731
4259515 | DRIVE HELIX VE3605 IE5 KIT | KOMPAKTANTRIEB HELIX VE3605 IE5 SET | 8692
4259520 | ISOLATOR SWITCH WILO CTRL CE+ KIT | TRENNSCHALTER WILO CTRL CE+ SET | 51
4259521 | DRIVE HELIX VE3607 IE5 KIT | KOMPAKTANTRIEB HELIX VE3607 IE5 SET | 9652
4259522 | DRIVE HELIX VE3608 IE5 KIT | KOMPAKTANTRIEB HELIX VE3608 IE5 SET | 10031
4259523 | DRIVE HELIX VE5203 IE5 KIT | KOMPAKTANTRIEB HELIX VE5203 IE5 SET | 7731
4259524 | DRIVE HELIX VE5204 IE5 KIT | KOMPAKTANTRIEB HELIX VE5204 IE5 SET | 8692
4259525 | DRIVE HELIX VE5205 IE5 KIT | KOMPAKTANTRIEB HELIX VE5205 IE5 SET | 9652
4259526 | DRIVE HELIX VE5206 IE5 KIT | KOMPAKTANTRIEB HELIX VE5206 IE5 SET | 10031
4259530 | ASSEMBLY CPU SC Fire APSAD E MA VP. | Platine CPU SC Fire APSAD E MA VP. | 772
4259531 | ASSEMBLY CPU SC Fire APSAD D SLV VP. | Platine CPU SC Fire APSAD D SLV VP. | 813
4259532 | HOSE-1"-M/F-LG400-PN8-TR VP. | SCHLAUCH-1"-M/F-LG400-PN8-TR VP. | 70
4259533 | MODULE HELIX VE3605 IE4 WEG KIT | MODUL HELIX VE3605 IE4 WEG SET | 4795
4259535 | MOT.37/2/200F35 TRI460V 60Hz IE3 ABB VP. | MOT.37/2/200F35 TRI460V 60Hz IE3 ABB VP. | 6138
4259537 | MODULE HELIX VE5205 IE4 WEG KIT | MODUL HELIX VE5205 IE4 WEG SET | 5512
4259542 | WNF100-200-AQ-FFS/219 VP. | WNF100-200-AQ-FFS/219 VP. | 6796
4259543 | Diesel motor VM 66Kw VP. | Dieselmotor VM 66Kw VP. | 21054
4259544 | CTRL-SC-Easy-1x18.8-DOL-E-11KW VP. | CTRL-SC-Easy-1x18.8-DOL-E-11KW VP. | 2478
4259545 | CTRL-SC-Easy-1x4.0-DOL-J VP. | CTRL-SC-Easy-1x4.0-DOL-J VP. | 983
4259548 | END SHIELD D.E. B14 FT130 N Q3H100 VP. | LAGERSCHILD D.E. B14 FT130 N Q3H100 VP. | 1605
4259550 | IMPELLER (C.I) 100/250-250 VP. | LAUFRAD (C.I) 100/250-250 VP. | 2422
4259552 | IMPELLER (C.I) 50/250-257 VP. | LAUFRAD (C.I) 50/250-257 VP. | 1138
4259554 | IMPELLER RAD.(AQM) 100/200 D.219 VP. | LAUFRAD RAD.(AQM) 100/200 D.219 VP. | 5181
4259556 | REAR WEAR RING (BR) 100/200 VP. | LAUFRING RUCKSEITE (C.I) 100/250-250 VP. | 688
4259558 | FRONT WEAR RING (BR) 100/200 VP. | LAUFRING VORDERSEITE (C.I) 100/250-2 VP. | 669
4259559 | HYDRAULIC CPL.MVI5203-8'' 1.4404 KIT | HYDRAULIK KPL.MVI5203-8'' 1.4404 SET | 1818
4259560 | MECHANICAL SEAL MVI6" O/V KIT | GLEITRINGDICHTUNG MVI6" O/V | 117
4259562 | SPRING SAfETY VALVE VP. | FEDERSICHERHEITSVENTIL VP. | 64
4259564 | IMPELLER (AQ) 100/250BC-D247 R.CL VP. | LAUFRAD (AQ) 100/250BC-D247 R.CL VP. | 4649
4259566 | FITTING T 4WAYS DN 1/2" FIG.223 ZIN VP. | VERBINDUNG T 4WEGE DN 1/2" FIG.223 VP. | 66
4259568 | FLAT GASKET D.160MM VP. | FLACHDICHTUNG D.160MM VP. | 56
4259570 | IMPELLER RAD.(AQ)65/250NAB D240R.CL VP. | LAUFRAD RAD.(AQ)65/250NAB D240R.CL VP. | 3286
4259572 | SHAFT KEY 10X8X70 UNI6604/A C40 VP. | PASSFEDERWELLE 10X8X70 UNI6604/A C40 VP. | 20.6
4259574 | SHAFT KEY 8X7X50 UNI6604/A INOX A4 VP. | PASSFEDERWELLE 8X7X50 UNI6604/A A4 VP. | 24.8
4259576 | SHAFT NUT M24 UNI5589 A4/70 VP. | WELLENMUTTER M24 UNI5589 A4/70 VP. | 19.6
4259578 | WASHER D16 UNI1751A C72 VP. | UNTERLEGSCHEIBE D16 UNI1751A C72 VP. | 16.5
4259580 | WEAR RING (BR) 65-200N SINT VP. | LAUFRING (BR) 65-200N SINT VP. | 86
4259582 | BEARING COVER (FE) 2°M.VE.CAT VP. | LAGERDECKEL (FE) 2°M.VE.CAT VP. | 48
4259590 | THERMAL SWITCH VP. | THERMISCHER SCHALTER VP. | 629
4259592 | COUNTER FLANGE GALVANISED VP. | GENGENFLANSCH TANKS GALCD. VP. | 31
4259594 | SEAL-KIT-BRL D.38 Viton | GLEITRINGDICHTUNG BRL D.38 Viton | 593
4259598 | END SHIELD D.E. B14FT100(N)Q3H/Q2H80 VP. | LAGERSCHILD DE. B14FT100(N)Q3H/Q2H80 VP. | 154
4259600 | Coupling Sifire M.VM 703L-D.32 VP. | Kupplung Sifire M.VM 703L-D.32 VP. | 1072
4259603 | SFIATO RECUPERO KIT | SFIATO RECUPERO SET | 557
4259606 | BALL BEARING VP. | KUGELLAGER VP. | 181
4259607 | BALL BEARING VP. | KUGELLAGER VP. | 139
4259610 | MEMBRANE LRS 19/10 10BARS VP. | MEMBRANE LRS 19/10 10BARS VP. | 515
4259612 | MOTOR 7,5/2/3~400V 50HZ IE3 RAL3000 VP. | MOTOR 7,5/2/3~400V 50HZ IE3 RAL3000 VP. | 1773
4259613 | HYD CPL.HELIX V1602-KS-1.4404 KIT | HYD KPL.HELIX V1602-KS-1.4404 SET | 668
4259616 | TANK LRS 19/10 10BARS VP. | BEHALTER LRS 19/10 10BARS VP. | 217
4259622 | HYD CPL.HELIX V3602/2-KS-1.4404 KIT | HYD KPL.HELIX V3602/2-KS-1.4404 SET | 1714
4259623 | HYD CPL.HELIX V5202/2-KS-1.4404 KIT | HYD KPL.HELIX V5202/2-KS-1.4404 SET | 2020
4259625 | MOTOR FAN SIFIRE 40/200 VP. | MOTOR LUFTER SIFIRE 40/200 VP. | 361
4259627 | Diesel hand pump assembled | Zusammengebaute Diesel-handpumpe | 804
4259628 | MECHANICAL SEAL CH1-L 6-10 VITON KIT | GLEITRINGDICHTUNG CH1-L 6-10 VITON SET | 118
4259631 | HYD CPL.HELIX V3602/1-KS-1.4404 KIT | HYD KPL.HELIX V3602/1-KS-1.4404 SET | 1618
4259634 | MAGNET VALVE 0311 1/4" 240V 30BAR VP. | MAGNETVENTIL 0311 1/4" 240V 30BAR VP. | 1390
4259636 | Valve for tank VP. | Ventil for tank VP. | 51
4259637 | PRESSURE SWITCH FF4-16 DRH R3/8"F VP. | DRUCKSCH. FF4-16 DRH R3/8"I HANDRESET VP | 331
4259639 | BASEPLATE DIESEL ENGINE-TO KDI-ED.06 VP. | GRUNDPLATTE DIESELMOTOR-TO KDI-ED.06 VP. | 769
4259643 | Oil extraction hand pump VP. | Handpumpe zur Ölabsaugung VP. | 358
4259646 | IMPELLER TRIM 6.00" #137.000.120 VP. | LAUFRAD TRIM 6.00" #137.000.120 VP. | 282
4259655 | WNF50-250-257 EN 733-GIR.INOX VP. | WNF50-250-257 EN 733-GIR.INOX VP. | 4144
4259663 | MODULE CH3-LE 204-1~ KIT | MODUL CH3-LE 204-1~ SET | 1510
4259668 | MODULE CH3-LE 403-1~ KIT | MODUL CH3-LE 403-1~ SET | 1510
4260229 | AUTOMATIC AIR VENTER HELIX VT | AUTOMATIC AIR VENTER HELIX VT | 755
4261578 | MODULE CH3-LE 406-1~ KIT | MODUL CH3-LE 406-1~ SET | 1640
4261580 | MODULE CH3-LE 407-1~ KIT | MODUL CH3-LE 407-1~ SET | 1510
4261584 | MODULE CH3-LE 604-1~ KIT | MODUL CH3-LE 604-1~ SET | 1903
4261591 | Protection box door N°2523673 | Schutzkastentür N°2523673 | 817
4261592 | ASS. WMS.1/4" DE. 4BAR-VA KIT | BAS. WMS.1/4" DE. 4BAR-VA SET | 592
4261593 | PRESSURE SENSOR 0-16BAR AISI316 KIT | BAUSATZ DRUCKGEBER 0-16 BAR V4A SET | 826
4261594 | HYDRAULIC CPL.MVI812-6'' 1.4404 KIT | HYDRAULIK KPL.MVI812-6'' 1.4404 SET | 1859
4261598 | MOTOR HELIX2.0VE 0,55KW 1~ FT85 VP. | MOTOR HELIX2.0VE M71S 0,55KW 1~ FT85 VP. | 477
4261615 | FAN MOTOR QSFC 112 | LÜFTERRAD QSFC 112 TEE | 58
4261616 | Pipe fitting 3/8" GAS SiFire | Pipe fitting 3/8" GAS SiFire | 123
4261617 | W-CTRL-EC-F-2x12A-T34-DOL-CPI-WM-2G VP. | W-CTRL-EC-F-2x12A-T34-DOL-CPI-WM-2G VP. | 3250
4261620 | Battery charger EN 12845 12V DC VP. | Ladegerät EN 12845 12V DC VP. | 1995
4261622 | Accelerator hand SiFire VP. | Gashebel SiFire VP. | 148
4261624 | HEAT EXCHANGER W/W-ENG.N67MNTF-B6TF VP. | WÄRMETAUSCHER W/W-ENG.N67MNTF-B6TF VP. | 4007
4261630 | SiFire APSAD electrical panel front VP. | Schaltschrankfront SiFire APSAD VP. | 255
4261639 | M15-2T540P55V1-160F30-IE4-WEG-assem. VP. | M15-2T540P55V1-160F30-IE4-WEG-assem. VP. | 2839
4261647 | HYD CPL.HELIX V1609-KS-1.4404 KIT | HYD KPL.HELIX V1609-KS-1.4404 SET | 2096
4261648 | HYD CPL.HELIX V3603-KS-1.4404 KIT | HYD KPL.HELIX V3603-KS-1.4404 SET | 2003
4261649 | MODUL HELIX-EXCEL-UL19002/2-4,2T-HED KIT | MODUL HELIX-EXCEL-UL19002/2-4,2T-HED SET | 3284
4261660 | BAS-SK-FLA-OPTION SOLENOID VALVE 1.P KIT | BAS-SK-FLA-OPTION MAGNETVENTIL 1.PUM SET | 442
4261663 | Discharge cover 4x22/36 ABS VP. | Entladedeckel 4x22/36 ABS VP. | 556
4261664 | Suction cover 4x22/36 ABS VP. | Saughaube 4x22/36 ABS VP. | 552
4261666 | HYD CPL.HELIX V211-KS-1.4404 KIT | HYD KPL.HELIX V211-KS-1.4404 SET | 1452
4261669 | FAN MOTOR Q3H160/2 VP. | LÜFTER MOTOR Q3H160/2¨VP. | 102
4261671 | Bare shaft pump Diesel VP. | Mit freiem Wellenende pumpe Diesel VP. | 6539
4261672 | ASSEMBLY WMS COR-1..MHIE/MVISE -R11/4" | BAS.WMS COR-1..MHIE/MVISE -R11/4" | 623
4261673 | ASS. WMS./PIPE BREAK PRS. FF4-16 | BAS. WMS./ROHRBRUCH DRS. FF4-16 | 323
4261675 | TERMINAL-BOX-COVER-MOT-MONO-71 VP. | KLEMMENKASTENDECKEL MHI/MP EM MOT.71 VP | 36
4261676 | CAPACITOR 10µF VP. | KONDENSATOR 10µF VP. | 36
4261677 | ASS. CLIP-ON THERMOSTAT AT90 | BAS. ANLEGETHERMOSTAT AT90 VP. | 198
4261681 | OPTION SCHALTSCHRANKHEIZUNG KIT | OPTION SCHALTSCHRANKHEIZUNG SET | 551
4261682 | FAN MOTOR Q3H90/2 + 132/2 VP. | LÜFTERRAD Q3H90/2 + 132/2 VP. | 42
4261695 | PRESSURE SENSOR 0-10/MANOM 0-10BAR KIT | DRUCKGEBER 0-10/MANOM 0-10BAR SET | 261
4261704 | COVER SUCTION 4x16 ABS VP. | HAUBE SAUGSEITE DE4 16 ABS VP. | 372
4261705 | COVER DISCHARGE 4x16 ABS VP. | HAUBE DRUCKSEITE DE4 16 ABS VP. | 372
4261706 | DRIVE HELIX VE1016 IE5 KIT | KOMPAKTANTRIEB HELIX VE1016 IE5 SET | 8323
4261707 | DRIVE HELIX VE1609 IE5 KIT | KOMPAKTANTRIEB HELIX VE1609 IE5 SET | 8323
4261708 | DRIVE HELIX VE1612 IE5 KIT | KOMPAKTANTRIEB HELIX VE1612 IE5 SET | 9139
4261709 | DRIVE HELIX VE2205 IE5 KIT | KOMPAKTANTRIEB HELIX VE2205 IE5 SET | 8323
4261710 | DRIVE HELIX VE2207 IE5 KIT | KOMPAKTANTRIEB HELIX VE2207 IE5 SET | 9139
4261711 | DRIVE HELIX VE2208 IE5 KIT | KOMPAKTANTRIEB HELIX VE2208 IE5 SET | 9455
4261712 | DRIVE HELIX VE2209 IE5 KIT | KOMPAKTANTRIEB HELIX VE2209 IE5 SET | 10333
4261719 | SI FIRE FUEL CARTRIDGE VP. | KRAFTSTOFFKARTUSCHE SIFIRE VP. | 97
4261720 | OIL FILTER SIFIRE VP. | ÖLFILTER SIFIRE SIFIRE VP. | 121
4261721 | AIR FILTER SIFIRE VP. | LUFTFILTER SIFIRE VP. | 280
4261722 | MOT.HELIX2.0VE M90L5,5-7,5KW 3~FT240 VP. | MOT.HELIX2.0VE M90L5,5-7,5KW 3~FT240 VP. | 1159
4261727 | MODULE HELIX2.0-VE1009-3~ KIT | MODUL HELIX2.0-VE1009-3~ SET | 2625
4261729 | MODULE HELIX2.0-VE1012-3~ KIT | MODUL HELIX2.0-VE1012-3~ SET | 2625
4261731 | MODULE HELIX2.0-VE1606-3~ KIT | MODUL HELIX2.0-VE1606-3~ SET | 2341
4261734 | MODULE HELIX2.0-VE3602-5,5-3~ KIT | MODUL HELIX2.0-VE3602-5,5-3~ SET | 2348
4261735 | MODULE HELIX2.0-VE3602-7,5-3~ KIT | MODUL HELIX2.0-VE3602-7,5-3~ SET | 2367
4261737 | MODULE HELIX2.0-VE5202-3~ KIT | MODUL HELIX2.0-VE5202-3~ SET | 2475
4261739 | MECHANICAL SEAL HELIX2-4 F/V Q7Q7 KIT | GLEITRINGDICHTUNG HELIX2-4 F/V Q7Q7 SET | 348
4261741 | COMPONENTS FOR T.BOX MOT.T132 SET | KOMP.FURKLEMMENKASTEN MOT.T132 KIT | 18.6
4261748 | ASS. MAGNETIC VALVE R3/8"-90°-Rp1/2 VP. | BAS.MAGNETVENTIL R3/8"-90°-Rp1/2" VP. | 586
4261751 | CONVERSION KIT MAGNETIC VALVE FLA 1 | UMBAUSATZ MAGNETVENTIL FLA 1 | 394
4261755 | ASS. PRES.SWITCH CO-1 0-16BAR DIN KIT | BAS.DRUCKSCH. CO-1 0-16BAR/WECHSLER SET | 836
4261756 | Shaft Zeox-First-V6003/B-30-2 VP. | Welle Zeox-First-V6003/B-30-2 VP. | 1026
4261763 | Fan cover Q3HFC90 VP. | Lüfterhaube Q3HFC90 VP. | 74
4261764 | W-CTRL-EC-B-2x16A-T34-DOL-WM-2G VP. | W-CTRL-EC-B-2x16A-T34-DOL-WM-2G VP. | 3648
4261766 | FAN COVER MOTOR Q3FA 200 VP. | LÜFTERHAUBE MOTOR Q3FA 200 VP. | 141
4261767 | Wilo-Control CE+ Booster 1x4,0 VP. | Wilo-Control CE+ Booster 1x4,0 VP. | 1284
4261769 | Bare shaft pump Electric VP. | mit freiem Wellenende pumpe ElektrischVP | 11018
4261770 | INSERT R11/4"A.F.M.R11/2"GT VP. | EINLEGETEIL R11/4"XG11/2"GT VP. | 28
4261776 | DELIVERYSIDE Helix16 DN50-R11/2 KIT | DRUCKSEITE Helix16 DN50-R11/2 SET | 350
4263022 | STAR-ZD25/6-3 RMOT | STAR-ZD25/6-3 RMOT | 964
4263283 | Housing Zeox-First V 6004 VP. | Gehaüse Zeox-First V 6004 VP. | 2185
4263284 | Diffuser Zeox-First V 6004 VP. | Belüfter Zeox-First V 6004 VP. | 926
4263285 | Lower part Zeox-First V 6004 VP. | Unterteil Zeox-First V 6004 VP. | 1710
4263286 | ASS. TO TOP UP MVI16../32../52.. 13b KIT | BAS.BEFÜLLUNG-PUMPE 8"-HYDR.PN13 <30 SET | 213
4263287 | AUTOMATIC CIRCUIT BREAKER S201 C16 VP. | SICHERUNGSAUTOMAT S201 C16 1POL. 16A VP. | 119
4263291 |  |  | 366
4263305 | Set of seals R105HR 1B | Satz Dichtungen R105HR 1B | 375
4263310 | Shaft Zeox-First | Welle Zeox-First | 857
4263311 | CABLE GLAND M20 5-13MM RAL7035 KIT | KABELVERSCHRAUB. M20 5-13MM RAL7035 SET | 31
4263312 | FILTER FAN 1~230V 700mł/h SK 3244.100 VP | FILTERLÜFTER 1~230V 700mł/h SK3244.100VP | 576
4263313 | FILTER 323X323MM VP. | AUSTRITTSFILTER 323X323MM VP. | 141
4263316 | SCREW WITH HOLE-L64-1/8"-1.4404 VP. | ENTLEERUNG-SCHRAUBE-G3/8-L64-1/8" VP. | 42
4263318 | HYD CPL.HELIX V202-2/25/E/KS 1.4404 KIT | HYD CPL.HELIX V202-2/25/E/KS 1.4404 SET | 558
4263319 | Bushing Zeox-First-V16002-55-2 | Muffe Zeox-First-V16002-55-2 | 78
4263320 | Bushing Zeox-First-V16002-55-2 | Muffe Zeox-First-V16002-55-2 | 94
4263328 | Thermostat BEHR 2342 open. t° 79°C F0 VP | Thermostat BEHR 2342 open. t° 79°C F0 VP | 1074
4263330 | Air filter SiFire (2772707) VP. | Luftfilter SiFire (2772707) VP. | 285
4263333 | Fan Q3H100/2+80 Q3H100/2+80 VP. | Lüfter Q3H100/2+80 Q3H100/2+80 VP. | 71
4263334 | Base plate FLA-2HELIX-V22 1740x500 KIT | GRUNDRAH. FLA-2HELIX-V22 1740x500 SET | 2741
4263335 | Bracket 1780 CC 600x760 EB KIT | Konsolenhalter 1780 CC 600x760 EB SET | 374
4263336 | HYDRAULIC CPL.MVI414-6'' 1.4404 KIT | HYDRAULIK KPL.MVI414-6'' 1.4404 SET | 1597
4263337 | SWITCH BOX WA 760X760X210 SEP. VP. | SCHALTKASTEN WA 760X760X210 M. VP. | 658
4263339 | Non return valve Isar BOOST5 VP. | Rückschlagventil Isar BOOST5 VP. | 24.8
4263340 | HYD CPL.HELIX V2206-KS-1.4404 KIT | HYD KPL.HELIX V2206-KS-1.4404 SET | 1952
4263341 | Diesel motor hose SiFire VP. | Dieselmotorschlauch SiFire VP. | 648
4263343 | ROTOR UNIT 2,2KW 3~ LG.601,7 VP. | ROTOR-EINHEIT 2,2KW DM LG.601,7 VP. | 201
4263345 | Contactor 11KW 230VAC K3-24A00 230 VP. | Schütz 11KW 230VAC K3-24A00 230 VP. | 219
4263346 | MODULE MVIE 1602/6-IE4-WE KIT | MODULE MVIE 1602/6-IE4-WE SET | 1788
4263347 | M15,0E3T2540-16042F300-SIE-PTC-IE4 VP. | M15,0E3T2540-16042F300-SIE-PTC-IE4 VP. | 7203
4263350 | HYDRAULIC SUPPORT M+ DN80 316L VP. | HYDRAULIC SUPPORT M+ DN80 316L VP. | 223
4263351 | Shaft ZEOX-FIRST-V12002-75-2 VP. | Welle ZEOX-FIRST-V12002-75-2 VP. | 743
4263352 | HYD CPL.HELIX VE604-2/25/E/KS 1.4404 KIT | HYD CPL.HELIX VE604-2/25/E/KS 1.4404 SET | 673
4263353 | HYD CPL.HELIX VE606-2/25/E/KS 1.4404 KIT | HYD CPL.HELIX VE606-2/25/E/KS 1.4404 SET | 830
4263355 | HYD CPL.HELIX V2203-KS-1.4404 KIT | HYD KPL.HELIX V2203-KS-1.4404 SET | 1571
4263356 | HYD CPL.HELIX V1005-KS-1.4404 KIT | HYD KPL.HELIX V1005-KS-1.4404 SET | 1027
4263357 | LANTERN VDS FT115 KIT | LATERNE VDS FT115 SET | 341
4263359 | W-CTRL-FLA-F-2x10A-T4-DOL-WM-MV VP. | W-CTRL-FLA-F-2x10A-T4-DOL-WM-MV VP. | 10645
4263365 | Impeller NORYL D120X4 Initi.Jet 3-4-22VP | Laufrad NORYL D120X4 Initi.Jet 3-4-22 VP | 48
4263366 | RELAISKARTE 3 WECHSLER DANFOSS VP. | RELAISKARTE 3 WECHSLER DANFOSS VP. | 296
4263367 | TERMINAL BLOCK 2,5QMM 3C CAGE GREY VP. | REIHENKLEMME 2,5 QMM 3L KÄFIG GRAU VP. | 21.7
4263368 | END PLATE F. TERMINAL BLOCK 2,5 QMM 3CVP | ABSCHLUSSPLATTE F. REIHENKL. 2,5QMM 3LVP | 21.7
4263369 | END PLATE F. TERMINAL BLOCK 2,5 QMM VP. | ABSCHLUSSPLATTE F. REIHENKL. 2,5 QMM VP | 21.7
4263373 | FITTING PRES.SIDE CO-1MVI16 PN16 EPO KIT | ARM.BAS.DRS CO-1 DN50-2 PN16 316 SET | 799
4263374 | FITTING SUC.SIDE DE.DN50-2"-316-PN10 KIT | ARM.BAS.SGS DN50-2 PN10 316 SET | 597
4263375 | FITTINGS PRES.SIDE DE DN50-R2"-316-PN25 | ARM.BAS.DRS DN50-2 PN25 316 SET | 1822
4263376 | PRESSURE SENSOR 0-9BAR SGS 316 KIT | BAUSATZ DRUCKGEBER 0-9BAR SGS 316 SET | 367
4263379 | W-CTRL-FLA-F-2x19A-T4-SD-WM VP. | W-CTRL-FLA-F-2x19A-T4-SD-WM VP. | 11516
4263385 | Motor IE3 F3 180M2 22 kW SiFire VP. | Motor IE3 F3 180M2 22 kW SiFire VP. | 5207
4263388 | Coupling guard SiFire Diesel/Pump VP. | Kupplungsschutz SiFire Diesel/Pump VP. | 1041
4263389 | Complete coupling SiFire Diesel/Pump VP. | Vollstän Kupplung SiFire Diesel/Pump VP. | 2059
4263390 | TERMINAL BLOCK 16 QMM 2C CAGE GREY VP. | REIHENKLEMME 16 QMM 2L KÄFIG GRAU VP. | 19.6
4263391 | PE-TERMINAL BLOCK 16QMM 2C CAGE GN/YE VP | PE-REIHENKLEMME 16 QMM 2L KÄFIG GN/GE VP | 26
4263392 | END PLATE F. TERMINAL BLOCK 16 QMM VP. | ABSCHLUSSPLATTE OG F. REIHENKL. 16QMM VP | 17.6
4263393 | CART. HELIX22-36-52 O/V Q1Q1 KIT | KART. HELIX22-36-52 O/V Q1Q1 SET | 954
4263396 | Wearing parts WHMF-C 90-3-3 Kit | Verschleißteile WHMF-C 90-3-3 Set | 1802
4263398 | Wearing parts WHMF-C 100-2-12 Kit | Verschleißteile WHMF-C 100-2-12 Set | 2016
4263400 | W-CTRL-SC-F Easy 12Vx150A-M1-BM-ND1 VP. | W-CTRL-SC-F Easy 12Vx150A-M1-BM-ND1 VP. | 4775
4263402 | W-CTRL-SC-F Easy-1x154,5-T4-SD-BM-ND4 VP | W-CTRL-SC-F Easy-1x154,5-T4-SD-BM-ND4 VP | 8745
4263404 | Wearing parts WNF-S 40-315 | Verschleißteile WNF-S 40-315 | 556
4263409 | ASS. PRES.SWITCH FLA-2 0-10BAR 3x KIT | BAS.DRUCKSCH.FLA-2 0-10BAR/3x SET | 1206
4263415 | Wearing parts SiFire EN-150/315-320-246 | Verschleißteile SiFireEN-150/315-320-246 | 6328
4263418 | MODULE MVIE1602-IE4-WE KIT | MODUL MVIE1602-IE4-WE SET | 1911
4263420 | Complete hydraulic SiFire 150x250 VP. | Vollhydraulik SiFire 150x250 VP. | 11893
4263423 | W-CTRL-SC-B-2x10A-T34-DOL-FC-FM-ND3 VP. | W-CTRL-SC-B-2x10A-T34-DOL-FC-FM-ND3 VP. | 7713
4263425 | Support for Floating Balls 220+300mm VP. | Kugelhalter VA für 220mm+300mm VP. | 40
4263429 | HYD CPL.HELIX V3602-KS-1.4404 KIT | HYD KPL.HELIX V3602-KS-1.4404 SET | 1572
4263430 | FILTER FAN 24VDC 148X148 IP54 VF113DC VP | FILTERLÜFTER 24VDC 148 IP54 VF113DC VP. | 101
4263431 | OUTLET FILTER 148X148 IP54 RF123 VP. | AUSTRITTSFILTER 148X148 IP54 RF123 VP. | 53
4263438 | Fan+fan cover Mot.4065634 KIT | Lüfter+lüfterhaube Mot.4065634 SET | 602
4263442 | Pressure switch housing HiDrain HiSew VP | Druckschaltergehäuse HiDrainlift HiSewVP | 71
4263447 | WNF-S 80-250/235-55/2 VP. | WNF-S 80-250/235-55/2 VP. | 6538
4263448 | Air filter VM 754 TPE2 66 kW VP. | Luftfilter VM 754 TPE2 66 kW VP. | 236
4263451 | NON-RETURN VALVE DN100 PN40 TYP402S VP. | RÜCKFLUßVERH. DN100 PN40 TYP402S SW VP. | 1824
4263457 | UNION R 11/2" F-M RED BRASS PN16 VP. | GERADE-ROHRVERSCHR. R11/2" I-A RG PN16VP | 132
4263459 | Motor mounting ring FC-200 VP. | Motorbefestigungsring FC-200 VP. | 335
4263463 | H-0-A SWITCH WITH 0-10V REGULATOR VP. | H-0-A-SCHALTER MIT 0-10V STELLER VP. | 96
4263465 | LAGERSCHILD D.E. B5 FF400 QU/Q2E225 VP. | END SHIELD D.E. B5 FF400 FT QU/Q2E225 VP | 752
4263468 | M18,5E4T2540-16042F300-SM-PTC VP. | M18,5E4T2540-16042F300-SM-PTC VP. | 6464
4263471 | Tank flange Ibaiondo VP. | Tank flansch Ibaiondo VP. | 177
4263477 | MECH.SEAL TM/TMW32/MINI SVO/SUBSON VP. | GLEITRINGD. TM/TMW32/MINI SVO/SUBSON VP. | 28
4263478 | Assembly GDA 15/80 GreCon Kit | Zusammenbausatz GDA 15/80 GreCon Set | 845
4264354 | MHIL903-E-3-400-50-2/IE3/VP. | MHIL903-E-3-400-50-2/IE3/VP. | 1024
4264408 | MHI1603-1/E/3-400-50-2/IE3/VP. | MHI1603-1/E/3-400-50-2/IE3/VP. | 1142
4265578 | MHI804-1/E/3-400-50-2/IE3/VP. | MHI804-1/E/3-400-50-2/IE3/VP. | 1026
4265849 | ASP-2P-VE16-CCE-PN16-E500-HELIX-WMS KIT | ASP-2P-VE16-CCE-PN16-E500-HELIX-WMS SET | 1143
4265850 | WASHER D.100 6309K21R160M VP. | WASHER D.100 6309K21R160M VP. | 39
4265860 | HYD CPL.HELIX V1004-S-Mono-1.4307 KIT | HYD KPL.HELIX V1004-S-Mono-1.4307 SET | 846
4265862 | FILTER AHF 40A VP. | FILTER AHF 40A VP. | 17.3
4265863 | ADAPTER FOR FILTER AHF VP. | UMRÜSTSATZ FILTER AHF VP. | 38
4265864 | O-RING D9,9X2,62 EPDM 70SH (100 pces) | O-RING D9,9X2,62 EPDM 70SH (100 stk) | 26
4265869 | Gland stuffing box EMC M32x1,5 MS KIT | Kabelstopfbuchse EMC M32x1,5 MS SET | 67
4265870 | MECH. SEAL Q7Q7 VITON PN16-MVI32 KIT | GLEITRINGD.Q7Q7 VITON PN16-MVI32 SET | 271
4265871 | PRESS.SENS.0..16BAR 4-20MA T528/B4 VP. | DRUCKTR.-0..16BAR 4-20MA T528/B4 VP. | 419
4265872 | AUXILIARY CONTACT HKF1-20 F.MS116/132 VP | HILFSSCHALTER HKF1-20 F.MS116/132 VP. | 46
4265873 | CIRCUIT BREAKER S203 C13A 3-POLES VP. | SICHERUNGSAUTOMAT S203 C13A 3-POLIG VP. | 125
4265874 | Base frame COF-2B M12 | Grunsrahmen COF-2B M12 | 564
4265876 | Delivery side COF-2B32 Kit | Druckseite COF-2B32 Set | 1143
4265877 | PRESSURE SWITCH MDR-P 1/(1,3) SS KIT | DRUCKSCHALTER MDR-P 1/(1,3) VA SET | 169
4265881 | Base frame COF-2B M12 H20 | Grunsrahmen COF-2B M12 H20 | 1025
4265882 | Base frame COF-2B M12 H28 | Grunsrahmen COF-2B M12 H28 | 2045
4265883 | O-RING 22X2.62-EPDM VP. | O-RING 22X2.62-EPDM VP. | 12.4
4265884 | Base frame COF-2B M12 H20 C160 | Grunsrahmen COF-2B M12 H20 C160 | 1938
4265885 | FLANGE_EXT_THREAD_2"˝-DN65-PN16-304 VP. | FLANSCH_EXT_THREAD_2"˝-DN65-PN16-304 VP. | 202
4265888 | Suction side COF-2B40 Kit | Saugseite COF-2B40 Set | 1464
4265889 | Delivery side COF-2B40 Kit | Druckseite COF-2B40 Set | 2046
4265894 | Base frame COF-2B40 M10/12 | Grunsrahmen COF-2B40 M10/12 | 1463
4265895 | Base frame COF-2B40 M12/12 | Grunsrahmen COF-2B40 M12/12 | 1554
4265896 | CAPACITOR 10µF VP. | KONDENSATOR 10µF VP. | 20.6
4265897 | FITTINGS SUC.SIDE HELIX V/VE22 DN50- KIT | ARM.BAS.SGS HELIX V/VE22 DN50-2" 90° SET | 422
4265898 | FITTINGS DISCH. HELIX V/VE22 DN50-2"0KIT | ARM.BAS.DRS HELIX V/VE22 DN50-2" 90° SET | 1206
4265899 | MAN.R3"-2x2"A500-1x1/4" 304 PN16 KIT | LTG.DE2 R3"-2x2"A500-1x1/4" 304 PN16 SET | 532
4265900 | MAN.R3"-2x2"-A500-1x1/4-1x3/4-304 KIT | LTG.DE2 R3"-2x2"-A500-1x1/4-1x3/4-30 SET | 596
4265902 | Power platine 22kW 400/500V VP. | Platine Leist. 22kW 400/500V VP. | 4676
4265906 | Bare shaft pump WNF-S150-315/320 VP. | Mit freiem Wellen.pumpe WNF-S150-315/320 | 15137
4265907 | MODULE HELIX-EXCEL-UL110-03-4,2T-HED KIT | MODUL HELIX-EXCEL-UL 110-03-4,2T-HED SET | 3236
4265908 | MODULE HELIX-EXCEL-UL 50.04-2,2T-HED KIT | MODUL HELIX-EXCEL-UL 50.04-2,2T-HED SET | 3100
4265910 | M4-2T24P55V18-100F13-SU-N28-IE3R.3000VP. | M4-2T24P55V18-100F13-SU-N28-IE3R.3000VP. | 833
4265911 | HYD CPL.HELIX V204-S-Mono-1.4307 KIT | HYD KPL.HELIX V204-S-Mono-1.4307 SET | 664
4265914 | Fan cover Q3H100 VP. | Lüfterhaube Q3H100 VP. | 87
4265915 | HYDRAULIC SUPPORT DN65-80 OPTI 8 VP. | HYDRAULI UNTERSTÜT DN65-DN65-80 OPTI8VP. | 54
4265916 | HYDRAULIC SUPPORT DN65 cata VP. | HYDRAULISCHE UNTERSTÜTZUNG DN65 cata VP. | 94
4265917 | HYDRAULIC SUPPORT DN50 316L VP. | HYDRAULISCHE UNTERSTÜTZUNG DN50 316L VP. | 151
4265926 | HANDLE WJ204-2-EM VP. | GRIFF WJ204-2-EM VP. | 50
4265928 | Conical Stage housing KIT | STUFENGEHÄUSE MP6 SET | 100
4265929 | W-CTRL-EC-B-3x24A-T34-DOL-WM-2G VP. | W-CTRL-EC-B-3x24A-T34-DOL-WM-2G VP. | 4253
4265931 | DRIVE MVIE 414-IE4-WE KIT | KOMPAKTANTRIEB MVIE 414-IE4-WE SET | 4340
4265932 | PLATINE-EC-F-1X-MT34-CB-IM-GR-3G VP. | PLATINE-EC-F-1X-MT34-CB-IM-GR-3G VP. | 526
4265933 | PLATINE-EC-F-1X8A-MT34-DOL-IM-GR-3G VP. | PLATINE-EC-F-1X8A-MT34-DOL-IM-GR-3G VP. | 799
4265935 | PUMP HOUSING GJL 6" HELIX DN40 VITON KIT | PUMPENGEHÄU. GJL 6" HELIX DN40 VITON SET | 894
4265936 | PUMP HOUSING GJL 8" HELIX DN50 VITON KIT | PUMPENGEHÄU. GJL 8" HELIX DN50 VITON SET | 914
4265937 | PLC CPU FP0H32EP 24VDC 16E16A(PNP)64k VP | SPS CPU FP0H32EP 24VDC 16E16A(PNP)64k VP | 979
4265938 | PLC COM-MODUL 1xRS485&1xRS232 F.FP0H VP. | SPS COM-MODUL 1xRS485&1xRS232 F.FP0H VP. | 210
4265939 | FLAT CABLE CC PREASSEMBLED 350MM VP. | FLACHBANDKABEL CC KONFEKTIONIERT 350MMVP | 32
4265941 | Fan Cover Q3H100 VP. | Lüfterhaube Q3H100 VP. | 87
4265943 | Air filter 145d box VP. | Luftfilter 145d box VP. | 808
4265945 | Pressure reducer c.comp. 1"" VP. | Druckminderer c.comp. 1"" VP. | 254
4265946 | BALL TAP KDW32-H G11/4I-I-DN32 DVGW VP. | KUGELHAHN KDW32-H G11/4I-I-DN32 DVGW VP. | 125
4265947 | BALL TAP-1/4''-F/F-PI-INOX316-PN40 VP. | KUGELHAHN-1/4''-I/I-VA316-PN40 VP. | 72
4265948 | UNION NUT G11/2x18,7 SW54 BRASS VP. | ÜBERWURFMUTTER G11/2x18,7 SW54 MS VP. | 28
4266491 | MHIL506-E-3-400-50-2/IE3/VP. | MHIL506-E-3-400-50-2/IE3/VP. | 941
4266544 | MHIE205N-1/E/3-2-2G/VP. | MHIE205N-1/E/3-2-2G/VP. | 2941
4266546 | MHIE403N-1/E/3-2-2G/VP. | MHIE403N-1/E/3-2-2G/VP. | 2941
4266548 | MHIE406N-1/E/3-2-2G/VP. | MHIE406N-1/E/3-2-2G/VP. | 3654
4266550 | MHIE803N-1/E/3-2-2G/VP. | MHIE803N-1/E/3-2-2G/VP. | 3099
4266552 | MHIE1602N-1/E/3-2-2G/VP. | MHIE1602N-1/E/3-2-2G/VP. | 3272
4266554 | MHIE203N-1/E/3-2-2G/VP. | MHIE203N-1/E/3-2-2G/VP. | 2858
4266556 | MHIE206N-1/E/3-2-2G/VP. | MHIE206N-1/E/3-2-2G/VP. | 3189
4266558 | MHIE402N-1/E/3-2-2G/VP. | MHIE402N-1/E/3-2-2G/VP. | 2858
4266560 | MHIE404N-1/E/3-2-2G/VP. | MHIE404N-1/E/3-2-2G/VP. | 3189
4266562 | MHIE802N-1/E/3-2-2G/VP. | MHIE802N-1/E/3-2-2G/VP. | 3148
4266564 | MHIE204-1/E/1-2/VP. | MHIE204-1/E/1-2/VP. | 3769
4266566 | MHIE403-1/E/1-2/VP. | MHIE403-1/E/1-2/VP. | 3719
4266731 | INSERT DN32 FOR NUT 1''1/2 BRASS VP. | EINLEGETEIL DN32 ÜBERWURFM. 11/2" MS VP. | 32
4266732 | CHECK VALVE HOUSING G1"1/4 DN32 BRASS VP | GEHÄUSE RÜCKFLUSSVERH.G11/4" DN32 MS VP. | 61
4266733 | NON-RETURN-DEVICE DN32 (MTR) RV-IO VP. | RÜCKFLUßVERH. RV-IO DN32 VP. | 24.8
4266734 | PRESSURE SUPPORT 5x1/4'' BRASS PN30 VP. | DRUCKMESSVERT. 5x1/4" MESSING PN30 VP. | 45
4266735 | Base plate SiBoost2.0 1Helix-VE2/4/6 KIT | GRUNDRAH. SiBoost2.0 1Helix-VE 2/4/6 SET | 236
4266736 | Suction SiBoost2.0 1Helix-VE 2/4/6 KIT | Absaug SiBoost2.0 1Helix-VE 2/4/6 SET | 113
4266737 | Delivery SiBoost2.0 1Helix-VE 2/4/6 KIT | Druckseite SiBoost2.0 1Helix-VE2/4/6 SET | 425
4266738 | Suction sensor SiBoost2.0 1Helix-VE KIT | Saugdrucksensor SiBoost2.0 1Helix-VE SET | 448
4266739 | Pressure sensor 1Helix-VE KIT | Druckfühler 1Helix-VE SET | 334
4266740 | NIPPLE M/M DN32 G1''1/4 BRASS VP. | DOPPELNIPPEL A/A DN32 G11/4"MS VP. | 45
4266741 | COL-R2"1/2-3x1"1/2-1x1/4-2x3/4-304-1 VP. | COL-R2"1/2-3x1"1/2-1x1/4-2x3/4-304-1 VP. | 485
4266743 | Diaphragm 800L AQUA DT5 VP. | Membrane 800L AQUA DT5 VP. | 1543
4266744 | HYD CPL.HELIX V420-KS-1.4404 KIT | HYD KPL.HELIX V420-KS-1.4404 SET | 2148
4266745 | NIPPLE M/M DN40 G1''1/2 BRASS VP. | DOPPELNIPPEL A/A DN40 G1"1/2MS VP. | 50
4266746 | UNION NUT G2x21,7 SW68 BRASS VP. | ÜBERWURFMUTTER G2x21,7 SW68 MS VP. | 45
4266747 | INSERT DN40 FOR SWIVEL NUT 2'' BRASS VP. | EINLEGETEIL DN40 F.ÜBERWURFM.2'' MS VP. | 40
4266748 | CHECK VALVE HOUSING G2" DN40 BRASS VP | GEHÄUSE RÜCKFLUSSVERH.G2" DN40 MS VP. | 78
4266749 | O-RING D52.4X3.53-EPDM VP. | O-RING D52.4X3.53-EPDM VP. | 17.6
4266750 | NON-RETURN-DEVICE DN40 (MTR) RV-IO VP. | RÜCKFLUßVERH. RV-IO DN40 VP. | 29
4266751 | Base plate SiBoost2.0 1Helix-VE 10 KIT | GRUNDRAH. SiBoost2.0 1Helix-VE 10 SET | 242
4266752 | Suction SiBoost2.0 1Helix-VE 10 KIT | Absaug SiBoost2.0 1Helix-VE 10 SET | 133
4266753 | Delivery SiBoost2.0 1Helix-VE 10 KIT | Drückseite SiBoost2.0 1Helix-VE 10 SET | 527
4266754 | Base plate SiBoost2.0 1Helix-VE10/16 KIT | GRUNDRAH. SiBoost2.0 1Helix-VE 10/16 SET | 320
4266755 | COL-R2"1/2-3x1"1/2-3x1/4-304-1W VP. | COL-R2"1/2-3x1"1/2-3x1/4-304-1W VP. | 515
4266756 | NIPPLE M/M DN50 G2'' BRASS VP. | DOPPELNIPPEL A/A DN50 G2"MS VP. | 55
4266757 | CHECK VALVE HOUSING G2" DN50 BRASS VP | GEHÄUSE RÜCKFLUSSVERH.G2" DN50 MS VP. | 78
4266758 | NON-RETURN-DEVICE DN50 (MTR) RV-IO VP. | RÜCKFLUßVERH. RV-IO DN50 VP. | 36
4266759 | Suction SiBoost2.0 1Helix-VE 16 KIT | Absaug SiBoost2.0 1Helix-VE 16 SET | 133
4266760 | Delivery SiBoost2.0 1Helix-VE 16 KIT | Drückseite SiBoost2.0 1Helix-VE 16 SET | 564
4266761 | FLANGE INTER. THREAD 2"-DN50-PN16-304 VP | FLANSCH INNENGEW.G2"-DN50-PN16-304 VP. | 213
4266762 | Base plate SiBoost2.0 1Helix-VE 22 KIT | GRUNDRAH. SiBoost2.0 1Helix-VE 22 SET | 334
4266763 | Suction SiBoost2.0 Helix-VE 2/4/6 KIT | Absaug SiBoost2.0 Helix-VE 2/4/6 SET | 236
4266764 | Delivery SiBoost2.0 Helix-VE 2/4/6 KIT | Drückseite SiBoost2.0 Helix-VE 2/4/6 SET | 334
4266765 | HOLDER PUMP Helix 36 KIT | HALTERUNG PUMPE Helix 36 SET | 61
4266766 | PRES.SENS.-1..9BAR 4-20MA M12 35CP11 KIT | DRUCKTR.-1..9BAR 4-20MA M12 35CP11 SET | 200
4266767 | Base plate SiBoost2.0 1Helix-VE36/52 KIT | GRUNDRAH. SiBoost2.0 1Helix-VE 36/52 SET | 353
4266768 | Suction sensor SiBoost2.0 Helix-VE KIT | Saugdrucksensor SiBoost2.0 Helix-VE SET | 400
4266769 | FLANGE INT. THREAD 2"˝-DN65-PN16-304 VP. | FLANSCH INNENGEW.G2"˝-DN65-PN16-304 VP. | 213
4266770 | Base plate SiBoost2.0 1Helix-VE 36 KIT | GRUNDRAH. SiBoost2.0 1Helix-VE 36 SET | 912
4266771 | FLANGE INTER. THREAD 3"-DN80-PN16-304 VP | FLANSCH INNENGEW.G3"-DN80-PN16-304 VP. | 223
4266774 | Mechanical seal PB-200EA KIT | Gleitringdichtung PB-200EA SET | 126
4266776 | PRES.SEN.-1..16BAR 4-20MA M12 35CP11 KIT | DRUCKTR.-1..16BAR 4-20MA M12 35CP11 SET | 200
4266777 | Suction sensor SiBoost2.0 Helix-VE KIT | Saugdrucksensor SiBoost2.0 Helix-VE SET | 379
4266778 | Suction SiBoost2.0 Helix-VE 10/16 KIT | Absaug SiBoost2.0 Helix-VE 10/16 SET | 253
4266779 | Delivery SiBoost2.0 Helix-VE 10 KIT | Drückseite SiBoost2.0 Helix-VE 10 SET | 353
4266781 | Delivery SiBoost2.0 Helix-VE 16 KIT | Drückseite SiBoost2.0 Helix-VE 16 SET | 379
4266782 | Base plate SiBoost2.0 2Helix-VE 22 KIT | GRUNDRAH. SiBoost2.0 2Helix-VE 22 SET | 632
4266783 | Base plate SiBoost2.0 2Helix-VE 36 KIT | GRUNDRAH. SiBoost2.0 2Helix-VE 36 SET | 669
4266784 | INTERMEDIATE FLANGE VP. | ZWISCHENFLANSCH VP. | 57
4266785 | HYD CPL.HELIX V1604-S-Mono-1.4307 KIT | HYD KPL.HELIX V1604-S-Mono-1.4307 SET | 842
4266786 | FLANGE ADAPTER DN80x125 PN16 AISI304 VP. | FLANSCHÜBERG. DN80 PN16 LG125 1.4301 VP. | 533
4266787 | BUTTERFLY VALVE 316 DN80 BLACK PS16 VP. | ABSPERR-KL.DN80 PN16 SCHWARZ 316 VP. | 400
4266788 | Base plate SiBoost2.0 2Helix-VE 52 KIT | GRUNDRAH. SiBoost2.0 2Helix-VE 52 SET | 866
4266790 | Base plate FLA-2HELIX-V36 1740x500 KIT | GRUNDRAH. FLA-2HELIX-V36 1740x500 SET | 2558
4266792 | ASS. PRES.SWITCH FLA-2 0-16BAR 3x KIT | BAS.DRUCKSCH.FLA-2 0-16BAR/3x SET | 1206
4266793 | ASS. PRES.SWITCH FLA-2 0-8BAR 3x KIT | BAS.DRUCKSCH.FLA-2 0-8BAR/3x SET | 1143
4266804 | SLEEVE R11/4" RGB3270 VP. | MUFFE R11/4" RGB3270 VP. | 43
4266805 | MODULE HELIX-VE3604 IE5 KIT | MODUL HELIX-VE3604 IE5 SET | 4234
4266806 | CAPACITOR 16µf VP. | KONDENSATOR 16µf VP. | 19.6
4266807 | SENSOR 0-5M WS.20M CABLE KIT | SENSOR 0-5M WS.20M KABEL SET | 420
4266808 | CONTROL SYSTEM COMPLETE RAIN3 KIT | STEUERUNG KOMPLETT RAIN3 SET | 842
4266810 | CARTRIDGE HELIX6-10-16 F/V SP KIT | KARTUSCHE HELIX6-10-16 F/V SP SET | 632
4266811 | HYD CPL.HELIX V1605-KS-1,4404 KIT | HYD KPL.HELIX V1605-KS-1,4404 SET | 923
4266815 | IMPELLER SKD 100-120 242/200,5 VP. | LAUFRAD SKD 100-120 242/200,5 VP. | 1463
4266816 | IMPELLER SKD 100-120 242/200,5 VP. | LAUFRAD SKD 100-120 242/200,5 VP. | 1282
4266817 | SHAFT 5 IMPELLERS VP. | SHAFT 5 IMPELLERS VP. | 2052
4266821 | HYDRAULIC CPL.MVI1602-8'' 1.4404 KIT | HYDRAULIK KPL.MVI1602-8'' 1.4404 SET | 1516
4266823 | SCE2.0 PLC-MODUL-4DI-2DO-3AI-1AO KIT | SCE2.0 PLC-MODUL-4DI-2DO-3AI-1AO SET | 564
4266824 | CONTROL PANEL HMI SCE2.0 KIT | DISPLAYGEHÄUSE KST. SCE2.0-PANEL SET | 425
4266825 | ASSEMBLY DISPLAY SCE2.0 VP. | PLATINE DISPLAY SCE2.0 VP. | 203
4266827 | AUTOMATIC CIRCUIT BREAKER S202 C6A 2-POL | SICHERUNGSAUTOMAT S202 C6A 2-POLES VP. | 89
4266828 | MAGNET VALVE G11/4" 0-10BAR 230V VP. | MAGNETVENTIL G11/4" 0-10BAR 230V VP. | 396
4266829 | FLAT GASKET D29/38x2,2-DN20-1"1/4 VP. | FLACHDICHTUNG D29/38x2,2-DN20-1"1/4 VP. | 12.4
4266830 | FLAT GASKET RU-D21/30x2-DN15-1" VP. | FLACHDICHTUNG-D21/30x2-DN15-1" VP. | 11.4
4267260 | Compl.terminal box motor Q3E225 KIT | Kompl. klemmenkasten motor Q3E225 SET | 502
4267266 | Base plate SiBoost2.0 3Helix-VE 22 KIT | GRUNDRAH. SiBoost2.0 3Helix-VE 22 SET | 914
4267267 | Base plate SiBoost2.0 3Helix-VE 36 KIT | GRUNDRAH. SiBoost2.0 3Helix-VE 36 SET | 968
4267268 | SUCTION SIDE Siboost Helix 52 KIT | SAUGSEITE Siboost Helix 52 SET | 400
4267269 | Base plate SiBoost2.0 3Helix-VE 52 KIT | GRUNDRAH. SiBoost2.0 3Helix-VE 52 SET | 1490
4267272 | END-SHIELD D.E. B3 Q2-3E100 VP. | LAGERSCHILD D.E. B3 Q2-3E100 VP. | 161
4267273 | HYD CPL.HELIX V5202-KS-1.4404 KIT | HYD KPL.HELIX V5202-KS-1.4404 SET | 1633
4267274 | CONTACTS 2P-20A-24VCC VP. | CONTACTOR 2P-20A-24VCC VP. | 190
4267277 | Coupling bush SiFire 2772991 VP. | Koblingsbuske SiFire 2772991 VP. | 153
4267279 | Coupling SiFire 11/5/8 KW pump D.24 VP. | Kupplung SiFire 11/5/8 KW pump D.24 VP. | 595
4267281 | FAN HOUSING BG132-ABB VP. | LÜFTERHAUBE BG132-ABB VP. | 225
4267284 | HYD CPL.HELIX V1006-KS-1.4404 KIT | HYD KPL.HELIX V1006-KS-1.4404 SET | 1072
4267285 | Base plate SiBoost2.0 4Helix-VE 22 KIT | GRUNDRAH. SiBoost2.0 4Helix-VE 22 SET | 1025
4267291 | SUCTION CASING CH1-LSP KIT | ANSAUGGEHAUSE CH1-LSP SET | 27
4267292 | STAGE HOUSING SELF PRIMING CH1-LSP KIT | STUFENGEHAUSE SELBSTANSAUG CH1-LSP SET | 46
4267295 | CENTERING STAGE CH1-LSP VP. | ZENTRIERSTUFE CH1-LSP VP. | 21.4
4267297 | STAGE CH1-LSP-4M3 WITH RETURN KIT | STUFE CH1-LSP-4M3 MITRUCKFUHRST SET | 22.2
4267300 | PIPE WORK DE3 MVI/MHI4/8 R2x900 SGS VP. | LEITUNG DE3 MVI/MHI4/8 R2x900 SGS VP. | 1348
4267302 | Base plate SiBoost2.0 4Helix-VE 36 KIT | GRUNDRAH. SiBoost2.0 4Helix-VE 36 SET | 1084
4267303 | Base plate SiBoost2.0 4Helix-VE 52 KIT | GRUNDRAH. SiBoost2.0 4Helix-VE 52 SET | 1582
4267305 | GR-CTRL-EC-F-1x24A-T65-SD-WM-3G VP. | GR-CTRL-EC-F-1x24A-T65-SD-WM-3G VP. | 2639
4267306 | FLOATSWITCH WA-E-K65(PSN-O/ST/IG-PS)5MVP | SCHWIM.SCH.WA-E-K65(PSN-O/ST/IG-PS)5MVP | 139
4267312 | Coupling Zeox-H RB040-38/1-55 VP. | Kupplung Zeox-H RB040-38/1-55 VP. | 1514
4267314 | PRESSURE SENSOR G1/4"0-10BAR TOR M12 VP. | DRUCKTRANSMIT G1/4"0-10BAR TOR M12 VP. | 368
4267316 | Base plate FLA-2HELIX-V16 1200x450 KIT | GRUNDRAH. FLA-2HELIX-V16 1200x450 SET | 1283
4267317 | SUCTION SIDE FLA 2Helix16 KIT | SAUGSEITE FLA 2Helix16 SET | 316
4267318 | Delivery FLA 2Helix-V16 KIT | Drückseite FLA 2Helix-V16 SET | 472
4267320 | Base plate FLA-2HELIX-V16 1500x470 KIT | GRUNDRAH. FLA-2HELIX-V16 1500x470 SET | 2876
4267321 | Base plate FLA-2HELIX-V16 1740x500 KIT | GRUNDRAH. FLA-2HELIX-V16 1740x500 SET | 2741
4267322 | MAN.DE2 21/2-2x11/2-A500-1x1/4-304L VP. | LTG.DE2 21/2"-2x11/2-A500-1x1/4-304L VP. | 448
4267324 | Base plate FLA-1HELIX-V22 800x800 KIT | GRUNDRAH. FLA-1HELIX-V22 800x800 SET | 1645
4267330 | 3-WAY VALVE DN20 R520 LRF230-O VP. | 3-WEGE VENTIL DN20 R520 LRF230-O VP. | 671
4267332 | SUCTION AF150 MEDANA KIT | ABSAUG AF150 MEDANA SET | 1095
4267336 | BOARD EC-R-2x12A-MT34-DOL-CB-3G VP. | PLATINE-EC-R-2x12A-MT34-DOL-CB-3G VP. | 628
4267340 | ETHERNET-SWITCH 8 PORTS 100BASE-TX VP. | ETHERNET-SWITCH 8 PORTS 100BASE-TX VP. | 189
4267345 | Base plate FLA-2HELIX-V52 1740x500 KIT | GRUNDRAH. FLA-2HELIX-V52 1740x500 SET | 2876
4267346 | FITTINGS SUC.SIDE FLA Helix 52 KIT | ARM.BAS.SGS FLA Helix 52 SET | 632
4267347 | FITTINGS DISCH. FLA Helix 52 KIT | ARM.BAS.DRS FLA Helix 52 SET | 3425
4267348 | KIT BY-PASS FLA 11/4"-DN80 | BAUSATZ BYPASS-FLA 11/4"-DN80 | 1370
4267349 | MAIN SWITCH OT40F3 L100 KIT | HAUPTSCHALTER OT40F3 L100 SET | 78
4267351 | MODULE HELIX-EXCEL-UL 20.14-3,2T-HED KIT | MODUL HELIX-EXCEL-UL 20.14-3,2T-HED SET | 3236
4267352 | M15,0E3T2540-16042F300-WT-S10 VP. | M15,0E3T2540-16042F300-WT-S10 VP. | 1741
4267353 | W-CTRL-EC-B-2x20A-T34-DOL-WM-2G VP. | W-CTRL-EC-B-2x20A-T34-DOL-WM-2G VP. | 4158
4267355 | Metal fan cover Q3H90 VP. | Metal Lüfterhaube Q3H90 VP. | 108
4267356 | W-CTRL-EC-R-2x6.3A-M-DOL-WM-3G VP. | W-CTRL-EC-R-2x6.3A-M-DOL-WM-3G VP. | 1965
4267363 | SUPPORT FOR FILLING R1" AF400 VP. | FULLHALTER R1" AF400 VP. | 96
4267364 | LEVEL SENSOR AF400 MEDANA KIT | FULLSTANDSSENSOR AF400 MEDANA SET | 530
4267369 | BRACKET AF 400 MEDANA KIT | KONSOLE AF 400 MEDANA SET | 558
4267378 | SUCTION PIPE AF400 R11/2"x230MM VP. | SAUGROHR AF400 R11/2"x230MM VP. | 46
4267379 | W-CTRL-EC-R-2x6,3A-B-2x6,3A-T34-DOL VP. | W-CTRL-EC-R-2x6,3A-B-2x6,3A-T34-DOL VP. | 3649
4267385 | Base frame COR-3MVIE70-95 | Grundrahmen COR-3MVIE70-95 | 4737
4267386 | Base plate FLA-1HELIX-V16 500x500 KIT | GRUNDRAH. FLA-1HELIX-V16 500x500 SET | 632
4267388 | HYD CPL.HELIX V608-KS-1.4404 KIT | HYD KPL.HELIX V608-KS-1.4404 SET | 1288
4267390 | Reduced brass nipple 3/8"-1/4"-M/M VP. | REDUZIERNIPPEL R3/8"A-R1/4"A MS VP. | 21.4
4267391 | ASS. FF4-8/PRESSURE GAUGE 0-10BAR V2 VP. | BAS. FF4-8/MANOMETER 0-10BAR V2 VP. | 353
4267392 | HYD CPL.HELIX V5205-KS-1.4404 KIT | HYD KPL.HELIX V5205-KS-1.4404 SET | 3867
4267394 | Bare shaft pump Zeox-First-V6005/A-55-2 | Rohwellenpumpe Zeox-First-V6005/A-55-2 | 11104
4267395 | ASS. FF4-10/PRESSURE GAUGE 0-16BAR V2 VP | BAS. FF4-10/MANOMETER 0-16BAR V2 VP. | 400
4267396 | ASS. FF4-16/PRESSURE GAUGE 0-16BAR V2 VP | BAS. FF4-16/MANOMETER 0-16BAR V2 VP. | 379
4267397 | HYD CPL.HELIX V1002-KS-1.4404 KIT | HYD KPL.HELIX V1002-KS-1.4404 SET | 752
4267398 | SWITCH BOX 750X300X150 SC ND1 VP. | SCHALTKASTEN 750X300X150 SC ND1 VP. | 477
4267399 | STAGE CV1-L-2 WITHOUT RETURN SS KIT | STUFE CV1-L-2 OHNERUCKFUHRST KA SET | 96
4267400 | STAGE CV1-L-2 WITH RETURN ST SS KIT | STUFE CV1-L-2 MIT RUCKFUHRST KA SET | 67
4267406 | End shield D.E. B3 (A) Q3H160 VP. | Lagerschild D.E. B3 (A) Q3H160 VP. | 277
4267408 | End shield N.D.E. (B) Q3H160 VP. | Lagerschild N.D.E. (B) Q3H160 VP. | 323
4267413 | Base plate FLA-1HELIX-V36/52 800x800 KIT | GRUNDRAH. FLA-1HELIX-V36/52 800x800 SET | 1737
4267424 | DIFFUSER FLOAT VALVE RAIN-TRSB KIT | DIFFUSOR SCHWIMMERVENTIL RAIN-TRSB SET | 40
4267426 | FITTINGS DISCH. FLA 1Helix 52 KIT | ARM.BAS.DRS FLA 1Helix 52 SET | 3061
4267431 | HYDRAULIC CPL.MVI803-6'' 1.4404 KIT | HYDRAULIK KPL.MVI803-6'' 1.4404 SET | 799
4267434 | Plug KIT | Stopfen SET | 40
4267436 | SWITCH BOX START OVERRIDE KIT | SK ANLAUFÜBERBRÜCKUNG SET | 144
4267439 | DELIVERY HOUSING WELL PUMP VP. | DRUCKGEHAUSE WELL PUMP VP. | 216
4267442 | MOT.7,5/2/3~400V50HZ 480V60HZ IE3 UL VP. | MOT.7,5/2/3~400V50HZ 480V60HZ IE3 UL VP. | 2672
4267455 | Kit for AF 400 without Solenoid Valve | Kit FÜR AF 400 Ohne Magnetventil | 319
4267458 | ASS. MAIN SWITCH SiB-1/COR-1 BRACK. KIT | BAS.HAUPTSCH.SiB-1/COR-1 KONS.KPL. SET | 323
4268952 | MHI1602-1/E/3-400-50-2/IE3/VP. | MHI1602-1/E/3-400-50-2/IE3/VP. | 1083
4269605 | MHI805-1/E/3-400-50-2/IE3/VP. | MHI805-1/E/3-400-50-2/IE3/VP. | 1016
4269682 | MHIE204-2/V/1-2-VP. | MHIE204-2/V/1-2-VP. | 4100
4269684 | MHIE406N-2/V/3-2-2G/VP. | MHIE406N-2/V/3-2-2G/VP. | 3272
4269686 | MHIE803N-2/V/3-2-2G/VP. | MHIE803N-2/V/3-2-2G/VP. | 3272
4269688 | MHIE205N-2/V/3-2-2G/VP. | MHIE205N-2/V/3-2-2G/VP. | 2941
4269690 | MHIE403N-2/V/3-2-2G/VP. | MHIE403N-2/V/3-2-2G/VP. | 2982
4269806 | BL32/140-2,2/2 VP. | BL32/140-2,2/2 VP. | 1730
4269807 | BL32/150-3/2 VP. | BL32/150-3/2 VP. | 1763
4269808 | BL32/160-4/2 VP. | BL32/160-4/2 VP. | 2027
4269809 | BL32/170-5,5/2 VP. | BL32/170-5,5/2 VP. | 2560
4269810 | BL32/210-7,5/2 VP. | BL32/210-7,5/2 VP. | 3010
4269811 | BL32/220-11/2 VP. | BL32/220-11/2 VP. | 3470
4269812 | BL40/120-2,2/2 VP. | BL40/120-2,2/2 VP. | 1730
4269813 | BL40/130-3/2 VP. | BL40/130-3/2 VP. | 1996
4269814 | BL40/140-4/2 VP. | BL40/140-4/2 VP. | 2134
4269815 | BL40/160-5,5/2 VP. | BL40/160-5,5/2 VP. | 2600
4269816 | BL40/180-7,5/2 VP. | BL40/180-7,5/2 VP. | 3415
4269817 | BL40/210-11/2 VP. | BL40/210-11/2 VP. | 3605
4269818 | BL40/220-15/2 VP. | BL40/220-15/2 VP. | 4044
4269820 | W-CTRL-EC-R-2x6,3A-B-2x6,3A-T34-DOL KIT | W-CTRL-EC-R-2x6,3A-B-2x6,3A-T34-DOL SET | 3866
4269821 | W-CTRL-EC-F-2x16A-T34-DOL-CPI-WM-2G VP. | W-CTRL-EC-F-2x16A-T34-DOL-CPI-WM-2G VP. | 5755
4269822 | MODULE HELIX-VE3604 IE4 WEG KIT | MODUL HELIX-VE3604 IE4 WEG SET | 4568
4269825 | End shield D.E. B3 (A) Q3H100 VP. | Lagerschild D.E. B3 (A) Q3H100 VP. | 166
4269827 | End shield N.D.E. (B) Q3H100 VP. | Lagerschild N.D.E. (B) Q3H100 VP. | 141
4269828 | COUPLING D.12-56C NEMA HELIX KIT | KUPPLUNG D.12-56C NEMA HELIX SET | 100
4269838 | Membran HW/DE/DT 100L VP. | Membran HW/DE/DT 100L VP. | 353
4269841 | Coupling Zeox-First VP. | Kupplung Zeox-First VP. | 1361
4269847 | HYD CPL.HELIX V1005-S-Mono-1.4307 KIT | HYD KPL.HELIX V1005-S-Mono-1.4307 SET | 860
4269850 | Fan MC.63 VP. | Ventilator MC.63 VP. | 39
4269851 | Fan cover MC.63 VP. | Lufter-abdeckung MC.63 VP. | 42
4269853 | MOT.CH1-LSP-0,55/2/63L 3~400V KIT | MOT.CH1-LSP-0,55/2/63L 3~400V SET | 332
4269855 | MODULE HELIX-EXCEL-UL 30.03-1,1T-HED KIT | MODUL HELIX-EXCEL-UL 30.03-1,1T-HED SET | 3100
4269856 | HYDRAULIC CPL.MVI112-6'' 1.4404 KIT | HYDRAULIK KPL.MVI112-6'' 1.4404 SET | 1285
4269857 | MECHANICAL SEAL CH1-LC 2-4 EPDM Q7Q7 KIT | GLEITRINGDICHTUNG CH1-LC2-4EPDM Q7Q7 SET | 99
4269858 | MECHANICAL SEAL CH1-LC6-10 EPDM Q7Q7 KIT | GLEITRINGDICHT. CH1-LC 6-10EPDM Q7Q7 SET | 101
4269862 | VM 48KW LT ENGINE WITHOUT RADIATOR VP. | MOTOR VM 48KW LT OHNE KÜHLER VP. | 20931
4269865 | NIPPLE BRASS THREADED 1"- M/M VP. | DOPPELNIPPEL G1" MESSING M/M VP. | 20.5
4269866 | FLOWSWITCH-SIKA-DN50-125 VHS06M0WILVP. | FORDERSCHALTER-DN50-125 VHS06M0WIL VP. | 1077
4269868 | MEMBRANE RESER 5000L-VAV5000-VBV5000 VP. | MEMBRANE RESER 5000L-VAV5000-VBV5000 VP. | 6993
4269870 | DUAL NIPPLE P.G21/2-R21/2x150 316Ti VP. | ROHRDOPPELNIPL G21/2-R21/2x150 316Ti VP. | 131
4269871 | MODULE HELIX-EXCEL-UL19002-7,5T-HED KIT | MODUL HELIX-EXCEL-UL 19002-7,5T-HED SET | 3795
4269874 | End shield DE. IEC132 V1 FF240 VP. | Lagerschild D.E. IEC132 V1 FF240 VP. | 292
4269875 | SCREW M12X40 ISO4762 8.8 ZN (4 PIECES) | SCHRAUBE M12X40 ISO4762 8.8 ZN (4 STÜCK) | 18.6
4269876 | END SHIELD HELIX 8'' EPDM KIT | LAGERSCHILD HELIX 8'' EPDM SET | 796
4269877 | MAN-R1"1/2-2x1"1/4-3x1/4-304-1W VP. | LTG.R1"1/2-2x1"1/4-3x1/4-304-1W VP. | 517
4269878 | MAN-R1"1/2-2x1"1/4-1x1/4-2x3/4-304-1 VP. | LTG.R1"1/2-2x1"1/4-1x1/4-2x3/4-304-1 VP. | 534
4269882 | SIGNAL BUZZER 855P-B20ME22 240VAC VP. | SIGNALSUMMER 855P-B20ME22 240VAC VP. | 202
4269883 | HYDRAULIC SUPPORT DN50 V4 VP. | HYDRAULISCHE UNTERSTÜTZUNG DN50 V4 VP. | 113
4269884 | HYDRAULIC SUPPORT DN65/DN80 V4 VP. | HYDRAULISCHE UNTERSTÜTZUNG DN65/80 V4 VP | 125
4269899 | FILING/PURGING PLUG EPDM HELIX KIT | FÜLL-/ENTLÜFTUNGSSCHR. EPDM SET | 50
4269900 | MEDANA CH3-LE.403-1/E/3/10N KIT | MEDANA CH3-LE.403-1/E/3/10N SET | 2972
4269901 | MEDANA CH3-LE.404-1/E/3/10N KIT | MEDANA CH3-LE.404-1/E/3/10N SET | 2467
4271096 | MEDANA CH3-LE.605-1/E/3/10N KIT | MEDANA CH3-LE.605-1/E/3/10N SET | 3104
4271115 | STUD BOLT M16X1284 KIT | STEHBOLZEN M16X1284 SET | 398
4271121 | PRESSURE SENSOR 0-10BAR 4-20MA KIT | DRUCKTRANSMITTER 0-10BAR 4-20MA SET | 330
4271122 | PRESSURE SENS-0.10BAR 4-20MA M12 KIT | DRUCKFÜHLER-0.10BAR 4-20MA M12 SET | 155
4271137 | MAN-2xR11/2-2xE11/4-3/4-1/4-304-2 VP. | LTG-2xR11/2-2xE11/4-3/4-1/4-304-2 VP. | 476
4271147 | MAN-2xR2-2xE11/2-1/4-304-3 VP. | LTG-2xR2-2xE11/2-1/4-304-3 VP. | 422
4271148 | MAN-2xR2-2xE11/4-3/4-1/4-304-3 VP. | LTG-2xR2-2xE11/4-3/4-1/4-304-3 VP. | 454
4271162 | THREADING CAP R2 1/2" PN20 316L VP. | GEWINDEKAPPE R2 1/2" PN20 316L VP. | 101
4271171 | THREADING CAP R3" 1/2" PN20 316L VP. | GEWINDEKAPPE R3" PN20 316L VP. | 134
4271172 | KIT VALVES PRS. DN32-11/4" PN25 | ARM.BAS.DRS DN32-11/4 PN25 SET | 1456
4271181 | MOT.100 3KW TRI 500V 50HZ FT130 IE3 VP. | MOT.100 3KW TRI 500V 50HZ FT130 IE3 VP. | 1551
4271182 | ELECTRODE RELAYS XR-410-B-2046 (EX-i) VP | ELEKTRODENRELAIS XR-410-B-2046 (EX-i) VP | 338
4271183 | ELECTRODE RELAYS XR-420-B-1046 (EX-i) VP | ELEKTRODENRELAIS XR-420-B-1046 (EX-i) VP | 477
4271206 | MAN-2xR21/2-3xE11/4-3/4-1/4-304-2 VP. | LTG-2xR21/2-3xE11/4-3/4-1/4-304-2 VP. | 579
4271223 | RETROFIT KIT FLA 1 PUMP | NACHRÜSTSATZ WMS WIRKT AUF FLA 1 PUMPE | 571
4271227 | SK 50223458 Repair Kit | UMBAUSATZ SK 50223458 | 2070
4271241 | HYD CPL.HELIX V3603/2-KS-1.4404 KIT | HYD KPL.HELIX V3603/2-KS-1.4404 SET | 2014
4271252 | SHAFT D.12X424 1.4301 VP. | WELLE D.12X424 1.4301 VP. | 63
4271255 | SHAFT D.12X464 1.4301 VP. | WELLE D.12X464 1.4301 VP. | 72
4271256 | HOUSING PIPE D.152x428 1.4301 KIT | PUMPENMANTEL D.152x428 1.4301 SET | 134
4271259 | SHAFT D.12X504 1.4301 VP. | WELLE D.12X504 1.4301 VP. | 72
4271268 | STUD BOLT M12X329 KIT | STEHBOLZEN M12X329 SET | 89
4271271 | BALLVALVE BS TYP911 G21/2" F/F PN40 VP. | KUGELHAHN BS TYP911 G21/2" F/F PN40 VP. | 903
4271272 | HOUSING PIPE D.152x448 1.4301 KIT | PUMPENMANTEL D.152x448 1.4301 SET | 134
4271275 | SHAFT D.12X492 1.4301 VP. | WELLE D.12X492 1.4301 VP. | 79
4271277 | HOUSING PIPE D.152x507 1.4301 KIT | PUMPENMANTEL D.152x507 1.4301 SET | 134
4271280 | SHAFT D.12X583 1.4301 VP. | WELLE D.12X583 1.4301 VP. | 89
4271281 | Platine CPU SC/SC-FC Booster VP. | Platine CPU SC/SC-FC Booster VP. | 979
4271284 | ROTARY SWITCH BUTTON F.TOP-E IR VP. | DREH-TASTKNOPF F.TOP-E IR VP. | 32
4271285 | S.ASSEMBLY HMI-WCI-ADAPTER PCB KIT | BGR. HMI-WCI-ADAPTER PCB SET | 285
4271286 | RIBBON CABLE 6 POL. MICRO-MATCH MOW VP. | FLACHBANDKABEL 6 POLIG MICRO-MATCH VP. | 10.7
4271288 | Bladder tank 1000L reflex VP. | Membrane behälter 1000L reflex VP. | 2361
4271291 | PINCH NUT- SCREWS RAIN (10 PIECES) KIT | KLEMMMUTTER- SCHRAUBE (10 STÜCK ) SET | 44
4271292 | STUD BOLT M12X569 KIT | STEHBOLZEN M12X569 SET | 215
4271637 | PHASE MONITOR RELAY CM-MPS L1-3 500V VP. | PHASENFOLGERELAIS CM-MPS L1-3 500VAC VP. | 763
4271638 | HYD CPL.HELIX V1608-S-Mono-1.4307 KIT | HYD KPL.HELIX V1608-S-Mono-1.4307 SET | 1366
4271644 | Impeller WNF-S 80-250 D235 VP. | Laufrad WNF-S 80-250 D235 VP. | 5158
4271645 | LRS 100/10 Expansion Vessel VP. | LRS 100/10 Expansion Vessel VP | 497
4271646 | Fan Q3E80M2C,M4D QS63,Q2E80M2B/M4D VP. | Lüfter Q3E80M2C,M4D QS63,Q2E80M2B/M4D VP | 60
4271656 | CARTRIDGE HELIX80-105 O/E KIT | KART.HELIX80-105 O/E SET | 382
4271663 | Solenoid valve R1/2" TYP 290 VP. | Magnetventil R1/2" TYP 290 VP. | 559
4271667 | Impeller Zeox-First-V6004 VP. | Laufrad Zeox-First-V6004 VP. | 686
4271676 | TRANSFORMER 400V AC / 24V AC (63VA) VP. | NETZTRAFO 400V AC / 24V AC (63VA) VP. | 225
4271689 | MECH.SEAL+CART. HELIX2-4 T/E Q7Q7 KIT | GLEITRINGD.+KART. HELIX2-4 T/E Q7Q7 SET | 1849
4271692 | COUPLING D.20XD.38 FF300 BEAR. 6313 KIT | KUPPLUNG D.20XD.38 FF300 KUPP. 6313 SET | 532
4271695 | FLOAT SWITCH G3/8 VA ELOBAU VP. | SCHWIMMERSCHALTER G3/8 VA ELOBAU VP. | 269
4271701 | CARTRIDGE HELIX V8" M106 Q7Q7 KIT | KART. HELIX V8" M106 Q7Q7 SET | 392
4271714 | CIRCLIP D32 DIN472 Stainless VP. | SICHERUNGSRING D32 DIN472 1.4122 VP. | 16.4
4271715 | CIRCLIP D40 DIN472 Stainless VP. | SICHERUNGSRING D40 DIN472 1.4122 VP. | 18.1
4271716 | CIRCLIP D50 DIN472 Stainless VP. | SICHERUNGSRING D50 DIN472 1.4122 VP. | 18.1
4271721 | End shield D.E. mot. ATB VP. | Lagerschild D.E. mot. ATB VP. | 758
4271723 | HYD CPL.HELIX V1009-KS-1.4404 KIT | HYD KPL.HELIX V1009-KS-1.4404 SET | 1621
4272063 | PVC-SPIRAL HOSE 32x4,2 L=1,55M VP. | PVC-SPIRALSCHLAUCH 32x4,2 L=1,55M VP. | 72
4272064 | HYD CPL.HELIX V609-KS-1.4404 KIT | HYD KPL.HELIX V609-KS-1.4404 SET | 1448
4272153 | Bareshaft MVI15002G-3/25/E/K VP. | Bareshaft MVI15002G-3/25/E/K VP. | 8319
4272154 | Bareshaft MVI15003G-3/25/E/K VP. | Bareshaft MVI15003G-3/25/E/K VP. | 9513
4272155 | Bareshaft AC160-30-1 PN25 50Hz EU | ## AC160-30-1 PN25 50Hz EU | 9513
4272156 | Bareshaft MVI15003/2G-3/25/E/K VP. | Bareshaft MVI15003/2G-3/25/E/K VP. | 8976
4272157 | Bareshaft MVI15004G-3/25/E/K VP. | Bareshaft MVI15004G-3/25/E/K VP. | 12565
4272158 | Bareshaft MVI15004/1G-3/25/E/K VP. | Bareshaft MVI15004/1G-3/25/E/K VP. | 11219
4272159 | Bareshaft MVI15004/2G-3/25/E/K VP. | Bareshaft MVI15004/2G-3/25/E/K VP. | 11219
4272160 | Bareshaft MVI15005G-3/25/E/K VP. | Bareshaft MVI15005G-3/25/E/K VP. | 14360
4272161 | Bareshaft MVI15005/2G-3/25/E/K VP. | Bareshaft MVI15005/2G-3/25/E/K VP. | 14360
4272162 | Bareshaft MVI15002G-1/25/E/K VP. | Bareshaft MVI15002G-1/25/E/K VP. | 10051
4272222 | Bareshaft MVI15002G-2/25/E/K VP. | Bareshaft MVI15002G-2/25/E/K VP. | 13462
4272223 | Bareshaft MVI15003G-1/25/E/K VP. | Bareshaft MVI15003G-1/25/E/K VP. | 10592
4272224 | Bareshaft MVI15003G-2/25/E/K VP. | Bareshaft MVI15003G-2/25/E/K VP. | 14360
4272225 | Bareshaft MVI15003/1G-1/25/E/K VP. | Bareshaft MVI15003/1G-1/25/E/K VP. | 10592
4272226 | Bareshaft MVI15003/1G-2/25/E/K VP. | Bareshaft MVI15003/1G-2/25/E/K VP. | 14360
4272227 | Bareshaft MVI15003/2G-1/25/E/K VP. | Bareshaft MVI15003/2G-1/25/E/K VP. | 10592
4272228 | Bareshaft MVI15003/2G-2/25/E/K VP. | Bareshaft MVI15003/2G-2/25/E/K VP. | 14360
4272229 | Bareshaft MVI15004G-1/25/E/K VP. | Bareshaft MVI15004G-1/25/E/K VP. | 14360
4272230 | Bareshaft MVI15004G-2/25/E/K VP. | Bareshaft MVI15004G-2/25/E/K VP. | 19028
4272231 | Bareshaft MVI15004/1G-1/25/E/K VP. | Bareshaft MVI15004/1G-1/25/E/K VP. | 12565
4272232 | Bareshaft MVI15004/1G-2/25/E/K VP. | Bareshaft MVI15004/1G-2/25/E/K VP. | 16156
4272233 | Bareshaft MVI15004/2G-1/25/E/K VP. | Bareshaft MVI15004/2G-1/25/E/K VP. | 12565
4272234 | Bareshaft MVI15004/2G-2/25/E/K VP. | Bareshaft MVI15004/2G-2/25/E/K VP. | 16156
4272235 | Bareshaft MVI15005G-1/25/E/K VP. | Bareshaft MVI15005G-1/25/E/K VP. | 16156
4272236 | Bareshaft MVI15005G-2/25/E/K VP. | Bareshaft MVI15005G-2/25/E/K VP. | 22439
4272237 | Bareshaft MVI15005/2G-1/25/E/K VP. | Bareshaft MVI15005/2G-1/25/E/K VP. | 16156
4272238 | Bareshaft MVI15005/2G-2/25/E/K VP. | Bareshaft MVI15005/2G-2/25/E/K VP. | 22439
4272239 | Fan cover Y2-200 KIT | Lüfterhaube Y2-200 SET | 133
4272240 | Fan cover Y2-225-2 KIT | Lüfterhaube Y2-225-2 SET | 113
4272241 | Fan Housing Y2-250-2 KIT | Lüfterhaube Y2-250-2 SET | 143
4272242 | Fan cover YE3-280 KIT | Lüfterhaube YE3-280 SET | 238
4272243 | Motor 30KW2T5W40P55V1FW200L1 KIT | Motor 30KW2T5W40P55V1FW200L1 SET | 3927
4272244 | Motor 37KW2T5W40P55V1FW200L2 KIT | Motor 37KW2T5W40P55V1FW200L2 SET | 4391
4272245 | Motor 45KW2T5W40P55V1FW225 KIT | Motor 45KW2T5W40P55V1FW225 SET | 5545
4272246 | Motor 55KW2T5W40P55V1FW250 KIT | Motor 55KW2T5W40P55V1FW250 SET | 6562
4272247 | Mechanical seal MVIG 120/150 304 KIT | Gleitringdichtung MVIG 120/150 304 SET | 809
4272248 | Mechanical seal MVIG 120/150 316 KIT | Gleitringdichtung MVIG 120/150 316 SET | 1037
4272250 | Terminal box IE2-200~225 2-M50×1.5GLAKIT | Klemmenraum IE2-200~225 2-M50×1.5GLA SET | 126
4272251 | Terminal box IE2-250~280 2-M63×1.5GLAKIT | Klemmenraum IE2-200~225 2-M50×1.5GLA SET | 180
4272253 | HYD CPL.HELIX V1007-S-Mono-1.4307 KIT | HYD KPL.HELIX V1007-S-Mono-1.4307 SET | 1003
4272256 | Coupling SiFire 55KW D.32 KIT | Kupplung SiFire 55KW D.32 SET | 1218
4272257 | MODULE HELIX-VE5205-IE5 KIT | MODUL HELIX-VE5205-IE5 SET | 4849
4272258 | LANTERN FT130 HELIX VDS KIT | LATERNE FT130 HELIX VDS SET | 401
4272268 | HYD CPL.HELIX V608-S-Mono-1.4307 KIT | HYD KPL.HELIX V608-S-Mono-1.4307 SET | 1065
4272270 | M4-2T50P55V18-112F13-SU-N28-IE3-R3000VP. | M4-2T50P55V18-112F13-SU-N28-IE3-R3000VP. | 2652
4272273 | MOTOR 37/2/200 3~400V 50HZ PTC IE4 VP. | MOTOR 37/2/200 3~400V 50HZ PTC IE4 VP. | 5616
4272274 | W-CTRL-SC-F-1x95,0A-T4-SD-E-55KW/V2 VP. | W-CTRL-SC-F-1x95,0A-T4-SD-E-55KW/V2 VP. | 8319
4272275 | W-CTRL-F-1x4.0A-T4-DOL-J-1,1/1,5 VP. | W-CTRL-F-1x4.0A-T4-DOL-J-1,1/1,5 VP. | 1960
4272278 | MODULE HELIX-VE5203-IE5 KIT | MODUL HELIX-VE5203-IE5 SET | 4287
4272285 | Base plate SiBoost2.0 2Helix-VE 22 KIT | GRUNDRAH. SiBoost2.0 2Helix-VE 22 SET | 1069
4272286 | Suction sensor SiBoost2.0 Helix-VE KIT | Saugdrucksensor SiBoost2.0 Helix-VE SET | 405
4272287 | Suction sensor SiBoost2.0 Helix-VE KIT | Saugdrucksensor SiBoost2.0 Helix-VE SET | 405
4272288 | Base plate SiBoost2.0 2Helix-VE 36 KIT | GRUNDRAH. SiBoost2.0 2Helix-VE 36 SET | 1092
4272289 | HYD CPL.HELIX V2215-KS-1.4404 KIT | HYD KPL.HELIX V2215-KS-1.4404 SET | 4519
4272290 | Base plate SiBoost2.0 3Helix-VE 22 KIT | GRUNDRAH. SiBoost2.0 3Helix-VE 22 SET | 1097
4272291 | Base plate SiBoost2.0 3Helix-VE 36 KIT | GRUNDRAH. SiBoost2.0 3Helix-VE 36 SET | 1158
4272292 | CTRL-POWER-SUPPLY-3x6A VP. | CTRL-POWER-SUPPLY-3x6A VP. | 429
4272294 | Base plate SiBoost2.0 4Helix-VE 22 KIT | GRUNDRAH. SiBoost2.0 4Helix-VE 22 SET | 1665
4272295 | TURN ACTUATOR FOR TMAX 4 - 5 VP. | DREHANTRIEB F. TMAX 4 - 5 VP. | 269
4272297 | RELAY 1xUM 24VDC 6MM 250V/6A CAGE VP. | RELAIS 1xUM 24VDC 6MM 250V/6A KÄFIG VP. | 46
4272298 | MAIN SWITCH OT63F3 L115 KIT | HAUPTSCHALTER OT63F3 L115 SET | 113
4272299 | MAIN SWITCH OT80F3 L115 KIT | HAUPTSCHALTER OT80F3 L115 SET | 119
4272300 | MAIN SWITCH OT100F3 L115 KIT | HAUPTSCHALTER OT100F3 L115 SET | 144
4272301 | MODULE HELIX-VE2205 IE4 WEG KIT | MODUL HELIX-VE2205 IE4 WEG SET | 4531
4272302 | MAIN SWITCH OT125F3 L250 KIT | HAUPTSCHALTER OT125F3 L250 SET | 171
4272303 | MAIN SWITCH OT200E03 L250 KIT | HAUPTSCHALTER OT200E03 L250 SET | 357
4272306 | Terminal box QU225 KIT | Klemmenraum QU225 SET | 465
4272309 | 500L tank float KIT | 500L Tankschwimmer SET | 215
4272321 | Fan QS100 2-4-6-8 UL VP. | Lüfter QS100 2-4-6-8 UL VP. | 83
4272322 | POWER SUPPLY 100-240VAC/24VDC 16W/0.7AVP | NETZTEIL 100-240VAC/24VDC 16W/0.7A VP. | 146
4272323 | HYD CPL.HELIX V621-KS-1.4404 KIT | HYD KPL.HELIX V621-KS-1.4404 SET | 2856
4272326 | Fan cover Q3H180-200 VP. | Lüfterhaube Q3H180-200 VP. | 228
4272328 | Fan Q3H180L6B+200 Q3H180L6B+200 VP. | Lüfter Q3H180L6B+200 Q3H180L6B+200 VP. | 150
4272329 | PLATINE-EC-F-2x-MT34-CB-2G VP. | PLATINE-EC-F-2x-MT34-CB-2G VP. | 716
4272330 | DRIVE MVIE 410-IE4-WE KIT | KOMPAKTANTRIEB MVIE 410-IE4-WE SET | 3434
4272336 | MOTOR PROTECTION SWITCH MS 116 -20A VP. | MOTORSCHUTZSCHALTER MS 116 -20A VP. | 144
4272337 | SPS CPU FPSIGMA SW V7.140953FC KIT | SPS CPU FPSIGMA SW V7.140953FC SET | 1155
4272338 | COF-1Helix-V10 suction side support Kit | COF-1Helix-V10 saugseite support SET | 153
4272339 | COF discharge side support Kit | COF druckseite support SET | 79
4272340 | FLUSSOSTAT TYPE VHS40 VP. | FLUSSOSTAT TYPE VHS40 VP. | 809
4272341 | Brass nippel M/M 1"1/2 VP. | Nippel aus Messing M/M 1"1/2 VP. | 40
4272342 | HOUSING-NRV-DN40-W/O-CENTER-RV-IO VP. | GEHÄUSE-RFV-DN40-W/O-CENTER-RV-IO VP. | 89
4272343 | Base frame COF-1Helix-V16 600x300 KIT | Grunsrahmen COF-1Helix-V16 600x300 SET | 477
4272344 | Suction side COF-1Helix-V10 KIT | Saugseite COF-1Helix-V10 SET | 505
4272345 | Delivery side COF-1Helix-V10 Kit | Druckseite COF-1Helix-V10 Set | 1297
4272346 | DIAPHRAGM TANK 8L/PN16 RAL3000 KIT | MEMBRANBEHÄLTER 8L/PN16 RAL3000 SET | 338
4272347 | Overflow flap 800L-3000L VP. | Überlaufklappe 800L-3000L VP. | 613
4272348 | PLATINE-EC-F-2x12A-MT34-DOL-CB-2G VP. | PLATINE-EC-F-2x12A-MT34-DOL-CB-2G VP. | 1037
4272351 | PIPE DOUB.NIPP.G2-R2x150-1x3/4-316 VP. | ROHRDOPPELNIP. G2-R2x150-1x3/4-316 VP. | 239
4272352 | COF-1Helix-V16 suction side support Kit | COF-1Helix-V16 saugseite support SET | 163
4272353 | HOUSING-NRV-DN50-W/O-CENTER-RV-IO VP. | GEHÄUSE-RFV-DN50-W/O-CENTER-RV-IO VP. | 101
4272354 | Suction side COF-1Helix-V16 KIT | Saugseite COF-1Helix-V16 SET | 639
4272355 | Delivery side COF-1Helix-V16 Kit | Druckseite COF-1Helix-V16 Set | 1387
4272358 | Coupling M.IVE NEF 222 KW-D.42 VP. | Kupplung M.IVE NEF 222 KW-D.42 VP. | 1840
4272360 | Coupling M.E.da75a132KW-D.32/8 VP. | Kupplung M.E.da75a132KW-D.32/8 VP. | 1376
4272362 | COF-1Helix-V1607 discharge support Kit | COF-1Helix-V1607 druckseite support SET | 119
4272363 | Base frame COF-1Helix-V16 800x800 KIT | Grunsrahmen COF-1Helix-V16 800x800 SET | 1572
4272364 | Delivery side COF-1Helix-V1607 Kit | Druckseite COF-1Helix-V1607 Set | 1387
4272365 | HYD CPL.HELIX V406-KS-1.4404 KIT | HYD KPL.HELIX V406-KS-1.4404 SET | 904
4272366 | HYD CPL.HELIX V2206/3-KS-1.4404 KIT | HYD KPL.HELIX V2206/3-KS-1.4404 SET | 2130
4272367 | HYD CPL.HELIX V2204-KS-1.4404 KIT | HYD KPL.HELIX V2204-KS-1.4404 SET | 1490
4272368 | HYD CPL.HELIX V3606-KS-1.4404 KIT | HYD KPL.HELIX V3606-KS-1.4404 SET | 3408
4272369 | W-CTRL-EC-H-2x12A-MT4-DOL-WM-3G VP. | W-CTRL-EC-H-2x12A-MT4-DOL-WM-3G VP. | 2774
4272370 | DIAPHRAGM TANK-8L-25B-304L-1" VP. | MEMBRANBEHÄLTER-8L-25B-304L-1" VP. | 1129
4272371 | COF-1Helix-V22 support Kit | COF-1Helix-V22 support SET | 134
4272372 | FLUSSOSTAT TYPE VHS50 VP. | FLUSSOSTAT TYPE VHS50 VP. | 856
4272373 | Base frame COF-1Helix-V22 800x800 KIT | Grunsrahmen COF-1Helix-V22 800x800 SET | 1572
4272374 | Suction side COF-1Helix-V22 KIT | Saugseite COF-1Helix-V22 SET | 600
4272375 | Delivery side COF-1Helix-V22 Kit | Druckseite COF-1Helix-V22 Set | 1849
4272377 | Flat gasket DN65_PN25_FIBER VP | Flachdichtung DN65 C4430 VP. | 36
4272378 | PIPE DUAL NIPPLE G21/2-G21/2x250 VP. | ROHRDOPPELNIPPEL G21/2-G21/2x250 VP. | 980
4272379 | COF-1Helix-V36 support Kit | COF-1Helix-V36 support SET | 134
4272380 | Male nipple 2"1/2 PN40 VP. | Männlicher Nippel 2"1/2 PN40 VP. | 89
4272381 | Base frame COF-1Helix-V36 800x800 KIT | Grunsrahmen COF-1Helix-V36 800x800 SET | 1572
4272382 | Suction side COF-1Helix-V36 KIT | Saugseite COF-1Helix-V36 SET | 856
4272383 | Delivery side COF-1Helix-V36 Kit | Druckseite COF-1Helix-V36 Set | 2774
4272384 | Kit WNF-S 80-250/235-55 | Kit WNF-S 80-250/235-55 | 2734
4272385 | PRESSURE SWITCH MDR-P 1/(1,3) COF KIT | DRUCKSCHALTER MDR-P 1/(1,3) COF SET | 181
4272389 | Lower part Zeox KIT | Unterteil Zeox SET | 1367
4272391 | M05,5E3T2540-13238F265-SM-PTC-CAN-ACH VP | M05,5E3T2540-13238F265-SM-PTC-CAN-ACH VP | 2287
4272400 | CARTRIDGE HELIX2-4 F/E-SP KIT | KART.HELIX2-4 F/E-SP SET | 763
4272401 | FRONT STICKER WILO SC-PANEL VP. | FRONTFOLIE WILO SC-PANEL VP. | 113
4272402 | SIDE STICKER WILO SC-PANEL VP. | SEITENFOLIE WILO SC-PANEL VP. | 79
4272403 | PATCH CABLE RJ45 CAT6 2M PURPLE SC-P. VP | PATCHKABEL RJ45 CAT6 2M LILA SC-PANEL VP | 51
4272405 | HYD CPL.HELIX V1006-S-Mono-1.4307 KIT | HYD KPL.HELIX V1006-S-Mono-1.4307 SET | 919
4272408 | End shield D.E.112 FT130 V18 LIGHT VP. | Lagerschild D.E 112 FT130 V18 LIGHT VP. | 83
4272409 | Suction side COF-2Helix-V10/16 KIT | Saugseite COF-2Helix-V10/16 SET | 255
4272410 | Delivery side COF-2Helix-V10 Kit | Druckseite COF-2Helix-V10 Set | 338
4272411 | FLOWSWITCH COF-2Helix KIT | FORDERSCHALTER COF-2Helix SET | 505
4273055 | PRESSURE SUPPORT BRASS PN25 30° VP. | DRUCKMESSVERTEILER MS PN25 30° VP. | 73
4273056 | Suction sensor COF-2Helix KIT | Saugdrucksensor COF-2Helix SET | 383
4273057 | Base frame COF-2Helix-V22 1080x500 KIT | Grunsrahmen COF-2Helix-V22 1080x500 SET | 1037
4273058 | MAN_R2"1/2_2x1"1/2_A300_1x1/4_304 VP. | LTG.DE2 R21/2" 2x11/2" A300 1x1/4 304 VP | 452
4273059 | MAN_R2"1/2_2x1"1/2_A300_1x1/4_2x3/4 VP. | LTG.DE2_R2"1/2_2x1"1/2_A300_1/4_3/4 VP. | 571
4273060 | Delivery side COF-2Helix-V16 Kit | Druckseite COF-2Helix-V16 Set | 356
4273061 | Motor 75KW2T5W40P55V1FW280S KIT | Motor 75KW2T5W40P55V1FW280S SET | 8779
4273062 | Gasket D.61/107X2 DW VP. | FLACHDICHTUNG D.61/107X2 DW VP. | 32
4273063 | Suction side COF-2Helix-V22 KIT | Saugseite COF-2Helix-V22 SET | 356
4273064 | Delivery side COF-2Helix-V22 Kit | Druckseite COF-2Helix-V22 Set | 763
4273065 | MAN_R3"_2x2"_A500_1x1/4_304 VP. | LTG.DE2_R3"_2x2"_A500_1x1/4_304 VP. | 639
4273066 | MAN_R3"_2x2"_A500_1x1/4_2x3/4_304 VP. | LTG.DE2_R3"_2x2"_A500_1x1/4_2x3/4_304 VP | 763
4273067 | Lantern MVI150G-FF300-QT500-7-Kit | Laterne MVI150G-FF300-QT500-7-Set | 600
4273068 | Lantern MVI150G-FF350-QT500-7-Kit | Laterne MVI150G-FF350-QT500-7-Set | 715
4273069 | Lantern MVI150G-FF450-QT500-7-Kit | 0 | 1037
4273070 | Upper flange MVI150G-SS304-Kit | Oberer flansch MVI150G-SS304-Set | 808
4273071 | Upper flange MVI150G-SS316L-Kit | Oberer flansch MVI150G-SS316L-Set | 1090
4273072 | Coupling MVI150G-D55-QT500-7-Kit | Kupplung MVI150G-D55-QT500-7-Set | 268
4273073 | Coupling MVI150G-D60-QT500-7-Kit | Kupplung MVI150G-D60-QT500-7-Set | 477
4273074 | Coupling MVI150G-D65-QT500-7-Kit | 0 | 477
4273075 | Housing pipe MVI15002G-SS304-Kit | 0 | 504
4273076 | Housing pipe MVI15003G-SS304-Kit | Pumpenmantel MVI15003G-SS304-Set | 638
4273077 | Housing pipe MVI15004G-SS304-Kit | Pumpenmantel MVI15004G-SS304-Set | 808
4273078 | Housing pipe MVI15003G-SS304-Kit | Pumpenmantel MVI15003G-SS304-Set | 979
4273079 | Housing pipe MVI15002G-SS316L-Kit | Pumpenmantel MVI15002G-SS316L-Set | 676
4273080 | Housing pipe MVI15003G-SS316L-Kit | Pumpenmantel MVI15003G-SS316L-Set | 855
4273081 | Housing pipe MVI15004G-SS316L-Kit | Pumpenmantel MVI15004G-SS316L-Set | 1090
4273082 | Housing pipe MVI15005G-SS316L-Kit | Pumpenmantel MVI15005G-SS316L-Set | 1297
4273083 | Plugs and o-rings MVI150G-304-Kit | Stoppen und gelenk MVI150G-304-Set | 152
4273084 | Plugs and o-rings MVI150G-316L-Kit | Stoppen und gelenk MVI150G-316L-Set | 143
4273085 | Hydraulic support MVI150G-SS304 KIT | 0 | 903
4273086 | Hydraulic support MVI150G-SS316L KIT | 0 | 1219
4273087 | Pump housing MVI150G-SS304 KIT | Pumpengehäuse MVI150G-SS304 SET | 1960
4273088 | Pump housing MVI150G-SS316L KIT | Pumpengehäuse MVI150G-SS316L SET | 2774
4273089 | Pump housing MVI150G-QT500-7 KIT | Pumpengehäuse MVI150G-QT500-7 SET | 763
4273090 | Base plate MVI150G-QT500-7 KIT | 0 | 477
4273091 | Hyd. cpl. MVI15002G-304 PN25 50HZ KIT | 0 | 2774
4273092 | Hyd. cpl. MVI15003/1G-304 PN25 50HZ KIT | Hyd. kpl. MVI15003/1G-304 PN25 50HZ SET | 3697
4273093 | Hyd. cpl. MVI15003/2G-304 PN25 50HZ KIT | Hyd. kpl. MVI15003/2G-304 PN25 50HZ SET | 3697
4273094 | Hyd. cpl. MVI15003G-SS304 PN25 50HZ KIT | Hyd. kpl. MVI15003G-SS304 PN25 50HZ SET | 3697
4273095 | Hyd. cpl. MVI15004/1G-304 PN25 50HZ KIT | Hyd. kpl. MVI15004/1G-304 PN25 50HZ SET | 4621
4273096 | Hyd. cpl. MVI15004/2G-304 PN25 50HZ KIT | Hyd. kpl. MVI15004/2G-304 PN25 50HZ SET | 4621
4273097 | Hyd. cpl. MVI15004G-304 PN25 50HZ KIT | Hyd. kpl. MVI15004G-304 PN25 50HZ SET | 4621
4273098 | Hyd. cpl. MVI15005/2G-304 PN25 50HZ KIT | Hyd. kpl. MVI15005/2G-304 PN25 50HZ SET | 5545
4273099 | Hyd. cpl. MVI15005G-304 PN25 50HZ KIT | Hyd. kpl. MVI15005G-304 PN25 50HZ SET | 5545
4273100 | Hyd. cpl. MVI15002G-316L PN25 50HZ KIT | Hyd. kpl. MVI15002G-316L PN25 50HZ SET | 3927
4273101 | Hyd. cpl. MVI15003/1G-316L PN25 50HZ KIT | Hyd. kpl. MVI15003/1G-316L PN25 50HZ SET | 5176
4273102 | Hyd. cpl. MVI15003/2G-316L PN25 50HZ KIT | Hyd. kpl. MVI15003/2G-316L PN25 50HZ SET | 5176
4273103 | Hyd. cpl. MVI15003G-316L PN25 50HZ KIT | Hyd. kpl. MVI15003G-316L PN25 50HZ SET | 5176
4273104 | Hyd. cpl. MVI15004/1G-316L PN25 50HZ KIT | Hyd. kpl. MVI15004/1G-316L PN25 50HZ SET | 6191
4273105 | Hyd. cpl. MVI15004/2G-316L PN25 50HZ KIT | Hyd. kpl. MVI15004/2G-316L PN25 50HZ SET | 6191
4273106 | Hyd. cpl. MVI15004G-316L PN25 50HZ KIT | Hyd. kpl. MVI15004G-316L PN25 50HZ SET | 6191
4273107 | Hyd. cpl. MVI15005/2G-316L PN25 50HZ KIT | Hyd. kpl. MVI15005/2G-316L PN25 50HZ SET | 7394
4273108 | Hyd. cpl. MVI15005G-SS316L PN25 50HZ KIT | Hyd. kpl. MVI15005G-SS316L PN25 50HZ SET | 7394
4273109 | Base frame COF-2Helix-V36 1080x500 KIT | Grunsrahmen COF-2Helix-V36 1080x500 SET | 1037
4273110 | Suction side COF-2Helix-V36 KIT | Saugseite COF-2Helix-V36 SET | 639
4273111 | Delivery side COF-2Helix-V36 Kit | Druckseite COF-2Helix-V36 Set | 1090
4273112 | MAN_DN100_2x2"1/2_A500_1x1/4_304 VP. | SMR_DN100_2x2"1/2_A500_1/4_304 VP. | 980
4273113 | MAN_DN100_2x2"1/2_E500_1/4_3/4_304 VP. | SMR_DN100_2x2"1/2_A500_1/4_3/4_304 VP. | 1090
4273114 | FULL-BORE-BALL-VALVE-1"1/2 M/F PS16 VP. | KUGELHAHN 1"1/2 M/F PS16 ACS VP. | 119
4273115 | FULL-BORE-BALL-VALVE-M/F PS16 ACS VP. | KUGELHAHN 2" M/F PS16 ACS VP. | 181
4273116 | MOTOR 22KW FF300 3~ IE5 VP. | MOTOR 22KW FF300 3~ IE5 VP. | 4421
4273117 | MODULE HELIX-VE5203 IE4 WEG KIT | MODUL HELIX-VE5203 IE4 WEG SET | 4294
4273118 | CARTRIDGE HELIX80-105 O/V KIT | KART.HELIX80-105 O/V SET | 298
4273119 | BOARD-EC-H-1x12A-MT4-DOL-CB-3G VP. | PLATINE-EC-H-1x12A-MT4-DOL-CB-3G VP. | 980
4273120 | W-CTRL-EC-H-1x12A-MT4-DOL-WM-3G VP. | W-CTRL-EC-H-1x12A-MT4-DOL-WM-3G VP. | 2450
4273121 | BOARD-EC-H-2x12A-MT4-DOL-CB-3G VP. | PLATINE-EC-H-2x12A-MT4-DOL-CB-3G VP. | 1090
4273122 | W-CTRL-EC-H-1x12A-M-DOL-WM-3G VP. | W-CTRL-EC-H-1x12A-M-DOL-WM-3G VP. | 2450
4273123 | W-CTRL-EC-H-2x12A-M-DOL-WM-3G VP. | W-CTRL-EC-H-2x12A-M-DOL-WM-3G VP. | 2774
4273124 | Base frame WEH 1 pump KIT | Grunsrahmen WEH 1 pumpen SET | 532
4273125 | BALL-VALVE 1" M/M PS10 BRASS VP. | KUGELHAHN 1" M/M PS10 BRASS VP. | 63
4273126 | FLEXIBEL-1"-F/F-L300-PN10-T90° VP. | FLEXIBLE-1"-F/F-L300-PN10-T90° VP. | 51
4273127 | Reduced nipple M/M 1"1/4-1" VP. | Reduzierter Nippel M/M 1"1/4-1" VP. | 28
4273128 | Suction side WEH 1 pump KIT | Saugseite WEH 1 pumpe SET | 356
4273129 | BALL-VALVE 1" F/F PS10 BRASS VP. | KUGELHAHN 1" F/F PS10 BRASS VP. | 63
4273130 | Delivery side WEH 1 pump Kit | Druckseite WEH 1 pumpe Set | 383
4273131 | Pressure regulator 2 to 6 bar VP. | Gegendruckregler 2 bis 6 bar VP. | 825
4273132 | Y-STRAINER-BRASS-G1''-F/F-INOX-FIL VP. | SIEB-1"-BREITE-81MM VP. | 55
4273133 | FLEXIBLE-1"-F/F-L580-PN10-T90° VP. | FLEXIBEL-1"-F/F-L580-PN10-T90° VP. | 72
4273134 | Pressure regulator WEH403/404 1 pump Kit | Gegendruckregler WEH403/404 1 pumpe Set | 1090
4273135 | Control box bracket BESP Kit | Konsole für schaltgerät BESP Set | 163
4273136 | Support frame EC panel 400x300 KIT | Halteblech EC panel 400x300 SET | 215
4273137 | CHECK VALVE 1"1/2 DN40-FIG812XL-316 VP. | RÜS.1"1/2 DN40-FIG812XL-316L VP. | 463
4273138 | EMPTY SWITCH BOX 300x400x120 ECe VP. | SCHALTSCHRANK 300x400x120 ECe VP. | 189
4273143 | DELIVERY SIDE CO-HELIX V KIT | DRUCKSEITE CO-HELIX V SET | 1413
4273144 | TERMINAL BLOCK 95 QMM 2C CAGE GREY VP. | REIHENKLEMME 95 QMM 2L KÄFIG GRAU VP. | 62
4273145 | TERMINAL BLOCK 2,5QMM 2C CAGE GREY VP. | REIHENKLEMME 2,5 QMM 2L KÄFIG GRAU VP. | 23.8
4273150 | HYD CPL.HELIX V605-KS-1.4404 KIT | HYD KPL.HELIX V605-KS-1.4404 SET | 1086
4273151 | HOLDER 1 PUMP Medana M10 KIT | HALTERUNG 1 PUMPE Medana M10 SET | 55
4273152 | Brass nipple-F/F-1/4" VP. | Nippel aus Messing-F/F-1/4" VP. | 24.6
4273234 | ENDSHIELD BG100 ATB MOTOR VP. | LAGERSCHIELD BG100 ATB MOTOR VP. | 552
4273235 | Suction sensor WEV/WEH KIT | Saugdrucksensor WEV/WEH SET | 451
4273236 | FLEXIBEL-1"-F/FC-L300-PN10-T90° VP. | FLEXIBLE-1"-F/FC-L300-PN10-T90° VP. | 72
4273237 | BALL-VALVE 1" F/F PS16 BRASS VP. | KUGELHAHN 1" F/F PS16 BRASS VP. | 63
4273238 | TE-equal-F/F/F-1"-1.4404 VP. | TE-gleich-F/F/F-1"-1.4404 VP. | 40
4273239 | FLEXIBLE-1"-F/F-L540-PN10-T90° VP. | FLEXIBEL-1"-F/F-L540-PN10-T90° VP. | 32
4273240 | Base frame WEH 2 pumps KIT | Grunsrahmen WEH 2 pumpen SET | 716
4273241 | Suction side WEH 2 pumps KIT | Saugseite WEH 2 pumpen SET | 285
4273242 | Delivery side WEH 2 pumps 1D Kit | Druckseite WEH 2 pumpen 1D Set | 319
4273243 | Suction side connection WEH 2 pumps KIT | Sauganschlusssatz WEH 2 pumpen SET | 173
4273244 | Pressure regulator WEH403/404 2 pump Kit | Gegendruckregler WEH403/404 2 pumpen Set | 1297
4273245 | Bracket WEH/WEV 2 pumps Kit | Konsolenhalter WEH/WEV 2 pumpen Set | 383
4273246 | Support frame EC panel 400x300 45° KIT | Halteblech EC panel 400x300 45° SET | 181
4273247 | MAN_1"1/4-2x1"M-1x1"F-1/4"-E300 VP. | LTG.DE2_1"1/4-2x1"M-1x1"F-1/4"-E300 VP. | 269
4273248 | Threading cap-1"1/4-F VP. | Gewindekappe-1"1/4-F VP. | 46
4273249 | BALL-VALVE 1" M/F PS10 BRASS VP. | KUGELHAHN 1" M/F PS10 BRASS VP. | 79
4273250 | TE-equal-F/F/F-1"-Brass VP. | TE-gleich-F/F/F-1"-Messing VP. | 36
4273251 | FLEXIBLE-1"-F/F-L650-PN10-T90° VP. | FLEXIBEL-1"-F/F-L650-PN10-T90° VP. | 32
4273252 | Delivery side WEH 2 pumps 2D Kit | Druckseite WEH 2 pumpen 2D Set | 429
4273253 | Pressure regulator WEH 2D 6 bars Kit | Übetströmventil WEH 2D 6 bars Set | 1481
4273254 | Discharge connection WEH 2 pumps KIT | Auslassanschluss WEH 2 pumpen SET | 255
4273255 | FLEXIBLE-1"-F/F-L620-PN10-T90° VP. | FLEXIBEL-1"-F/F-L620-PN10-T90° VP. | 63
4273256 | Pressure regulator WEH405/406 1 pump Kit | Gegendruckregler WEH405/406 1 pumpe Set | 1037
4273257 | Pressure regulator 4 to 10 bar VP. | Gegendruckregler 4 bis 10 bar VP. | 825
4273258 | Pressure regulator WEH407 1 pump Kit | Gegendruckregler WEH407 1 pumpe Set | 1037
4273259 | Pressure regulator WEH405/406 2 pump Kit | Gegendruckregler WEH405/406 2 pumpen Set | 1387
4273260 | Pressure regulator WEH407 2 pumps Kit | Gegendruckregler WEH407 2 pumpen Set | 1481
4273261 | Pressure regulator WEH 2D 10 bars Kit | Übetströmventil WEH 2D 10 bars Set | 1665
4273262 | HOLDER 1 PUMP Helix-V4 M8 KIT | HALTERUNG 1 PUMPE Helix-V4 M8 SET | 55
4273263 | Oval counter flange 1"-PN16 VP. | Ovaler Gegenflansch 1"-PN16 VP. | 40
4273264 | HOUSING-NRV-DN32-W/O-CENTER-RV-IO-VP. | GEHÄUSE-RFV-DN32-W/O-CENTER-RV-IO-VP. | 51
4273265 | TE-reduced-F/F/F-1"--1/4"-1"-1.4404 VP. | TE-reduziert-F/F/F-1"--1/4"-1"-1.4404 VP | 51
4273266 | Base frame WEV2.0 KIT | Grunsrahmen WEV2.0 SET | 809
4273267 | Suction side WEV2.0 KIT | Saugseite WEV2.0 SET | 255
4273268 | Delivery side WEV2.0 Kit | Druckseite WEV2.0 Set | 301
4273269 | Manifold WEV2.0 1D Kit | Vielfältig WEV2.0 1D Set | 676
4273270 | Pressure regulator WEV2.0 6 bars Kit | Übetströmventil WEV2.0 6 bars Set | 1297
4273271 | Entgasung WEV2.0 Kit | Degassing WEV2.0 Set | 319
4273272 | Pressure regulator WEV2.0 10 bars Kit | Übetströmventil WEV2.0 10 bars Set | 1387
4273273 | Main switch 1S VP. | Hauptschalter 1S VP. | 127
4273274 | Manifold WEV2.0 2D Kit | SET LEITUNG WEV2.0 2D Set | 763
4273275 | HYD CPL.HELIX V1606-S-Mono-1.4307 KIT | HYD KPL.HELIX V1606-S-Mono-1.4307 SET | 1003
4273276 | RIBBON CABLE 14 POL. 300mm VP. | FLACHBANDKABEL 14 POL. 300mm VP. | 32
4273279 | HYD CPL.HELIX V3603/1-KS-1.4404 KIT | HYD KPL.HELIX V3603/1-KS-1.4404 SET | 2011
4273280 | HYD CPL.HELIX V5206/2-KS-1.4404 KIT | HYD KPL.HELIX V5206/2-KS-1.4404 SET | 4520
4273285 | CHECK-VALVE-FLANGES-DN50-PN40-BLUE VP. | RÜCKFLUßVERHINDERER DN50 PN40 BLAU VP. | 653
4273286 | AUTOMATIC CIRCUIT BREAKER S203 B63 VP. | SICHERUNGSAUTOMAT S203 B63 3pol. 63A VP. | 239
4273293 | PLC OPERATION GT704 SW V1.140080(FC) VP. | SPS BEDIENGERÄT GT704 SW V1.140080(FC)VP | 1387
4273294 | SWITCHBOX-LEV-EV-AF150-S VP. | VERTEILERKASTEN-STE-EV-AF150-S VP. | 2034
4273295 | HYDRAULIC CPL.MVI108-6'' 1.4404 KIT | HYDRAULIK KPL.MVI108-6'' 1.4404 SET | 1071
4425441 | KIT-PROT-ACC-NO-T140-L256-P1 RAL 9010 | KIT-PROT-ACC-NO-T140-L256-P1 RAL 9010 | 300
4427093 | MOT.4"-3kw-316SS-45KA | MOT.4"-3kw-316SS-45KA | 3315
4429483 | WILO-FLUIDCONTROL 2,2 110V 60hz | WILO-FLUIDCONTROL 2,2 110V 60hz | 180
4434805 | MOT.6"NEMA-45KW + Cable | MOT.6"NEMA-45KW + Cable | 9198
4436516 | MOTEUR30KW-2T380-6"-S/D+CONNECTEURS | MOTEUR30KW-2T380-6"-S/D+CONNECTEURS | 4520
4436519 | MOTEUR22KW-2T380-6"-S/D+CONNECTEURS | MOTEUR22KW-2T380-6"-S/D+CONNECTEURS | 4005
4436984 | MOTOR11KW-2T380-6"-S/D+20CA | MOTOR11KW-2T380-6"-S/D+20CA | 3440
4438023 | MOTOR-22KW-2T400V-6"-SD-30CA | MOTOR-22KW-2T400V-6"-SD-30CA | 5949
4438054 | KIT-2CBV-2"1/2-PN25-GALVA | KIT-2CBV-2"1/2-PN25-GALVA | 356
4440837 | Coupling for NP100/250V engine | Coupling for NP100/250V engine | 2011
4442467 | Coupling for NP125/400V Diesel engine | Coupling for NP125/400V Diesel engine | 1673
4444829 | Plaque support de presse étoupe-VEM | Plaque support de presse étoupe-VEM | 6345
4444830 | Plaque support de presse étoupe-WEG | Plaque support de presse étoupe-WEG | 6345
4457146 | KIT DRIP COVER SIZE 112 WILO | KIT DRIP COVER SIZE 112 WILO | 229
4469807 | PLC OPERATION PANEL HME07 (7") V1.201710 | SPS BEDIENGERÄT HME07 (7") V1.201710E | 1187
4471191 | KIT MOT.4/2/130 3~ 400/690V 50Hz SM IE4 | KIT MOT.4/2/130 3~ 400/690V 50Hz SM IE4 | 1714
4503989 | CORPS-I15-130-FT-CATAPHORESE | CORPS-I15-130-FT-CATAPHORESE | 11.5
4503998 | CORPS-I25-180-FT-CATAPHORESE | CORPS-I25-180-FT-CATAPHORESE | 12.3
4506395 | FLAT GASKET D.86X76X2 70SH EPDM | Flachdichtung D.86/76x2 70SR. EPDM | 1.7
4509671 | PURGEUR-CALEFFI-PLASTI EMB (BTE DE 200) | PURGEUR-CALEFFI-PLASTI EMB (bte de 200) | 16966
6000602 | pump housing Q100 50.12842 GG KIT | Pumpengehäuse Q100 50.12842 GG SET | 1570
6000603 | pump housing Q100 51.13377 GG KIT | Pumpengehäuse Q100 51.13377 GG SET | 779
6000604 | suction port 51.12839 GG KIT | Saugstutzen 51.12839 GG SET | 963
6000605 | coupling flange DN100 52.13862/2 GG KIT | Kupplungsflansch DN100 52.13862/2 GG SET | 309
6000612 | guide bracket SB/2R 53.16021 GGG KIT | Führungshalter SB/2R 53.16021 GGG SET | 563
6000615 | impeller fixation 54.1865 1.4021 KIT | Laufradbefestigung 54.1865 1.4021 SET | 40
6000616 | impeller fixation 54.2984 1.4021 KIT | Laufradbefestigung 54.2984 1.4021 SET | 51
6000622 | nozzler D.35 54.17636 Stvz | Düse Strahlbelüfter D.35 54.17636 Stvz | 282
6000623 | nozzler D.35 54.17636 A4 | Düse Strahlbelüfter D.35 54.17636 A4 | 332
6000624 | nozzler D.55 54.17636 Stvz | Düse Strahlbelüfter D.55 54.17636 Stvz | 262
6000625 | nozzler D.65 54.17636 Stvz | Düse Strahlbelüfter D.65 54.17636 Stvz | 397
6000657 | pencil electrode 10m L=30 M18 | Stabelektrode 10m L=30 M18 | 199
6000660 | pencil electrode 25m L=30 M18 | Stabelektrode 25m L=30 M18 | 238
6000672 | suction port 53.2160/1 GG KIT | Saugstutzen 53.2160/1 GG SET | 128
6000673 | discharge piece 6" 53.3767/1 Gbz KIT | Druckstutzen 6" 53.3767/1 Gbz SET | 1972
6000680 | pump shaft D.32x438 53.7729 1.4021 | Pumpenwelle D.32x438 53.7729 1.4021 | 1050
6000682 | pencil electrode 15m L=30 M18 | Stabelektrode 15m L=30 M18 | 213
6000688 | cable trumpet 42T 5m H07 7G1,5 KIT | Leitungsdurchf. 42T 5m H07 7G1,5 SET | 429
6000689 | CABLE TRUMPET 42T 10M H07 7G1,5 KIT | Leitungsdurchf. 42T 10m H07 7G1,5 SET | 493
6000690 | cable trumpet 42T 15m H07 7G1,5 KIT | Leitungsdurchf. 42T 15m H07 7G1,5 SET | 552
6000691 | cable trumpet 42T 20m H07 7G1,5 KIT | Leitungsdurchf. 42T 20m H07 7G1,5 SET | 614
6000692 | cable trumpet 42T 5m H07 10G1,5 KIT | Leitungsdurchf. 42T 5m H07 10G1,5 SET | 462
6000693 | cable trumpet 42T 15m H07 10G1,5 KIT | Leitungsdurchf. 42T 15m H07 10G1,5 SET | 645
6000694 | cable trumpet 42T 20m H07 10G1,5 KIT | Leitungsdurchf. 42T 20m H07 10G1,5 SET | 735
6000699 | cable trumpet 42T 5m NSS 2x1,5 KIT | Leitungsdurchf. 42T 5m NSS 2x1,5 SET | 452
6000700 | cable trumpet 42T 10m NSS 2x1,5 KIT | Leitungsdurchf. 42T 10m NSS 2x1,5 SET | 471
6000701 | cable trumpet 42T 15m NSS 2x1,5 KIT | Leitungsdurchf. 42T 15m NSS 2x1,5 SET | 493
6000702 | cable trumpet 42T 20m NSS 2x1,5 KIT | Leitungsdurchf. 42T 20m NSS 2x1,5 SET | 511
6000703 | cable trumpet 42T 5m NSS 4x1,5 KIT | Leitungsdurchf. 42T 5m NSS 4x1,5 SET | 471
6000704 | cable trumpet 42T 10m NSS 4x1,5 KIT | Leitungsdurchf. 42T 10m NSS 4x1,5 SET | 493
6000705 | Cable Trumpet 42T 15m NSS 4x1,5 KIT | Leitungsdurchf. 42T 15m NSS 4x1,5 SET | 552
6000706 | cable trumpet 42T 20m NSS 4x1,5 KIT | Leitungsdurchf. 42T 20m NSS 4x1,5 SET | 616
6000707 | cable trumpet 42T 5m NSS 4x2,5 KIT | Leitungsdurchf. 42T 5m NSS 4x2,5 SET | 493
6000708 | cable trumpet 42T 10m NSS 4x2,5 KIT | Leitungsdurchf. 42T 10m NSS 4x2,5 SET | 574
6000709 | cable trumpet 42T 15m NSS 4x2,5 KIT | Leitungsdurchf. 42T 15m NSS 4x2,5 SET | 656
6000724 | seal ring Viton | Dichtring Viton | 114
6000730 | diffuser 53.9020 Gbz | Leitrad 53.9020 Gbz | 281
6000734 | radial bearing D.75/55x50 1.4571+NBR | Radiallager D.75/55x50 1.4571+NBR | 408
6000735 | coupling flange St | Kupplungsflansch St | 1365
6000744 | rubber buffer 80x80 M12/37 A4 | Gummipuffer 80x80 M12/37 A4 | 244
6000752 | cutter Ring 54.17118/1 1.4034 KIT | Schneidring 54.17118/1 1.4034 SET | 198
6000754 | pump shaft D.23x268 53.12644 1.4021 | Pumpenwelle D.23x268 53.12644 1.4021 | 462
6000760 | H16B03-Bad 54.13712/1 Abrasit KIT | Rührkopf 54.13712/1 Abrasit SET | 161
6000776 | silencer DN150 PVC | Schalldämpfer DN150 PVC | 5449
6000833 | base ring NK64 NorylGFN3V Ku | Grundring NK64 NorylGFN3V Ku | 40
6000834 | can HC20.1 53.19017 1.4301 | Spalttopf HC20.1 53.19017 1.4301 | 469
6000835 | rotor f. hysteresiscoupling 50x40 19018 | Rotor f. Hysteresekupplung 50x40 19018 | 430
6000838 | strainer KE/KS 54.18920 1.4301 | Saugsieb KE/KS 54.18920 1.4301 | 45
6000850 | thrust bearing NU901/911 KIT | Axiallager NU901/911 SET | 1564
6000851 | supporting plate D.110x30 1.4122+carbon | Tragteller D.110x30 1.4122+Kunstkohle | 487
6000862 | propeller TRS48/25° / 036.01.018 - A4 | Propeller TRS48/25° / 036.01.018 - A4 | 1574
6000863 | winding mater. U92-2/70 400V 50Hz D/Y PV | Wickelmaterial U92-2/70 400 50Hz D/Y PVC | 2719
6000864 | cover 100x100 with guide wedge 150 LDPE | Abdeckung 100x100 Führungskeil 150 LDPE | 129
6000874 | guard ring D.102/94,2 PA | Schutzring D.102/94,2 PA | 140
6001047 | impeller fixation 55.13509 1.4021 KIT | Laufradbefestigung 55.13509 1.4021 SET | 26
6001048 | large surface suction hose NK82-2 A2 | großflächiger Saugkorb für NK82-2 A2 | 5533
6001052 | pipe fixatiaon 2" A2 | Steigleitungshalter 2" A2 | 507
6001055 | rotor 6537A St50 | Rotor 6537A St50 SET | 7894
6001061 | hose clamp 3" A2 | Schlauchschelle 3" A2 | 119
6001067 | washer D.90/110x3,5 DIN988 St | Stützscheibe D.90/110x3,5 DIN988 St | 22.7
6001072 | cable trumpet M22x1,5 9-12 54230.12-0 | Leitungsdurchf. M22x1,5 9-12 54230.12-0 | 72
6001074 | cable trumpet M36x1,5 18-21 54230.21-0 | Leitungsdurchf. M36x1,5 18-21 54230.21-0 | 107
6001079 | triangular socket key M5 DIN22417 Stvz | Dreikantschlüssel M5 DIN22417 Stvz | 22.7
6001080 | triangular socket key M6 DIN22417 Stvz | Dreikantschlüssel M6 DIN22417 Stvz | 29
6001081 | triangular socket key M8 DIN22417 Stvz | Dreikantschlüssel M8 DIN22417 Stvz | 31
6001085 | reinforced disc D266 12464 St44-2 | Verstärkungsscheibe D266 12464 St44-2 | 21.7
6001090 | Through terminal block 2,5 WAGO 280-601 | Durchgangsklemme 2,5 WAGO 280-601 | 5.2
6001091 | End-/Intermediate plate 2,5 WAGO 280-330 | Abzwipl. 2,5 WAGO 280-330 | 5.2
6001092 | end cramp WAGO 249-117 | Endklammer WAGO 249-117 | 5.2
6001093 | protec. conductor clamp 2,5 WAGO 280-607 | Schutzleiterklemme 2,5 WAGO 280-607 | 15.5
6001094 | crossbridge 2,5 WAGO 280-402 | Querbrücker 2,5 WAGO 280-402 | 5.2
6001097 | seal ring circular D.18 | Dichtring D.18 | 48
6001101 | o-ring ID.72,0x3,0 NBR | O-Ring ID.72,0x3,0 NBR | 5.2
6001108 | suction hose KS24 1.4301 KIT | Saugkorb KS24 1.4301 SET | 308
6001109 | pump housing A 51.2708 GG KIT | Pumpengehäuse A 51.2708 GG SET | 273
6001112 | motor cover 52.5695 GGG KIT | Motordeckel 52.5695 GGG SET | 280
6001115 | cable trumpet 42T 10m H07 10G1,5 KIT | Leitungsdurchf. 42T 10m H07 10G1,5 SET | 552
6001117 | impeller -W D.97 KE3 | Laufrad-W D.97 KE3 | 82
6001144 | impeller fixation 55.13509 1.4401 KIT | Laufradbefestigung 55.13509 1.4401 SET | 22.7
6001145 | pump housing A G2˝ 51.2144/1 GG KIT | Pumpengehäuse A G2˝ 51.2144/1 GG SET | 660
6001147 | strainer 54.10534/1 1.4301 KIT | Saugsieb 54.10534/1 1.4301 SET | 74
6001156 | pinion i=6,2 TR BM2 F4331022 | Ritzelwelle i=6,2 TR BM2 F4331022 | 486
6001172 | anchor bar HAS-U M16x260 A4 | Ankerstange HAS-U M16x260 A4 | 63
6001189 | Coupling Flange 52.13869/2 GG KIT | Kupplungsflansch 52.13869/2 GG SET | 296
6001196 | bearing cover 53.11841/2 GG KIT | Lagerdeckel 53.11841/2 GG SET | 139
6001197 | bearing housing U 52.11839 GG KIT | Lagergehäuse U 52.11839 GG SET | 249
6001249 | sensor wick, 3PTC-120°+1 PTC 100° oil | Fühler Wick. 3PTC-120°+1PTC 100° Öl | 120
6001250 | sensor wick, 2BI-120°+1BI-100° oil | Fühler Wick. 2BI-120°+1BI-100° Öl | 120
6001260 | reducer K88,9x3,2/76,1x2,9 1.4571 | Reduzierstück K88,9x3,2/76,1x2,9 1.4571 | 168
6001269 | suction port GG 52.13502 KIT | Saugstutzen 52.13502 GG SET | 327
6001270 | suction hose 10-96-4 (62076) Delrin | Saugkorb 10-96-4 (62076) Delrin 100 | 70
6001272 | top guide casing 52.1462 GG KIT | Endleitgehäuse 52.1462 GG SET | 2653
6001273 | terminal board 54.3453 Makrolon KIT | Klemmbrett 54.3453 Makrolon SET | 26
6001274 | impeller fixation 55.2105 KIT | Laufradbefestigung 55.2105 SET | 34
6001275 | terminal board 6-pol. up to 25mm˛ KIT | Klemmbrett 6-pol. bis 25mm˛ SET | 151
6001276 | bearing housing T 50.11848 VN19 GG KIT | Lagergehäuse O 50.11848 VN19 GG SET | 835
6001277 | pump housing Q150 50.14787 GG KIT | Pumpengehäuse Q150 50.14787 GG SET | 2456
6001280 | pump housing Q350 52.13973 GG/C0 | Pumpengehäuse Q350 52.13973 GG/C0 | 14584
6001282 | coupling flange 52.10244/1 GGG KIT | Kupplungsflansch 52.10244/1 GGG SET | 675
6001287 | pump housing Q100 52.17688 GG KIT | Pumpengehäuse Q100 52.17688 GG SET | 1423
6001291 | cable gland 55.14051 plastics KIT | Kabelbrille 55.14051 Kunstst. SET | 48
6001292 | metal cut 12x350x350 A2 | Blechzuschnitt 12x350x350 A2 | 332
6001295 | strainer 54.10534/1 1.4301 KIT | Saugsieb 54.10534/1 1.4301 SET | 74
6001297 | bearing housing 52.2834 Al KIT | Lagergehäuse 52.2834 Al SET | 224
6001298 | sealing flange 51.2842 Al KIT | Dichtungsflansch 51.2842 Al SET | 280
6001306 | motor protection relay 1,6-2,5A Telemec. | Relais-Motorschutz 1,6-2,5A Telemec. | 293
6001309 | motor casing T49-10/53 400/50 D F | Motorgehäuse T49-10/53 400/50 D F | 44470
6001310 | suspension T344- 51.15058VN01 St37-2 | Aufhängung T344- 51.15058VN01 St37-2 | 1104
6001311 | bearing housing T 50.11289 GG KIT | Lagerhehäuse O 50.11289 GG SET | 1205
6001313 | gasket 4" Franklin Kunststoff | Dichtscheibe 4" Franklin Kunststoff | 5.2
6001320 | motorstarter 230V 50Hz 4kW-9A | Motorstarter 230V 50Hz 4kW-9A | 337
6001322 | double cross bridge 2,5 WAGO 280-409 | Doppelteilungsquerbrück.2,5 WAGO 280-409 | 5.2
6001333 | suction port 52.12875 GG KIT | Saugstutzen 52.12875 GG SET | 429
6001334 | cable trumpet 60T 10m NSS 7x2,5 KIT | Leitungsdurchf. 60T 10m NSS 7x2,5 SET | 779
6001335 | cable trumpet 60T 5m NSS 7x2,5 KIT | Leitungsdurchf. 60T 5m NSS 7x2,5 SET | 698
6001336 | cable trumpet 60T 15m NSS 7x2,5 KIT | Leitungsdurchf. 60T 15m NSS 7x2,5 SET | 842
6001337 | cable trumpet 60T 20m NSS 7x2,5 KIT | Leitungsdurchf. 60T 20m NSS 7x2,5 SET | 923
6001346 | cable trumpet 60T 5m NSS 4x1,5 KIT | Leitungsdurchf. 60T 5m NSS 4x1,5 SET | 593
6001347 | cable trumpet 60T 10m NSS 4x1,5 KIT | Leitungsdurchf. 60T 10m NSS 4x1,5 SET | 675
6001348 | cable trumpet 60T 15m NSS 4x1,5 KIT | Leitungsdurchf. 60T 15m NSS 4x1,5 SET | 717
6001349 | cable trumpet 60T 20m NSS 4x1,5 KIT | Leitungsdurchf. 60T 20m NSS 4x1,5 SET | 779
6001354 | cable trumpet 60T 5m NSS 4x2,5 KIT | Leitungsdurchf. 60T 5m NSS 4x2,5 SET | 636
6001355 | cable trumpet 60T 10m NSS 4x2,5 KIT | Leitungsdurchf. 60T 10m NSS 4x2,5 SET | 656
6001356 | cable trumpet 60T 15m NSS 4x2,5 KIT | Leitungsdurchf. 60T 15m NSS 4x2,5 SET | 717
6001357 | cable trumpet 60T 20m NSS 4x2,5 KIT | Leitungsdurchf. 60T 20m NSS 4x2,5 SET | 757
6001358 | cable trumpet 60T 5m NSS 4x4 KIT | Leitungsdurchf. 60T 5m NSS 4x4 SET | 636
6001359 | cable trumpet 60T 10m NSS 4x4 KIT | Leitungsdurchf. 60T 10m NSS 4x4 SET | 698
6001360 | Cable Trumpet 60T 15m NSS 4x4 KIT | Leitungsdurchf. 60T 15m NSS 4x4 SET | 757
6001361 | cable trumpet 60T 20m NSS 4x4 KIT | Leitungsdurchf. 60T 20m NSS 4x4 SET | 799
6001364 | cable trumpet 60T 5m NSS 7x1,5 KIT | Leitungsdurchf. 60T 5m NSS 7x1,5 SET | 593
6001365 | cable trumpet 60T 10m NSS 7x1,5 KIT | Leitungsdurchf. 60T 10m NSS 7x1,5 SET | 675
6001366 | cable trumpet 60T 15m NSS 7x1,5 KIT | Leitungsdurchf. 60T 15m NSS 7x1,5 SET | 717
6001367 | cable trumpet 60T 20m NSS 7x1,5 KIT | Leitungsdurchf. 60T 20m NSS 7x1,5 SET | 779
6001368 | cable trumpet 60T 5m NSS 10x1,5 KIT | Leitungsdurchf. 60T 5m NSS 10x1,5 SET | 593
6001369 | cable trumpet 60T 10m NSS 10x1,5 KIT | Leitungsdurchf. 60T 10m NSS 10x1,5 SET | 675
6001370 | pump housing A 51.1702 GG KIT | Pumpengehäuse A 51.1702 GG SET | 400
6001371 | strainer 53.17962 1.4301 KIT | Saugsieb 53.17962 1.4301 SET | 399
6001372 | sealing casing 52.1698/1 Al KIT | Dichtungsgehäuse 52.1698/1 Al SET | 264
6001373 | ROTOX air injection nozzle D.45 Stvz | ROTOX Einstrahldüse D.45 Stvz | 451
6001374 | bearing housing U 51.1699 Al KIT | Lagergehäuse U 51.1699 Al SET | 492
6001375 | pump shroud SG3 51.2841 Al KIT | Pumpenmantel SG3 51.2841 Al SET | 487
6001376 | ROTOX air ejection nozzle D.82,5 Stvz | ROTOX Ausstrahldüse D.82,5 Stvz | 530
6001378 | non-return valve DN100PN10-16 K8. GG KIT | Rückschlagv. DN100PN10-16 K8. GG SET | 1486
6001380 | suction piece 51.15221 GG KIT | Ansaugstück 51.15221 GG SET | 1590
6001386 | seal ring D.61/77,6x25 Gi | Dichtring D.61/77,6x25 Gi | 57
6001390 | handle 52.1592 St vz KIT | Traggriff 52.1592 Stvz SET | 231
6001391 | pipe clamp DN200/2RK 53.18591 Stvz KIT | Rohrschelle DN200/2RK 53.18591 Stvz SET | 1942
6001392 | impeller-W D.145 52.17549 GG/C0 | Laufrad-W D.145 17549 GG SET | 473
6001395 | pump shaft D.65x1750 52.18107 1.4122 | Pumpenwelle D.65x1750 52.18107 1.4122 | 5455
6001396 | pump shaft D.45x806 52.18556 1.4462 | Pumpenwelle D.45x806 52.18556 1.4462 | 2662
6001398 | propeller cap D.182 52.15818 GG | Propellerkappe D.182 52.15818 GG | 668
6001400 | impeller-M D.132 53.2858 GGG/C0 | Laufrad-M D.132 53.2858 GGG/C0 | 401
6001401 | impeller-K D.130 53.2992/1 AL | Laufrad-K D.130 53.2992/1 AL | 348
6001402 | impeller-R D.158 54.3189 9.0975 | Laufrad-R D.158 54.3189 9.0975 | 987
6001403 | impeller-M D.148 53.3554/1 GGG/C0 | Laufrad-M D.148 53.3554/1 GGG/C0 | 552
6001406 | impeller -M D.98 St 54.18862 | Laufrad-M D.98 St 54.18862 | 76
6001415 | bracket 310x50x15 54.15225 St/C0 | Halterung 310x50x15 54.15225 St/C0 | 262
6001418 | extension M12x80 55.15554 A4 | Verlängerung M12x80 55.15554 A4 | 543
6001419 | plate 54.16864 St/C0 | Platte 54.16864 St/C0 | 168
6001420 | threaded pin M16x62 55.17461 A4 | Gewindestift M16x62 54.17461 A4 | 246
6001421 | pipe D.177,8/165,2x121 54.18863 St | Rohr D.177,8/165,2x121 54.18863 St | 113
6001422 | float switch DSA-PS Typ1 20m | Schwimmerschalter DSA-PS Typ1 20m | 613
6001423 | float tube ILS01 53.19042 1.4541 | Schwimmerrohr ILS01 53.19042 1.4541 | 129
6001425 | suction port 52.17122/1 GG KIT | Saugstutzen 52.17122/1 GG SET | 237
6001426 | cable trumpet 42T 20m NSS 4x2,5 KIT | Leitungsdurchf. 42T 20m NSS 4x2,5 SET | 740
6001427 | cable trumpet 42T 5m NSS 4x4 KIT | Leitungsdurchf. 42T 5m NSS 4x4 SET | 616
6001428 | cable trumpet 42T 10m NSS 4x4 KIT | Leitungsdurchf. 42T 10m NSS 4x4 SET | 675
6001429 | cable trumpet 42T 15m NSS 4x4 KIT | Leitungsdurchf. 42T 15m NSS 4x4 SET | 740
6001430 | cable trumpet 42T 20m NSS 4x4 KIT | Leitungsdurchf. 42T 20m NSS 4x4 SET | 799
6001431 | cable trumpet 42T 5m NSS 7x1,5 KIT | Leitungsdurchf. 42T 5m NSS 7x1,5 SET | 445
6001432 | cable trumpet 42T 10m NSS 7x1,5 KIT | Leitungsdurchf. 42T 10m NSS 7x1,5 SET | 613
6001433 | cable trumpet 42T 15m NSS 7x1,5 KIT | Leitungsdurchf. 42T 15m NSS 7x1,5 SET | 662
6001434 | cable trumpet 42T 20m NSS 7x1,5 KIT | Leitungsdurchf. 42T 20m NSS 7x1,5 SET | 713
6001435 | cable trumpet 42T 5m NSS 7x2,5 KIT | Leitungsdurchf. 42T 5m NSS 7x2,5 SET | 740
6001436 | cable trumpet 42T 10M NSS 7x2,5 KIT | Leitungsdurchf. 42T 10m NSS 7x2,5 SET | 799
6001437 | cable trumpet 42T 15m NSS 7x2,5 KIT | Leitungsdurchf. 42T 15m NSS 7x2,5 SET | 861
6001438 | cable trumpet 42T 20m NSS 7x2,5 KIT | Leitungsdurchf. 42T 20m NSS 7x2,5 SET | 923
6001459 | ball valve 1/2" PN35 TYP12 Ms-vcr | Kugelhahn 1/2" PN35 TYP12 Ms-vcr | 38
6001480 | cable trumpet 60T 15m NSS 10x1,5 KIT | Leitungsdurchf. 60T 15m NSS 10x1,5 SET | 717
6001481 | cable trumpet 60T 20m NSS 10x1,5 KIT | Leitungsdurchf. 60T 20m NSS 10x1,5 SET | 779
6001482 | cable trumpet 60T 5m NSS 4x6 KIT | Leitungsdurchf. 60T 5m NSS 4x6 SET | 717
6001483 | cable trumpet 60T 10m NSS 4x6 KIT | Leitungsdurchf. 60T 10m NSS 4x6 SET | 799
6001484 | cable trumpet 60T 15M NSS 4x6 KIT | Leitungsdurchf. 60T 15m NSS 4x6 SET | 861
6001485 | cable trumpet 60T 20m NSS 4x6 KIT | Leitungsdurchf. 60T 20m NSS 4x6 SET | 923
6001486 | cable trumpet 60T 5m NSS 4x10 KIT | Leitungsdurchf. 60T 5m NSS 4x10 SET | 818
6001487 | cable trumpet 60T 10M NSS 4x10 KIT | Leitungsdurchf. 60T 10m NSS 4x10 SET | 923
6001488 | cable trumpet 60T 15m NSS 4x10 KIT | Leitungsdurchf. 60T 15m NSS 4x10 SET | 1025
6001489 | cable trumpet 60T 20m NSS 4x10 KIT | Leitungsdurchf. 60T 20m NSS 4x10 SET | 1126
6001490 | cable trumpet 60T 5m NSS 4x16 KIT | Leitungsdurchf. 60T 5m NSS 4x16 SET | 1045
6001491 | cable trumpet 60T 10m NSS 4x16 KIT | Leitungsdurchf. 60T 10m NSS 4x16 SET | 1252
6001492 | cable trumpet 60T 15m NSS 4x16 KIT | Leitungsdurchf. 60T 15m NSS 4x16 SET | 1453
6001493 | cable trumpet 60T 20m NSS 4x16 KIT | Leitungsdurchf. 60T 20m NSS 4x16 SET | 1661
6001494 | cable trumpet 60T 5m NSS 4x25 KIT | Leitungsdurchf. 60T 5m NSS 4x25 SET | 1333
6001495 | cable trumpet 60T 10m NSS 4x25 KIT | Leitungsdurchf. 60T 10m NSS 4x25 SET | 1740
6001496 | cable trumpet 60T 15m NSS 4x25 KIT | Leitungsdurchf. 60T 15m NSS 4x25 SET | 2148
6001497 | cable trumpet 60T 20m NSS 4x25 KIT | Leitungsdurchf. 60T 20m NSS 4x25 SET | 2559
6001513 | cable trumpet 60T 20m H07 4x1,5 KIT | Leitungsdurchf. 60T 20m H07 4x1,5 SET | 636
6001528 | cable trumpet 60T 15m H07 7x1,5 KIT | Leitungsdurchf. 60T 15m H07 7x1,5 SET | 746
6001531 | cable trumpet 60T 10m H07 7x2,5 KIT | Leitungsdurchf. 60T 10m H07 7x2,5 SET | 854
6001535 | cable trumpet 60T 10m H07 10x1,5 KIT | Leitungsdurchf. 60T 10m H07 10x1,5 SET | 636
6001536 | cable trumpet 60T 15m H07 10x1,5 KIT | Leitungsdurchf. 60T 15m H07 10x1,5 SET | 854
6001556 | flat gasket D.215/273x3 Gi Gewebe | Flachdichtung D.215/273x3 Gi Gewebe | 72
6001565 | mobile wear ring T947 | Laufring T947 | 233
6001568 | coupling flange 52.13862/2 1.4517 KIT | Kupplungsflansch 52.13862/2 1.4517 SET | 1551
6001570 | float switch 53.15483 TK722 | Schwimmerschalter 53.15483 TK722 | 842
6001571 | screw-in thermistor ESTF1_Z2 53.15262 | Einschraubtemperaturf. ESTF1_Z2 53.15262 | 568
6001575 | motor protection switch 14-20 A | Motorschutzschalter 14-20 A | 300
6001577 | pump housing Q80 51.16436/1 GG KIT | Pumpengehäuse Q80 51.16436/1 GG SET | 335
6001588 | driven kilometers by assembly | Fahrtkilometer Montagewagen | 0.9
6001589 | driven kilometers by car | Fahrtkilometer PKW | 0.9
6001591 | pipe clamp D.116 A4 | Rohrschelle D.116 A4 | 231
6001592 | pipe clamp D.100 A4 A4 | Rohrschelle D.100 A4 | 133
6001593 | pipe clamp D.89 A4 | Rohrschelle D.89 A4 | 105
6001594 | screw HS28/15 M10x20 A4 | Schraube HS28/15 M10x20 A4 | 121
6001595 | installation rail HL28/28 1000lg. A4 | Montageschiene HL28/28 1000lg. A4 | 209
6001596 | installation rail HL28/28 500lg. A4 | Montageschiene HL28/28 500lg. A4 | 217
6001600 | discharge piece 52.12262 Gbz KIT | Druckstutzen 52.12262 Gbz SET | 1615
6001603 | crossbridge 16 WAGO 283-402 | Querbrücker 16 WAGO 283-402 | 5.2
6001604 | crossbridge 10 WAGO 284-402 | Querbrücker 10 WAGO 284-402 | 5.2
6001605 | crossbridge 6 WAGO 282-402 | Querbrücker 6 WAGO 282-402 | 5.2
6001606 | End-/Intermediate plate 16 WAGO 283-316 | Abzwipl. 16 WAGO 283-316 | 5.2
6001607 | through clamp 16 WAGO 283-601 | Durchgangsklemme 16 WAGO 283-601 | 13.4
6001608 | through clamp 10 WAGO 284-601 | Durchgangsklemme 10 WAGO 284-601 | 9.3
6001609 | through clamp 6 WAGO 282-601 | Durchgangsklemme 6 WAGO 282-601 | 8.3
6001615 | Screws FA45/F13 KIT | Schraubensatz FA45/F13 SET | 34
6001616 | stator F13-2/9 230/400V 50Hz | Stator F13-2/9 230/400V 50Hz | 688
6001620 | screw M20x45 DIN939 A4-70 | Schraube M20x45 DIN939 A4-70 | 15.5
6001621 | screw M16x40 DIN938 A4-70 | Schraube M16x40 DIN938 A4-70 | 8.3
6001623 | casing-capacitor leer 53.10672 SET | Gehäuse-Kondensator leer 53.10672 SET | 31
6001630 | o-ring ID.160,0x5,0 NBR70 | O-Ring ID.160,0x5,0 NBR70 | 5.2
6001631 | nilos ring 7320 AVG | Nilosring 7320 AVG | 50
6001632 | suspension T344- 51.15058VN05 St37-2 | Aufhängung T344- 51.15058VN05 St37-2 | 1087
6001636 | strainer 98/J1 A2 | Saugsieb 98/J1 A2 | 64
6001637 | cable protection M10 98/J1 A2 | Kabelschutz M10 98/J1 A2 | 91
6001638 | cable trumpet M22x1,5 12-14 54230.14-0 | Leitungsdurchf. M22x1,5 12-14 54230.14-0 | 72
6001641 | winding mater. U84-2/20 380 50Hz D/Y PVC | Wickelmaterial U84-2/20 380 50Hz D/Y PVC | 506
6001643 | spacer IG M4x15 SW7 A2 | Abstandshalter IG M4x15 SW7 A2 | 5.2
6001646 | Daily allowance for long distance assemb | Auslösung Fernmontage m. Übernacht./Tag | 85
6001647 | Hourly fee for take-off | Auslösung Nahmontage o. Übernacht./h | 6.6
6001648 | Daily allowance for bid distance w/o ove | Auslösung Nahmontage o. Übernacht./Tag | 46
6001649 | Mechanic hour | Monteurstunde | 66
6001650 | Head mechanic hour | Obermonteurstunde | 73
6001651 | Chief mechanic hour | Montagemeisterstunde | 80
6001653 | guide bracket SB/1R 52.13866/1 GG KIT | Führungshalter SB/1R 52.13866/1 GG SET | 87
6001666 | suction piece 50.18934 GBZ E | Ansaugstück 50.18934 GBZ E | 20295
6001667 | suction piece 50.18934 GG | Ansaugstück 50.18934 GG | 9508
6001668 | flat gasket D.220/290x6 EN1514-1 EPDM | Flachdichtung D.220/290x6 EN1514-1 EPDM | 51
6001669 | guide bracket RB/1R 53.15401 1.4571 KIT | Führungshalter RB/1R 53.15401 1.4571 SET | 346
6001670 | terminal board Melaminharz KIT | Klemmbrett Melaminharz SET | 67
6001675 | motor cover 52.1695 GG KIT | Motordeckel 52.1695 GG SET | 258
6001679 | thrust bearing U 53.15350 GGGNiCr KIT | Axiallager NU801 SET | 1259
6001682 | drain cock G1/2" 1.4571 | Ablaßhahn m. gebog. Auslauf G1/2" 1.4571 | 271
6001686 | valve seat 2" Rg | Gradsitzventil 2" Rg | 263
6001691 | bracket A4 | Winkelhalterung A4 | 212
6001702 | toothed lock washer A4,3 DIN6797 A2 | Zahnscheibe A4,3 DIN6797 A2 | 5.2
6001713 | pump shaft D.20x856 53.15518 1.4462 KIT | Pumpenwelle D.20x856 53.15518 1.4462 SET | 2075
6001747 | spacer D.100/80x70 54.18937 4401 | Distanzbuchse D.100/80x70 54.18937 4401 | 1228
6001748 | spacer D.100/80x70 54.18937 4021 | Distanzbuchse D.100/80x70 54.18937 4021 | 632
6001749 | bush D.120/100,5 54.18936 9.0975 | Laufbuchse D.120/100,5 54.18936 9.0975 | 625
6001750 | strainer 232x1450x2 53.18935 1.4301 | Saugsieb 232x1450x2 53.18935 1.4301 | 875
6001752 | guide casing 51.7504/3 Gbz B | Leitgehäuse 51.7504/3 Gbz B | 17971
6001754 | top guide casing 51.7503/3 Gbz B | Endleitgehäuse 51.7503/3 Gbz B | 17799
6001767 | pump housing Q200 S.3529 GG | Pumpengehäuse Q200 S.3529 GG | 5378
6001769 | pump housing A GG/C0 51.2708 | Pumpengehäuse A 51.2708 GG/C0 | 375
6001770 | pump housing Q100 1000516383 GG/C3C1 | Pumpengehäuse Q100 1000516383 GG/C3C1 | 2314
6001773 | pump housing Q300 52.16457 GGG/C0 | Pumpengehäuse Q300 52.16457 GGG/C0 | 17825
6001780 | pump housing Q100 50.17282 GG/C0 | Pumpengehäuse Q100 50.17282 GG/C0 | 1941
6001781 | pump housing Q100 50.17500 GG/C3C1 | Pumpengehäuse Q100 50.17500 GG/C3C1 | 3465
6001782 | pump housing Q80 52.17591 GG/C3C1 | Pumpengehäuse Q80 52.17591 GG/C3C1 | 776
6001783 | pump housing Q100 52.17688 GG/C0 | Pumpengehäuse Q100 52.17688 GG/C0 | 1627
6001784 | pump housing Q80 52.17937 GG/C3C1 | Pumpengehäuse Q80 52.17937 GG/C3C1 | 1255
6001785 | pump housing Q80 52.18069 GG/C0 | Pumpengehäuse Q80 52.18069 GG/C0 | 923
6001786 | pump housing Q80 52.18163 Abrasit | Pumpengehäuse Q80 52.18163 Abrasit | 4374
6001787 | pump housing Q150 51.18801 GG/C0 | Pumpengehäuse Q150 51.18801 GG/C0 | 4433
6001788 | pump shroud SG351.2841 GAlSi/C0 | Pumpenmantel SG3 51.2841 GAlSi/C0 | 742
6001789 | discharge piece G3 53.2848 GGG/C0 | Druckstutzen G3 53.2848 GGG/C0 | 232
6001793 | suction port 50.14052 GG | Saugstutzen 50.14052 GG | 13756
6001794 | suction port 51.14059 GG/C0 | Saugstutzen 51.14059 GG/C0 | 4409
6001795 | suction port 51.15601/1 GG Spr.4308 | Saugstutzen 51.15601/1 GG Spr.4308 | 2424
6001796 | suction port 52.18845 GG/FMP | Saugstutzen 52.18845 GG/FMP | 4677
6001797 | non-return valve U DN150PN10-16 GG KIT | Rückschlagv. U DN150PN10-16 K12. GG SET | 909
6001800 | shaft for mixer head L245 53.17683 1.446 | Welle für Rührkopf L245 53.17683 1.4462 | 458
6001801 | strainer 47x158x2 54.14485 1.4571/C0 | Saugsieb 47x158x2 54.14485 1.4571/C0 | 170
6001802 | coupling flange 52.10699/1 St | Kupplungsflansch 52.10699/1 St | 3464
6001803 | coupling flange 51.15169/2 GGG/C0 | Kupplungsflansch 51.15169/2 GGG/C0 | 1052
6001804 | coupling flange 51.15172/2 GGG/C0 | Kupplungsflansch 51.15172/2 GGG/C0 | 1569
6001805 | coupling flange 52.17589/1 GG/C0 | Kupplungsflansch 52.17589/1 GG/C0 | 781
6001806 | coupling foot 51.15170/1 GGG/C0 | Kupplungsfuß 51.15170/1 GGG/C0 | 2060
6001808 | cooling pipe sealing GG KIT | Kühlrohrabdichtung FK27 GG SET | 87
6001810 | spacer D.100/61x97 54.18953 4401 | Distanzbuchse D.100/61x97 54.18953 4401 | 1418
6001811 | spacer D.100/61x97 54.18953 4021 | Distanzbuchse D.100/61x97 54.18953 4021 | 862
6001812 | key 22x9x200 A4 | Paßfeder 22x9x200 A4 | 203
6001813 | terminal board 8-POL. up to 25mm˛ KIT | Klemmbrett 8-pol. bis 25mm˛ SET | 164
6001819 | impeller FA10.94E 306 GG SVA | Laufrad FA10.94E 306 GG SVA | 2395
6001820 | impeller FA10.94E 294 GG SVA | Laufrad FA10.94E 294 GG SVA | 2395
6001821 | impeller FA10.94E 282 GG SVA | Laufrad FA10.94E 282 GG SVA | 2395
6001822 | impeller FA10.94E 270 GG SVA | Laufrad FA10.94E 270 GG SVA | 2395
6001823 | impeller FA10.94E 258 GG SVA | Laufrad FA10.94E 258 GG SVA | 2395
6001824 | impeller FA10.94E 246 GG SVA | Laufrad FA10.94E 246 GG SVA | 2395
6001827 | impeller-E D.355 52.14665 GGG | Laufrad-E D.355 52.14665 GGG | 3582
6001828 | impeller-E D.223 53.17247 1.4581 | Laufrad-E D.223 53.17247 1.4581 | 4196
6001831 | impeller-E D.340 52.18816 GG | Laufrad-E D.340 52.18816 GG/C0 | 5855
6001837 | impeller-Z D.363 52.15698 GGG | Laufrad-Z D.363 52.15698 GGG | 3066
6001838 | impeller-Z D.370 53.16791 GGG | Laufrad-Z D.370 53.16791 GGG | 6132
6001839 | impeller FA25.31Z 267 GG SVA | Laufrad FA25.31Z 267 GG SVA | 3105
6001840 | impeller FA15.77Z-410 GGG SVA | Laufrad FA15.77Z-410 GGG SVA | 4402
6001841 | impeller FA15.77Z-370 GGG SVA | Laufrad FA15.77Z-370 GGG SVA | 4402
6001842 | impeller FA15.77Z-330 GGG SVA | Laufrad FA15.77Z-330 GGG SVA | 4402
6001843 | impeller FA15.77Z-310 GGG SVA | Laufrad FA15.77Z-310 GGG SVA | 4402
6001844 | impeller-W D.246 52.14538 GG | Laufrad-W D.246 52.14538 GG | 1275
6001845 | impeller-W D.270 52.14538 GG | Laufrad-W D.270 52.14538 GG | 1275
6001849 | impeller-W D.122 53.17041 AL | Laufrad-W D.122 53.17041 AL | 538
6001850 | impeller-W D.242 52.17111 Abrasit | Laufrad-W D.242 52.17111 Abrasit | 3891
6001861 | impeller-W D.119 S.3140 GG | Laufrad-W D.119 S.3140 GG | 992
6001862 | propeller comlete 15819VN09 50.15817 GG/ | Propeller kpl. 15819VN09 50.15817 GG/C0 | 23276
6001863 | impeller-D 52.14720 278 GG SVA | Laufrad-D 52.14720 278 GG SVA | 2954
6001864 | impeller-D D.550 52.15602 1.4581 | Laufrad-D D.451 52.15602 1.4581 | 17396
6001865 | Ceram C2 grey 1000 ml KIT | Reparaturkit Ceram C2 grau 1000 ml SET | 794
6001866 | coupling foot 50.15173 GGG/C0 | Kupplungsfuß 50.15173 GGG/C0 | 3096
6001868 | coupling foot 51.17588/1 GG/C0 | Kupplungsfuß 51.17588/1 GG/C0 | 1259
6001869 | inspection cover 53.20097 GG/C3C1 | Putzlochdeckel 53.20097 GG/C3C1 | 235
6001870 | inspection cover 54.16467 GGG/C0 | Putzlochdeckel 54.16467 GGG/C0 | 426
6001871 | inspection cover 54.18791 GG/C0 | Putzlochdeckel 54.18791 GG/C0 | 306
6001872 | intermediate flange 53.2615 GG/C0 | Zwischenflansch 53.2615 GG/C0 | 861
6001873 | intermediate flange 52.12316 St/C0 | Zwischenflansch 52.12316 St/C0 | 2387
6001874 | intermediate flange 54.18754 GG | Zwischenflansch 54.18754 GG | 117
6001882 | suction piece 51.10752/2 Gbz | Ansaugstück 51.10752/2 Gbz | 12352
6001884 | suction piece 51.17053 Gbz A | Ansaugstück 51.17053 Gbz A | 3555
6001885 | suction piece 51.18559 GBZ E | Ansaugstück 51.18559 GBZ E | 4417
6001886 | cable gland 54.5696 GG KIT | Kabelbrille 54.5696 GG SET | 78
6001887 | discharge piece 51.1424 Gbz 200/16 | Druckstutzen 51.1424 Gbz 200/16 | 3230
6001889 | discharge piece 53.3767/1 Gbz 6 A/25 | Druckstutzen 53.3767/1 Gbz 6 A/25 | 1941
6001890 | discharge piece 51.7276 GG 350/10 | Druckstutzen 51.7276 GG 350/10 | 3519
6001891 | discharge piece 51.10127/1 GG 300/16 | Druckstutzen 51.10127/1 GG 300/16 | 4089
6001892 | discharge piece 11571 Gbz 80/40 | Druckstutzen 52.11571 Gbz 80/40 | 1704
6001894 | discharge piece 52.11580 GG 65/40 | Druckstutzen 52.11580 GG 65/40 | 837
6001895 | discharge piece 52.11580/1 GG 65/40 | Druckstutzen 52.11580/1 GG 65/40 | 803
6001896 | discharge piece O 52.12791 9.0975 100/64 | Druckstutzen O 52.12791 9.0975 100/64 | 3584
6001898 | discharge piece 52.16872 GG 5 I/25 | Druckstutzen 52.16872 GG 5 I/25 | 531
6001899 | discharge piece 52.16873 Gbz 5 I/40 | Druckstutzen 52.16873 Gbz 5 I/40 | 1144
6001900 | discharge piece 52.17513 Gbz 200/40 | Druckstutzen 52.17513 Gbz 200/40 | 3749
6001903 | guide casing 52.10568 Gbz B | Leitgehäuse 52.10568 Gbz B | 1540
6001904 | guide casing 51.11055/4 9.0975 | Leitgehäuse 51.11055/4 9.0975 | 8953
6001906 | guide casing 52.15216 Gbz D | Leitgehäuse 52.15216 Gbz D | 3835
6001908 | guide casing 50.15856 GG/C0 | Leitgehäuse 50.15856 GG/C0 | 26189
6001909 | guide casing 52.16911 Gbz D | Leitgehäuse 52.16911 Gbz D | 6529
6001910 | guide casing 52.16911/1 Gbz | Leitgehäuse 52.16911/1 Gbz | 6102
6001912 | top guide casing 52.10567/1 Gbz H | Endleitgehäuse 52.10567/1 Gbz H | 2091
6001913 | top guide casing 52.15251 Gbz G | Endleitgehäuse 52.15251 Gbz G | 3519
6001914 | top guide casing 52.16912 Gbz G | Endleitgehäuse 52.16912 Gbz G | 5562
6001915 | top guide casing 52.16912/1 Gbz | Endleitgehäuse 52.16912/1 Gbz | 4383
6001917 | filling piece 53.9727/1 GG | Füllstück 53.9727/1 GG | 561
6001918 | intermediate flange 53.14988 GG | Zwischenflansch 53.14988 GG | 2647
6001920 | impeller-D D.400 53.15969 GGG | Laufrad-D D.400 53.15969 GGG | 7107
6001922 | impeller-D 52.16720 258 GG SVA | Laufrad-D 52.16720 258 GG SVA | 2954
6001924 | impeller-D D.640 52.18849 GGG | Laufrad-D D.640 52.18849 GGG | 16656
6001926 | impeller-D D.610 52.18849 GGG | Laufrad-D D.610 52.18849 GGG | 16656
6001928 | impeller-D D.595 52.18849 GGG | Laufrad-D D.595 52.18849 GGG | 16656
6001930 | impeller-D D.581 52.18849 GGG | Laufrad-D D.581 52.18849 GGG | 16656
6001932 | impeller-D D.575 52.18849 GGG | Laufrad-D D.575 52.18849 GGG | 16656
6001935 | motor casing 51.2844/2 Al/C0 | Motorgehäuse 51.2844/2 Al/C0 | 822
6001936 | motor casing 52.2924/1 GG/C0 | Motorgehäuse 52.2924/1 GG/C0 | 401
6001939 | motor casing 50.18852 GG | Motorgehäuse 50.18852 GG | 637
6001940 | motor casing 50.18852 GG | Motorgehäuse 50.18852 GG | 679
6001941 | motor casing 50.18853 GG | Motorgehäuse 50.18853 GG | 798
6001942 | motor casing 50.18853 GG | Motorgehäuse 50.18853 GG | 1019
6001943 | motor casing 50.19028 GG | Motorgehäuse 50.19028 GG | 1224
6001952 | cross beam RZP 60-3 / Flygt-AV A4 | Anschlußtraverse RZP 60-3 / Flygt-AV A4 | 1744
6001953 | loweinr guide RZP 60-3 / Flygt-AV | Einlaßführung RZP 60-3 / Flygt-AV | 721
6001954 | binder for wall bracket T12 A2 | Bügel für Wandmontage T12 A2 | 132
6001957 | skid TR22/60 vert. adjustable A4 | Schlitten TR22/60 vert. verstellbar A4 | 1552
6001958 | support frame - TR50-2/60-2 A2 | Tragrahmen - TR50-2/60-2 A2 | 3095
6001960 | guide bush 04A.03.052/14 A4 | Führungsbuchse 04A.03.052/14 A4 | 168
6001962 | mobile bracket - TR50-2/60-2 A2 | Halterung mobil - TR50-2/60-2 A2 A4 | 3155
6001964 | housing unit RZP50 vz | Gehäuseeinheit RZP50 vz | 4486
6001975 | casing D.398/311,9x1057 PN16-25 1.4571 | Mantel D.398/311,9x1057 PN16-25 1.4571 | 9508
6001976 | suction hose 53.14628 1.4301/C0 | Saugkorb 53.14628 1.4301/C0 | 469
6001977 | neck ring bracket D.205x23 10891/1 Gbz | Spaltringhalter D.205x23 10891/1 Gbz | 705
6001978 | cable protection sheet 30x10x1473 1.4301 | Kabelschutzblech 30x10x1473 1.4301 | 83
6001979 | cable protection sheet 2+1x70x1868 1.430 | Kabelschutzblech 2+1x70x1868 1.4301 | 986
6001980 | cable protection sheet 2+1x70x1613 1.430 | Kabelschutzblech 2+1x70x1613 1.4301 | 881
6001981 | cable protection sheet 3x50x1783 1.4301 | Kabelschutzblech 3x50x1783 1.4301 | 494
6001982 | cable protection sheet 4x50x1783 1.4301 | Kabelschutzblech 4x50x1783 1.4301 | 495
6001983 | cable protection sheet 4x50x1868 1.4301 | Kabelschutzblech 4x50x1868 1.4301 | 1069
6001984 | cable protection sheet 3x50x788 1.4301 | Kabelschutzblech 3x50x788 1.4301 | 402
6001985 | cable protection sheet 2+1x70x988 A2 | Kabelschutzblech 2+1x70x988 A2 | 469
6001986 | cable protection sheet 3x70x1368 A2 | Kabelschutzblech 3x70x1368 A2 | 456
6001987 | cable protection sheet 4x25x852 1.4301 | Kabelschutzblech 4x25x852 1.4301 | 296
6001989 | cable protection sheet 3x25x250 A2 | Kabelschutzblech 3x25x250 A2 | 258
6001991 | cable protection sheet 4x16x397 A2 | Kabelschutzblech 4x16x397 A2 | 286
6001993 | cable protection sheet 4x25x397 A2 | Kabelschutzblech 4x25x397 A2 | 286
6001994 | cable protection sheet 3x1x50x620 A2 | Kabelschutzblech 3x1x50x620 A2 | 298
6001998 | strap L=724 54.12854 St | Spannband L=724 54.12854 St | 271
6001999 | strap L=821 54.15530 St | Spannband L=821 54.15530 St | 299
6002000 | strap L=1021 54.15530 1.4541 | Spannband L=1021 54.15530 1.4541 | 499
6002004 | circlips 25x1 9.4574 | Sicherungsring 25x1 9.4574 | 5.2
6002007 | circlips 15x1 DIN471 FSt | Sicherungsring 15x1 DIN471 FSt | 5.2
6002020 | shaft nut M160x3 KM32 St | Wellenmutter M160x3 KM32 St | 373
6002022 | circlips 135x4 DIN471 FST | Sicherungsring 135x4 DIN471 FSt | 17.6
6002023 | circlips 100x3 DIN471 FST | Sicherungsring 100x3 DIN471 FSt | 5.2
6002024 | circlips 95x3 DIN471 FSt | Sicherungsring 95x3 DIN471 FSt | 5.2
6002025 | dowel | Dübel | 43
6002026 | dowel D.14 Plastik A 100 | Dübel D.14 Plastik A 100 | 5.2
6002027 | dowel D.12 Plastik GD 12 | Dübel D.12 Plastik GD 12 | 5.2
6002029 | circlips 215x5 DIN472 FSt | Sicherungsring 215x5 DIN472 FSt | 44
6002030 | circlips 200x4 DIN472 FSt | Sicherungsring 200x4 DIN472 FSt | 26
6002031 | circlips 160x4 DIN472 FSt | Sicherungsring 160x4 DIN472 FSt | 13.4
6002036 | circlips 52x2 DIN472 FSt | Sicherungsring 52x2 DIN472 FSt | 5.2
6002037 | circlips 48x1,75 DIN472 FSt | Sicherungsring 48x1,75 DIN472 FSt | 5.2
6002039 | circlips 35x1,5 DIN472 Fst | Sicherungsring 35x1,5 DIN472 Fst | 5.2
6002040 | 27mm x 1.2mm DIN 472 INT RETAINING RING | Sicherungsring 27x1,2 DIN472 FSt | 5.2
6002041 | circlips 255x5 DIN472 FSt | Sicherungsring 255x5 DIN472 FSt | 74
6002042 | circlips 230x5 DIN472 FSt | Sicherungsring 230x5 DIN472 FSt | 52
6002043 | circlips 60x2 DIN471 FSt | Sicherungsring 60x2 DIN471 FSt | 5.2
6002048 | circlips 45x1,75 DIN471 FSt | Sicherungsring 45x1,75 DIN471 FSt | 5.2
6002051 | circlips 100x3 DIN472 FSt | Sicherungsring 100x3 DIN472 FSt | 5.2
6002052 | circlips 90x3 DIN471 FST | Sicherungsring 90x3 DIN471 FSt | 5.2
6002053 | circlips 90x3 DIN471 A2 | Sicherungsring 90x3 DIN471 A2 | 45
6002054 | circlips 80x2,5 DIN471 FSt | Sicherungsring 80x2,5 DIN471 FSt | 5.2
6002055 | circlips 75x2,5 DIN471 FST | Sicherungsring 75x2,5 DIN471 FSt | 5.2
6002057 | nut M30x1,5LH DIN934 A4 | Mutter M30x1,5LH DIN934 A4 | 115
6002059 | nut M30 DIN934 A2-70 | Mutter M30 DIN934 A2-70 | 13.4
6002062 | nut M24x1,5 DIN439 A2 | Mutter M24x1,5 DIN439 A2 | 8.3
6002063 | M24-3.0 DIN 934 SS A4 HEX NUT | Mutter M24 DIN934 A4-70 | 5.2
6002064 | domet nut M8 DIN1587 A4 | Hutmutter M8 DIN1587 A4 | 5.2
6002065 | domet nut M8 DIN1587 A2 | Hutmutter M8 DIN1587 A2 | 5.2
6002066 | nut M42x1,5 DIN439 A2 | Mutter M42x1,5 DIN439 A2 | 61
6002069 | nut M30x1,5LH DIN936 A4 | Mutter M30x1,5LH DIN936 A4 | 115
6002072 | nut M18x1,5 DIN439 A2 | Mutter M18x1,5 DIN439 A2 | 5.2
6002074 | nut M16x1,5LH DIN439 A4 | Mutter M16x1,5LH DIN439 A4 | 39
6002075 | nut M16x1,5LH DIN439 A2 | Mutter M16x1,5LH DIN439 A2 | 17.6
6002077 | nut M16x1,5 DIN439 A2 | Mutter M16x1,5 DIN439 A2 | 5.2
6002078 | nut M24 DIN934 A2-70 | Mutter M24 DIN934 A2-70 | 5.2
6002079 | nut M22x1,5LH DIN936 A4 | Mutter M22x1,5LH DIN936 A4 | 26
6002080 | nut M22x1,5LH DIN936 A2 | Mutter M22x1,5LH DIN936 A2 | 21.7
6002085 | shaft nut M35x5 KM7 rechts St | Wellenmutter M35x5 KM7 rechts St | 24.8
6002086 | shaft nut M30x1,5 KM6 links St | Wellenmutter M30x1,5 KM6 links St | 56
6002089 | wing nut M8 DIN315 A2 | Flügelmutter M8 DIN315 A2 | 13.4
6002092 | shaft nut M105x2 KM21 ST | Wellenmutter M105x2 KM21 St | 97
6002093 | shaft nut M100x2 KM20 St | Wellenmutter M100x2 KM20 St | 40
6002094 | shaft nut M95x2 KM19 St | Wellenmutter M95x2 KM19 St | 50
6002095 | shaft nut M90x2 KM18-M St | Wellenmutter M90x2 KM18-M St | 52
6002096 | shaft nut M80x2 KM16 St | Wellenmutter M80x2 KM16 St | 50
6002098 | shaft nut M60x2 KM12 St | Wellenmutter M60x2 KM12 St | 15.5
6002100 | domet nut M12 DIN1587 A4 | Hutmutter M12 DIN1587 A4 | 5.2
6002101 | domet nut M12 DIN1587 A2 | Hutmutter M12 DIN1587 A2 | 2.1
6002103 | domet nut M10 DIN1587 A4 | Hutmutter M10 DIN1587 A4 | 5.2
6002104 | domet nut M10 DIN1587 A2 | Hutmutter M10 DIN1587 A2 | 5.2
6002106 | nut M12 DIN582 1.4301 | Mutter M12 DIN582 1.4301 | 87
6002108 | nut M10 DIN582 A4 | Mutter M10 DIN582 A4 | 18.6
6002109 | domet nut M24 DIN1587 A2 | Hutmutter M24 DIN1587 A2 | 32
6002112 | domet nut M16 DIN1587 A2 | Hutmutter M16 DIN1587 A2 | 8.3
6002113 | circlips 63x2 DIN472 Gbz | Sicherungsring 63x2 DIN472 Gbz | 8.3
6002114 | washer A23 DIN125 A4 | Scheibe A23 DIN125 A4 | 5.2
6002115 | M20 x 37mm OD DIN 125 A4 SS FLAT WASHER | Scheibe 21 DIN7349 A4 | 8.3
6002117 | washer A19 DIN125 A4 | Scheibe A19 DIN125 A4 | 5.2
6002118 | M16 x 28mm OD SS A2 DIN 433 FLAT WASHER | Scheibe 17 DIN433 A2 | 5.2
6002121 | washer D.20/28x2 DIN988 St | Stützscheibe D.20/28x2 DIN988 St | 5.2
6002123 | washer D.44/20,1x1 1.4301 | Scheibe D.44/20,1x1 1.4301 | 9.3
6002124 | washer A31 DIN125 A4 | Scheibe A31 DIN125 A4 | 8.3
6002125 | washer A31 DIN125 A2 | Scheibe A31 DIN125 A2 | 5.2
6002126 | washer A28 DIN125 A4 | Scheibe A28 DIN125 A4 | 5.2
6002127 | washer A25 DIN125 A4 | Scheibe A25 DIN125 A4 | 5.2
6002128 | washer 9 DIN440 R A2 | Scheibe 9 DIN440 R A2 | 5.2
6002131 | washer 6,4 DIN7349 St | Scheibe 6,4 DIN7349 St | 5.2
6002132 | washer A6,4 DIN125 A4 | Scheibe A6,4 DIN125 A4 | 0.9
6002134 | washer 5,3 DIN7349 St | Scheibe 5,3 DIN7349 St | 5.2
6002138 | M10 x 18mm SS A4 DIN433 FLAT WASHER | Scheibe 10,5 DIN433 A4 | 5.2
6002140 | washer 10,5 DIN7349 A4 | Scheibe 10,5 DIN7349 A4 | 5.2
6002142 | shim ring 10x16x0,2 DIN988 A2 | Paßscheibe 10x16x0,2 DIN988 A2 | 5.2
6002143 | washer D.100/120x3,5 DIN988 St | Stützscheibe D.100/120x3,5 DIN988 St | 13.4
6002145 | shim ring 8x14x0,5 DIN988 A2 | Paßscheibe 8x14x0,5 DIN988 A2 | 5.2
6002146 | shim ring 8x14x0,2 DIN988 A2 | Paßscheibe 8x14x0,2 DIN988 A2 | 5.2
6002147 | washer D.80/100x3,5 DIN988 St | Stützscheibe D.80/100x3,5 DIN988 St | 13.4
6002148 | washer D.75/95x3,5 DIN988 St | Stützscheibe D.75/95x3,5 DIN988 St | 13.4
6002149 | cylindrical pin 10m6x24 DIN7 A4 | Zylinderstift 10m6x24 DIN7 A4 | 5.2
6002150 | cylindrical pin 10h11x45 DIN7 A4 | Zylinderstift 10h11x45 DIN7 A4 | 18.6
6002153 | sealing washer 16 DIN470 St | Verschlußscheibe 16 DIN470 St | 5.2
6002155 | shim ring 10x16x0,5 DIN988 A2 | Paßscheibe 10x16x0,5 DIN988 A2 | 8.3
6002156 | washer D.42/52x2,5 DIN988 St | Stützscheibe D.42/52x2,5 DIN988 St | 5.2
6002157 | washer D.37/47x2,5 DIN988 St | Stützscheibe D.37/47x2,5 DIN988 St | 5.2
6002169 | washer D.45/55x3 DIN988 St | Stützscheibe D.45/55x3 DIN988 St | 5.2
6002170 | M16 DIN 127 A4 SS SPLIT LOCK WASHER | Federring 16 DIN7980 A4 | 1.1
6002171 | lock washer 14 DIN7980 A4 | Federring 14 DIN7980 A4 | 5.2
6002172 | M12 DIN 127 A4 SS SPLIT LOCK WASHER | Federring 12 DIN7980 A4 | 1.1
6002175 | M6 DIN 127 A4 SS SPLIT LOCK WASHER | Federring 6 DIN7980 A4 | 0.9
6002176 | lock washer 5 DIN7980 A4 | Federring 5 DIN7980 A4 | 5.2
6002177 | circlip M8 Unitec Polyamid | Sicherungsring M8 Unitec Polyamid | 5.2
6002178 | Dubo-washer M6 NR.201 PA | Dubo-Sicherung M6 NR.201 PA | 5.2
6002179 | FAN SHAPED WASHER A6,4 DIN6798 A4 | Fächerscheibe A6,4 DIN6798 A4 | 5.2
6002180 | lock washer 27 DIN7980 A4 | Federring 27 DIN7980 A4 | 5.2
6002181 | M24 A2 SS DIN7980 HIGH COLLR LOCK WASHER | Federring 24 DIN7980 A4 | 5.2
6002182 | lock washer 22 DIN7980 A4 | Federring 22 DIN7980 A4 | 5.2
6002183 | M20 DIN 127 A4 SS SPLIT LOCK WASHER | Federring 20 DIN7980 A4 | 1.1
6002184 | circlips 80x2,5 DIN472 FSt | Sicherungsring 80x2,5 DIN472 FSt | 5.2
6002185 | circlips 72x2,5 DIN472 A2 | Sicherungsring 72x2,5 DIN472 A2 | 18.6
6002186 | circlips 72x2,5 DIN472 FSt | Sicherungsring 72x2,5 DIN472 FSt | 5.2
6002189 | circlips 65x2,5 DIN472 FSt | Sicherungsring 65x2,5 DIN472 FSt | 5.2
6002190 | circlips 63x2 DIN472 FSt | Sicherungsring 63x2 DIN472 FSt | 5.2
6002191 | M4 DIN 127 A4 SS SPLIT LOCK WASHER | Federring 4 DIN7980 A4 | 5.2
6002192 | lock washer B12 DIN127 A4 | Federring B12 DIN127 A4 | 1.1
6002193 | lock washer B8 DIN127 A4 | Federring B8 DIN127 A4 | 5.2
6002194 | snap ring 125x3,5 FSt | Sprengring 125x3,5 FSt | 5.2
6002196 | snap ring 52x1,5 FSt | Sprengring 52x1,5 FSt | 5.2
6002197 | circlips 45x1,75 FSt verchr. | Sicherungsring 45x1,75 FSt verchr. | 8.3
6002198 | safety sheet MB21 - St | Sicherungsblech MB21 - St | 17.6
6002199 | safety sheet MB20 - St | Sicherungsblech MB20 - St | 8.3
6002200 | safety sheet MB19 - - | Sicherungsblech MB19 - - | 5.2
6002201 | safety sheet MB18 DIN5406 - | Sicherungsblech MB18 DIN5406 - | 11.4
6002202 | safety sheet MB16 - - | Sicherungsblech MB16 - - | 5.2
6002204 | safety sheet MB12 - - | Sicherungsblech MB12 - - | 5.2
6002205 | washer A5,3 DIN125 A4 | Scheibe A5,3 DIN125 A4 | 5.2
6002206 | washer A5,3 DIN125 St | Scheibe A5,3 DIN125 St | 5.2
6002207 | washer 4,3 DIN7349 Ms | Scheibe 4,3 DIN7349 Ms | 5.2
6002208 | washer A4,3 DIN125 Ms | Scheibe A4,3 DIN125 Ms | 5.2
6002210 | split pin 3,2x20 DIN94 A2 | Splint 3,2x20 DIN94 A2 | 5.2
6002212 | Dubo-washer M12 NR.307 PA | Dubo-Sicherung M12 NR.307 PA | 5.2
6002213 | Dubo-washer M12 NR.207 PA | Dubo-Sicherung M12 NR.207 PA | 5.2
6002214 | Dubo-washer M10 NR.305 PA | Dubo-Sicherung M10 NR.305 PA | 5.2
6002216 | circlips M10 Unitec Polyamid | Sicherungsring M10 Unitec Polyamid | 5.2
6002218 | Dubo-washer M8 NR.203 PA | Dubo-Sicherung M8 NR.203 PA | 5.2
6002219 | safety sheet MB7 - St | Sicherungsblech MB7 - St | 5.2
6002220 | safety sheet MB6 - St | Sicherungsblech MB6 - St | 5.2
6002221 | grooved washer M10 Nr.410 St37 | Zahntellerring M10 Nr.410 St37 | 5.2
6002224 | Dubo-washer M24 NR.219 PA | Dubo-Sicherung M24 NR.219 PA | 5.2
6002225 | Dubo-washer M16 NR.211 PA | Dubo-Sicherung M16 NR.211 PA | 4.2
6002226 | screw M10X35 DIN427 A2 | Schraube M10X35 DIN427 A2 | 5.2
6002228 | screw M27x95 DIN939 A2-70 | Schraube M27x95 DIN939 A2-70 | 50
6002229 | screw M27x80 DIN939 A2-70 | Schraube M27x80 DIN939 A2-70 | 76
6002232 | screw M27x70 DIN939 A2-70 | Schraube M27x70 DIN939 A2-70 | 57
6002233 | threaded pin M5x10 DIN553 A4 | Gewindestift M5x10 DIN553 A4 | 5.2
6002234 | threaded pin M5x8 DIN553 A4 | Gewindestift M5x8 DIN553 A4 | 5.2
6002238 | threaded pin M4x8 DIN916 A4 | Gewindestift M4x8 DIN916 A4 | 5.2
6002239 | screw M12X35 DIN427 A2 | Schraube M12X35 DIN427 A2 | 18.6
6002240 | screw M24x65 DIN939 A4-70 | Schraube M24x65 DIN939 A4-70 | 31
6002241 | screw M24x65 DIN939 A2-70 | Schraube M24x65 DIN939 A2-70 | 26
6002242 | screw M24x60 DIN938 A4-70 | Schraube M24x60 DIN938 A4-70 | 102
6002243 | screw M24x60 DIN938 A2-70 | Schraube M24x60 DIN938 A2-70 | 21.7
6002244 | screw M24x60 DIN939 A2-70 | Schraube M24x60 DIN939 A2-70 | 21.7
6002245 | screw M20x150 DIN939 A4 | Schraube M20x150 DIN939 A4 | 46
6002246 | screw M20x150 DIN939 A2-70 | Schraube M20x150 DIN939 A2-70 | 48
6002248 | screw M24x130 DIN939 A2 | Schraube M24x130 DIN939 A2 | 56
6002249 | screw M24x75 DIN939 A2 | Schraube M24x75 DIN939 A2 | 31
6002251 | screw M24x70 DIN939 A4-70 | Schraube M24x70 DIN939 A4-70 | 40
6002252 | screw M24x70 DIN939 A2 | Schraube M24x70 DIN939 A2 | 26
6002254 | threaded rod M8x1000 DIN976 St | Gewindebolzen M8x1000 DIN976 St | 5.2
6002255 | threaded pin M8x30 DIN914 A4 | Gewindestift M8x30 DIN914 A4 | 5.2
6002256 | threaded pin M8x30 DIN913 A2 | Gewindestift M8x30 DIN913 A2 | 5.2
6002257 | threaded pin M8x25 DIN913 A4 | Gewindestift M8x25 DIN913 A4 | 5.2
6002258 | threaded pin M8x16 DIN916 A4 | Gewindestift M8x16 DIN916 A4 | 5.2
6002259 | threaded pin M8x12 DIN916 A4 | Gewindestift M8x12 DIN916 A4 | 5.2
6002261 | threaded pin M10x20 ISO4027 A4 | Gewindestift M10x20 ISO4027 A4 | 5.2
6002262 | threaded pin M10x20 DIN553 A4 | Gewindestift M10x20 DIN553 A4 | 5.2
6002265 | threaded pin M10x16 DIN914 A4 | Gewindestift M10x16 DIN914 A4 | 5.2
6002266 | threaded pin M10x16 DIN553 A4 | Gewindestift M10x16 DIN553 A4 | 5.2
6002268 | threaded pin M6x10 DIN916 A2 | Gewindestift M6x10 DIN916 A2 | 5.2
6002269 | threaded pin M6x10 DIN553 A4 | Gewindestift M6x10 DIN553 A4 | 5.2
6002270 | threaded pin M6x8 DIN553 A4 | Gewindestift M6x8 DIN553 A4 | 5.2
6002271 | threaded pin M6x8 DIN551 A4 | Gewindestift M6x8 DIN551 A4 | 5.2
6002272 | threaded pin M6x6 DIN553 A4 | Gewindestift M6x6 DIN553 A4 | 5.2
6002274 | threaded pin M5x10 DIN916 A4 | Gewindestift M5x10 DIN916 A4 | 5.2
6002276 | threaded pin M8x10 DIN417 A4 | Gewindestift M8x10 DIN417 A4 | 5.2
6002277 | threaded pin M6x20 DIN551 A4 | Gewindestift M6x20 DIN551 A4 | 5.2
6002278 | threaded pin M6x16 DIN438 A4 | Gewindestift M6x16 DIN438 A4 | 5.2
6002279 | threaded pin M6x16 DIN553 A4 | Gewindestift M6x16 DIN553 A4 | 5.2
6002280 | threaded pin M6x12 DIN553 A4 | Gewindestift M6x12 DIN553 A4 | 5.2
6002281 | threaded pin M6x12 DIN551 A4 | Gewindestift M6x12 DIN551 A4 | 5.2
6002282 | screw M16x75 DIN939 A2-70 | Schraube M16x75 DIN939 A2-70 | 9.3
6002283 | screw M16x70 DIN938 A4-70 | Schraube M16x70 DIN938 A4-70 | 13.4
6002284 | screw M16x70 DIN938 A2-70 | Schraube M16x70 DIN938 A2-70 | 9.3
6002285 | screw M16x70 DIN939 A4-70 | Schraube M16x70 DIN939 A4-70 | 18.6
6002286 | screw M16x70 DIN939 A2-70 | Schraube M16x70 DIN939 A2-70 | 11.4
6002287 | screw M16x60 DIN939 A4-70 | Schraube M16x60 DIN939 A4-70 | 18.6
6002288 | screw M16x60 DIN939 A2-70 | Schraube M16x60 DIN939 A2-70 | 9.3
6002289 | screw M16x95 DIN938 A4 | Schraube M16x95 DIN938 A4 | 17.6
6002290 | screw M16x95 DIN938 A2-70 | Schraube M16x95 DIN938 A2-70 | 57
6002292 | screw M16x90 DIN939 A4-70 | Schraube M16x90 DIN939 A4-70 | 21.7
6002293 | screw M16x90 DIN939 A2-70 | Schraube M16x90 DIN939 A2-70 | 13.4
6002294 | screw M16x85 DIN939 A2-70 | Schraube M16x85 DIN939 A2-70 | 9.3
6002295 | screw M16x80 DIN939 A2-70 | Schraube M16x80 DIN939 A2-70 | 13.4
6002296 | screw M16x45 DIN939 A4-80 | Schraube M16x45 DIN939 A4-80 | 15.5
6002297 | screw M16x45 DIN939 A2-70 | Schraube M16x45 DIN939 A2-70 | 5.2
6002298 | screw M16x45 DIN939 A2-80 | Schraube M16x45 DIN939 A2-80 | 9.3
6002301 | screw M16x40 DIN939 A4-80 | Schraube M16x40 DIN939 A4-80 | 29
6002305 | screw M16x55 DIN939 A2-70 | Schraube M16x55 DIN939 A2-70 | 9.3
6002307 | screw M16x50 DIN939 A2-70 | Schraube M16x50 DIN939 A2-70 | 9.3
6002308 | screw M16x45 DIN938 A4-70 | Schraube M16x45 DIN938 A4-70 | 15.5
6002309 | screw M16x45 DIN938 A2-70 | Schraube M16x45 DIN938 A2-70 | 8.3
6002310 | screw M20x70 DIN939 A2-70 | Schraube M20x70 DIN939 A2-70 | 11.4
6002311 | screw M20x65 DIN939 A4-70 | Schraube M20x65 DIN939 A4-70 | 18.6
6002312 | screw M20x65 DIN939 A2-70 | Schraube M20x65 DIN939 A2-70 | 40
6002313 | screw M20x60 DIN939 A2-80 | Schraube M20x60 DIN939 A2-80 | 31
6002315 | screw M20x60 DIN939 A2-70 | Schraube M20x60 DIN939 A2-70 | 22.7
6002317 | screw M20x140 DIN939 A4-70 | Schraube M20x140 DIN939 A4-70 | 82
6002318 | screw M20x140 DIN939 A2 | Schraube M20x140 DIN939 A2 | 74
6002319 | screw M20x120 DIN939 A2-70 | Schraube M20x120 DIN939 A2-70 | 24.8
6002320 | screw M20x110 DIN939 A2-70 | Schraube M20x110 DIN939 A2-70 | 24.8
6002321 | screw M20x85 DIN939 A2-70 | Schraube M20x85 DIN939 A2-70 | 56
6002322 | screw M20x75 DIN939 A2 | Schraube M20x75 DIN939 A2 | 15.5
6002323 | screw M20x70 DIN939 A4-70 | Schraube M20x70 DIN939 A4-70 | 31
6002324 | screw M16x240 DIN939 A2-70 | Schraube M16x240 DIN939 A2-70 | 74
6002326 | screw M16x215 DIN939 A4 | Schraube M16x215 DIN939 A4 | 77
6002328 | screw M16x110 DIN939 A4 | Schraube M16x110 DIN939 A4 | 13.4
6002329 | screw M16x110 DIN939 A2-70 | Schraube M16x110 DIN939 A2-70 | 11.4
6002330 | screw M16x100 DIN939 A2 | Schraube M16x100 DIN939 A2 | 13.4
6002334 | screw M20x50 DIN939 A2-70 | Schraube M20x50 DIN939 A2-70 | 13.4
6002336 | screw M20x50 DIN939 A2-80 | Schraube M20x50 DIN939 A2-80 | 15.5
6002337 | screw M20x45 DIN939 A2-70 | Schraube M20x45 DIN939 A2-70 | 13.4
6002338 | threaded pin M10x25 DIN914 A4 | Gewindestift M10x25 DIN914 A4 | 5.2
6002339 | screw M56 DIN580 C15E | Schraube M56 DIN580 C15E | 253
6002340 | screw M48 DIN580 C15E | Schraube M48 DIN580 C15E | 232
6002341 | screw M42 DIN580 C15E | Schraube M42 DIN580 C15E | 105
6002342 | screw M30 DIN580 C15E | Schraube M30 DIN580 C15E | 40
6002343 | screw M24 DIN580 A4 | Schraube M24 DIN580 A4 | 246
6002344 | screw M20 DIN580 A2 | Schraube M20 DIN580 A2 | 57
6002345 | screw M20 DIN580 C15E | Schraube M20 DIN580 C15E | 17.6
6002347 | screw M10x65 DIN186 A4 | Schraube M10x65 DIN186 A4 | 31
6002348 | screw 12x70 DIN571 A4 | Schraube 12x70 DIN571 A4 | 11.4
6002349 | Screw 10x70 DIN571 A4 | Schraube 10x70 DIN571 A4 | 5.2
6002351 | screw M3.5x9 | Schraube-Kombi M3.5x9 | 5.2
6002355 | screw plug G1A DIN910 A2 | Verschlußschraube G1A DIN910 A2 | 74
6002360 | screw M12 DIN580 C15E vz | Schraube M12 DIN580 C15E vz | 39
6002361 | screw M12 DIN580 A4 | Schraube M12 DIN580 A4 | 34
6002364 | screw M24x400 DIN529-C Stvz | Schraube M24x400 DIN529-C Stvz. | 43
6002365 | cone lubrication nipple AR1/8 DIN71412 S | Kegelschmiernippel AR1/8 DIN71412 St | 5.2
6002366 | cone lubrication nipple AR1/4 DIN71412 S | Kegelschmiernippel AR1/4 DIN71412 St | 5.2
6002367 | M12-1.75 DIN 985 A4 SS NYLON LOCK NUT | Mutter M12 DIN985 A4 | 1.1
6002372 | nut M10 DIN985 A2 | Mutter M10 DIN985 A2 | 5.2
6002374 | M16-2.0 DIN 985 A4 SS NYLON LOCK NUT | Mutter M16 DIN985 A4 | 5.2
6002381 | nut M8 DIN934 A2-80 | Mutter M8 DIN934 A2-80 | 5.2
6002384 | nut M6 DIN934 A4-80 | Mutter M6 DIN934 A4-80 | 5.2
6002385 | nut M5 DIN934 Ms | Mutter M5 DIN934 Ms | 5.2
6002386 | nut M5 DIN934 A4 | Mutter M5 DIN934 A4 | 5.2
6002387 | nut M4 DIN934 A2 | Mutter M4 DIN934 A2 | 5.2
6002388 | nut M10 DIN934 Ms | Mutter M10 DIN934 Ms | 5.2
6002393 | nut M8 DIN934 A4-80 | Mutter M8 DIN934 A4-80 | 5.2
6002394 | Coupling Flange 6" STD Trail c/ Seal Rub | Mutter M8 DIN934 A4 | 5.2
6002396 | screw M5x10 DIN963 A4 | Schraube M5x10 DIN963 A4 | 5.2
6002397 | screw M4x30 DIN963 A2 | Schraube M4x30 DIN963 A2 | 5.2
6002398 | screw M4x23 DIN963 A4 | Schraube M4x23 DIN963 A4 | 5.2
6002400 | screw M4x10 DIN963 A4 | Schraube M4x10 DIN963 A4 | 5.2
6002402 | screw M5x25 DIN963 A4 | Schraube M5x25 DIN963 A4 | 5.2
6002403 | screw M5*20 DIN7991 A2-70 | Schraube M5*20 DIN7991 A2-70 | 5.2
6002405 | screw M5x20 DIN963 A4 | Schraube M5x20 DIN963 A4 | 5.2
6002406 | screw M5x16 DIN963 A4 | Schraube M5x16 DIN963 A4 | 5.2
6002407 | screw M5x12 DIN963 Ms | Schraube M5x12 DIN963 Ms | 5.2
6002408 | screw M5x12 DIN963 A4 | Schraube M5x12 DIN963 A4 | 5.2
6002410 | threaded pin M12x20 DIN915 A4 | Gewindestift M12x20 DIN915 A4 | 5.2
6002412 | threaded pin M10x30 ISO4026 A4 | Gewindestift M10x30 ISO4026 A4 | 5.2
6002414 | threaded pin M10x30 DIN553 A4 | Gewindestift M10x30 DIN553 A4 | 5.2
6002416 | threaded rod M30x1000 DIN976 St | Gewindebolzen M30x1000 DIN976 St | 57
6002417 | threaded rod M20x1000 DIN976 1.4301 | Gewindebolzen M20x1000 DIN976 1.4301 | 141
6002418 | threaded rod M20x1000 DIN976 St | Gewindebolzen M20x1000 DIN976 St | 26
6002419 | threaded pin M18x50 DIN551 A4 | Gewindestift M18x50 DIN551 A4 | 38
6002420 | threaded rod M16x1000 DIN976 St | Gewindebolzen M16x1000 DIN976 St | 15.5
6002422 | threaded rod M12x1000 DIN976 A4 | Gewindebolzen M12x1000 DIN976 A4 | 43
6002424 | screw plug G1/2A DIN910 A4 | Verschlußschraube G1/2A DIN910 A4 | 13.4
6002425 | screw plug G1/2A DIN910 A2 | Verschlußschraube G1/2A DIN910 A2 | 13.4
6002430 | screw plug G1/8 DIN908 A2 | Verschlußschraube G1/8 DIN908 A2 | 5.2
6002432 | screw plug G1/4 A DIN910 A4 | Verschlußschraube G1/4 A DIN910 A4 | 9.3
6002433 | screw plug G1/4 A DIN910 A2 | Verschlußschraube G1/4 A DIN910 A2 | 11.4
6002435 | screw plug G1/4 A DIN908 A4 | Verschlußschraube G1/4 A DIN908 A4 | 26
6002437 | screw M6x16 DIN963 A4 | Schraube M6x16 DIN963 A4 | 5.2
6002441 | screw M6x12 DIN963 A4 | Schraube M6x12 DIN963 A4 | 5.2
6002444 | screw M8x16 DIN964 A4 | Schraube M8x16 DIN964 A4 | 5.2
6002445 | screw B2.9X9.5 DIN7983 vz | Schraube B2.9X9.5 DIN7983 vz | 5.2
6002446 | screw M8x25 DIN963 A4 | Schraube M8x25 DIN963 A4 | 5.2
6002449 | screw M6x20 DIN963 A4 | Schraube M6x20 DIN963 A4 | 1.1
6002450 | screw M6x16 DIN963 Ms | Schraube M6x16 DIN963 Ms | 5.2
6002452 | o-ring ID.49,0x3,0 Viton 70SR | O-Ring ID.49,0x3,0 Viton 70SR | 5.2
6002454 | o-ring ID.30,0x3,0 Viton 70SR | O-Ring ID.30,0x3,0 Viton 70SR. | 5.2
6002455 | v-seal ring V160 VR3 Viton | V-Ringdichtung V160 VR3 Viton | 387
6002456 | o-ring ID.155,0x2,0 NBR70SR. | O-Ring ID.155,0x2,0 NBR70SR | 18.6
6002457 | o-ring ID.62,0x3,0 NBR70SR. | O-Ring ID.62,0x3,0 NBR70SR | 5.2
6002459 | o-ring ID.155,0x2,0 Viton 75SR | O-Ring ID.155,0x2,0 Viton 75SR | 13.4
6002460 | o-ring ID.70,0x2,0 Viton 70SR | O-Ring ID.70,0x2,0 Viton 70SR | 5.2
6002461 | o-ring ID.118,0x3,0 Viton 70SR | O-Ring ID.118,0x3,0 Viton 70SR | 13.4
6002463 | o-ring ID.139,0x3,0 Viton 70SR | O-Ring ID.139,0x3,0 Viton 70SR | 11.4
6002464 | o-ring ID.312,0x3,0 Viton 70SR | O-Ring ID.312,0x3,0 Viton 70SR | 167
6002465 | o-ring ID.94,97x1,78 NBR70SR | O-Ring ID.94,97x1,78 NBR70SR | 18.6
6002467 | o-ring ID.70,0x2,0 NBR70SR | O-Ring ID.70,0x2,0 NBR70SR | 5.2
6002472 | o-ring ID.6,0x1,5 NBR70SR | O-Ring ID.6,0x1,5 NBR70SR | 5.2
6002474 | o-ring ID.118,0x3,0 NBR70SR | O-Ring ID.118,0x3,0 NBR70SR | 5.2
6002478 | o-ring ID.139,5x3,0 NBR70SR | O-Ring ID.139,5x3,0 NBR70SR | 5.2
6002493 | seal ring A18/24x1,5 DIN7603 PA | Dichtring A18/24x1,5 DIN7603 PA | 5.2
6002494 | quadring D.240,7x7 NBR 70shA | Quadring D.240,7x7 NBR 70shA | 570
6002495 | sealing section EMKA 8/1mm foam rubber | Abdichtprofil EMKA 8/1mm Moosgummi | 129
6002496 | Seal Ring A12/19x1,5 DIN7603 Cu | Dichtring A12/19x1,5 DIN7603 Cu | 2.1
6002500 | grooved ball bearing 6211 | Rillenkugellager 6211 | 117
6002504 | grooved ball bearing 16004 | Rillenkugellager 16004 | 17.6
6002516 | spring dowel pin 5x10 DIN1481 A2 | Spannstift 5x10 DIN1481 A2 | 5.2
6002517 | spring dowel pin 5x30 DIN1481 A2 | Spannstift 5x30 DIN1481 A2 | 5.2
6002523 | washer 13 DIN7349 A4 | Scheibe 13 DIN7349 A4 | 2.1
6002524 | insulating sleeve M16x25 - 516 PA6 | Isolierhülse M16x25 - 516 PA6 | 5.2
6002525 | insulating sleeve M20x20 - 520 PA6 | Isolierhülse M20x20 - 520 PA6 | 5.2
6002526 | Dubo-washer M20 NR.215 PA6 | Dubo-Sicherung M20 NR.215 PA6 | 5.2
6002527 | washer 17,5 DIN434 A4 | Scheibe 17,5 DIN434 A4 | 5.2
6002528 | split pin 5x40 ISO1234 A4 | Splint 5x40 ISO1234 A4 | 1.1
6002530 | split pin 4x40 DIN94 A4 | Splint 4x40 DIN94 A4 | 5.2
6002531 | split pin 4x32 DIN94 A4 | Splint 4x32 DIN94 A4 | 5.2
6002534 | washer 20 DIN1440 A2 | Scheibe 20 DIN1440 A2 | 5.2
6002535 | circlip Sb50 phosph. | Sprengring SB50 phosph. | 5.2
6002539 | circlip 40x1,75 DIN472 A2 | Sicherungsring 40x1,75 DIN472 A2 | 5.2
6002540 | circlip 110x4 DIN472 A2 | Sicherungsring 110x4 DIN472 A2 | 5.2
6002542 | Shaft Seal ring A45x85x10 DIN3760 NBR | RWDR A45x85x10 DIN3760 NBR | 13.4
6002543 | shaft seal ring A80x110x10 DIN3760 NBR | RWDR A80x110x10 DIN3760 NBR | 59
6002555 | split pin 4x50 DIN94 A4 | Splint 4x50 DIN94 A4 | 5.2
6002557 | circlip 25x1.2 DIN471 br | Sicherungsring 25x1.2 DIN471 br | 5.2
6002585 | screwed joint 95 2" DIN2950 vz | Winkelverschraubung 95 2" DIN2950 vz | 99
6002586 | pipe union 331 1" vz | Verschraubung 331 1" vz | 32
6002604 | counter HENGSTLER Signo 721102 | Zähler HENGSTLER Signo 721102 | 1199
6002625 | ball valve 1-Ľ" PN10 A2 | Kugelhahn 1-Ľ" PN10 A2 | 430
6002626 | flange R4 250x256 DIN24154 A2 | Flansch R4 250x256 DIN24154 A2 | 147
6002627 | bases DIN3570 KUPK-80/88.9 PP | Unterlage DIN3570 KUPK-80/88.9 PP | 9.3
6002628 | U-bolt clamp Form A 80/94 DIN3570 A2 | Rundstahlbügel Form A 80/94 DIN3570 A2 | 39
6002632 | hydraulic unit 10-1524/00.4/3598 | Hydraulik-Aggregat 10-1524/00.4/3598 | 9359
6002635 | cylinder roller bearing RSL182204DIN5412 | Zylinderrollenlager RSL18 2204 DIN5412 | 139
6002638 | ball bearing 6209 no shield no grease | Kugellager 6209 o. Dichtsch. o. Fett | 74
6002641 | flange R4 280x292 DIN24154 A2 | Flansch R4 280x292 DIN24154 A2 | 274
6002642 | pipe union 2353 15PL R1/2" vz | Verschraubung 2353 15PL R1/2" vz | 13.4
6002644 | needle roller bearing K25x31x17 DIN5405 | Nadelkranz K25x31x17 DIN5405 | 40
6002645 | inclined ball bearing 3208B.TVH | Schrägkugellager 3208B.TVH | 232
6002647 | taper roller bearing 32014X DIN720 | Kegelrollenlager 32014X DIN720 | 232
6002648 | U-bolt pipe clamp Form A 125/148 DIN3570 | Rundstahlbügel Form A 125/148 DIN3570 A2 | 76
6002660 | wire-rope clamp NG10 DIN1142 A4 | Drahtseilklemme NG10 DIN1142 A4 | 38
6002662 | U-bolt clamp Form A 80/94 DIN3570 vz | Rundstahlbügel Form A 80/94 DIN3570 vz | 24.8
6002663 | bases DIN3570 KUPK-100/114.3 PP | Unterlage DIN3570 KUPK-100/114.3 PP | 9.3
6002664 | U-bolt clamp Form A 100/120 DIN3570 A2 | Rundstahlbügel Form A 100/120 DIN3570 A2 | 67
6002667 | wire-rope clamp NG6 DIN1142 A4 | Drahtseilklemme NG6 DIN1142 A4 | 18.6
6002668 | bases DIN3570 KUPK-32/42.4 PP | Unterlage DIN3570 KUPK-32/42.4 PP | 9.3
6002670 | nylon rope D.12 PA6 | Nylonseil D.12 PA6 | 5.2
6002671 | wire-rope clamp NG4 DIN1142 A4 | Drahtseilklemme NG4 DIN1142 A4 | 17.6
6002674 | U-bolt clamp Form A 100/120 DIN3570 vz | Rundstahlbügel Form A 100/120 DIN3570 vz | 39
6002678 | hose clip 120-140mm DIN3017 A4 | Schlauchschelle 120-140mm DIN3017 A4 | 32
6002679 | blind rivet | Blindniet | 5.2
6002681 | seal ring-profile PKN 100 PN 64 | Dichtring-Profil PKN 100 PN 64 | 13.4
6002685 | rubber buffer Tiegler B/GM40 NB | Gummipuffer Tiegler B/GM40 NB | 31
6002686 | screw locking Nord-Lock 21/10,7 A4 | Schraubensicher. Nord-Lock 21/10,7 A4 | 12.4
6002688 | screw locking Nord-Lock 13,5/8,7 A4 | Schraubensicher. Nord-Lock 13,5/8,7 A4 | 6.6
6002698 | pencil electrode G1/2 40mm long | Stabelektrode G1/2 40mm lang | 150
6002699 | Star delta contactor 18,5kw | Stern-Dreieck-Schütz 18,5kw | 1171
6002704 | Sicherungsklemme 281-611 | Sicherungsklemme 281-611 | 18.6
6002706 | Motorstarter sanft 30 KW | Motorstarter sanft 30 KW | 1642
6002707 | NO-Contact EK10 | Schaltelement-Schließer EK10 | 21.7
6002708 | Modulhalter f. Knebelsch. BE3 | Modulhalter f. Knebelsch. BE3 | 9.3
6002709 | Knob switch RW H3 R | Knebelschalter RW H3 R | 66
6002711 | protecting hose with wire 485.3846 | Schutzschlauch mit Draht 485.3846 | 155
6002712 | connectors pin strip 4-polig | Steckverb.-Stiftleiste 4-polig | 13.4
6002713 | connectors spring bar 4-polig | Steckverb.-Federleiste 4-polig m.Verrieg | 15.5
6002717 | fuse 20*5mm 4A T 250V | Feinsicherung 20*5mm 4A T 250V | 5.2
6002718 | Flange socket Bulgin 978-036 | Flanschdose Bulgin 978-036 | 99
6002719 | counter nut M40x1,5 DIN46319 | Gegenmutter M40x1,5 DIN46319 | 5.2
6002720 | toothed lock washer A10,5 DIN6797 A4 | Zahnscheibe A10,5 DIN6797 A4 | 5.2
6002725 | screw M3x6 DIN965 Stvz | Schraube M3x6 DIN965 Stvz | 5.2
6002726 | motor protection relay 28-40A | Relais-Motorschutz 28-40A | 276
6002727 | motor protection relay 22-32A | Relais-Motorschutz 22-32A | 276
6002728 | motor protection relay 40-50A.... | Relais-Motorschutz 40-50A | 361
6002729 | spacer IG M3x8 SW5 Ms | Abstandshalter IG M3x8 SW5 Ms | 5.2
6002730 | spacer IG M3x10 SW5 Ms | Abstandshalter IG M3x10 SW5 Ms | 5.2
6002731 | cover cap Bulgin 314-390 | Abdeckkappe Bulgin 314-390 | 13.4
6002732 | cylindrical pin 8m6x20 DIN7 A4 | Zylinderstift 8m6x20 DIN7 A4 | 5.2
6002733 | cylindrical pin 8m6x8 DIN7 A4 | Zylinderstift 8m6x8 DIN7 A4 | 5.2
6002734 | cylindrical pin 6m6x60 EN28733 A4 | Zylinderstift 6m6x60 EN28733 A4 | 5.2
6002735 | cylindrical pin 6m6x50 DIN7 A4 | Zylinderstift 6m6x50 DIN7 A4 | 9.3
6002737 | cylindrical pin 6m6x10 DIN7 A4 | Zylinderstift 6m6x10 DIN7 A4 | 5.2
6002739 | slotted pin 6x12 DIN1473 A2 | Zylinderkerbstift 6x12 DIN1473 A2 | 5.2
6002741 | slotted pin 5x12 DIN1474 A4 | Zylinderkerbstift 5x12 DIN1474 A4 | 5.2
6002742 | slotted pin 4x8 DIN1473 1.4301 | Zylinderkerbstift 4x8 DIN1473 1.4301 | 5.2
6002743 | slotted pin 4x6 DIN1473 1.4305 | Zylinderkerbstift 4x6 DIN1473 1.4305 | 5.2
6002744 | slotted pin 3x16 DIN1473 1.4301 | Zylinderkerbstift 3x16 DIN1473 1.4301 | 5.2
6002745 | slotted pin 3x12 DIN1474 1.4305 | Zylinderkerbstift 3x12 DIN1474 1.4305 | 5.2
6002747 | cylindrical pin 14h11x10 DIN7 A4 | Zylinderstift 14h11x10 DIN7 A4 | 21.7
6002748 | cylindrical pin 12m6x24 DIN7 A4 | Zylinderstift 12m6x24 DIN7 A4 | 5.2
6002750 | cylindrical pin 12h11x30 DIN7 A4 | Zylinderstift 12h11x30 DIN7 A4 | 31
6002751 | cylindrical pin 10m6x50 DIN7 A4 | Zylinderstift 10m6x50 DIN7 A4 | 18.6
6002753 | cylindrical pin 6h11x14 DIN7 A4 | Zylinderstift 6h11x14 DIN7 A4 | 5.2
6002754 | cylindrical pin 6h11x7 DIN7 A4 | Zylinderstift 6h11x7 DIN7 A4 | 5.2
6002755 | cylindrical pin 6h11x6 DIN7 A4 | Zylinderstift 6h11x6 DIN7 A4 | 5.2
6002757 | cylindrical pin 5m6x18 DIN7 A4 | Zylinderstift 5m6x18 DIN7 A4 | 5.2
6002759 | cylindrical pin 4m6x8 DIN7 A4 | Zylinderstift 4m6x8 DIN7 A4 | 5.2
6002762 | locking ring DS10LS10 A4 | Doppelschneidring DS10LS10 A4 | 8.3
6002763 | type plate ENZ9 Ausf.BM4 Erdung | Typenschild ENZ9 Ausf.BM4 Erdung | 5.2
6002765 | spring dowel pin 4x10 DIN1481 F-St | Spannstift 4x10 DIN1481 F-St | 5.2
6002766 | spring dowel pin 4x5 DIN1481 F-St | Spannstift 4x5 DIN1481 F-St | 5.2
6002770 | cable gland M16x1,5 6-8 Ms vn | Kabelverschraubung M16x1,5 6-8 Ms vn | 21.7
6002771 | cable gland M16x1,5 5-10 - - | Kabelverschraubung M16x1,5 5-10 - PA | 5.2
6002774 | slotted pin S7 10x32 1.4305 | Steckkerbstift S7 10x32 1.4305 | 5.2
6002775 | slotted pin 10x16 DIN1472 A2 | Zylinderkerbstift 10x16 DIN1472 A2 | 5.2
6002777 | slotted pin 8x16 DIN1474 1.4305 | Zylinderkerbstift 8x16 DIN1474 1.4305 | 32
6002778 | slotted pin 8x12 DIN1472 A2 | Zylinderkerbstift 8x12 DIN1472 A2 | 5.2
6002780 | slotted pin 6x15 DIN1473 1.4305 | Zylinderkerbstift 6x15 DIN1473 1.4305 | 5.2
6002781 | round-headed notched nail 3x6 DIN1476 A2 | Halbrundkerbnagel 3x6 DIN1476 A2 | 5.2
6002783 | round-headed notched nail 3x4 DIN1476 A2 | Halbrundkerbnagel 3x4 DIN1476 A2 | 5.2
6002784 | slotted pin S7 14x55 1.4305 | Steckkerbstift S7 14x55 1.4305 | 13.4
6002785 | slotted pin S7 13x70 1.4104 | Steckkerbstift S7 13x70 1.4104 | 57
6002786 | slotted pin 16x30 DIN1472 A2 | Zylinderkerbstift 16x30 DIN1472 A2 | 29
6002787 | slotted pin S7 10x36 1.4305 | Steckkerbstift S7 10x36 1.4305 | 8.3
6002788 | filling level control GN 650.1-254-A | Füllstandsanzeige GN 650.1-254-A | 300
6002792 | screw M5x25 DIN7991 A2-70 | Schraube M5x25 DIN7991 A2-70 | 5.2
6002793 | threaded rod M12x40 DIN976 A4 | Gewindebolzen M12x40 DIN976 A4 | 5.2
6002794 | threaded rod M12x1000 DIN976 A2 | Gewindebolzen M12x1000 DIN976 A2 | 38
6002797 | screw M12x30 DIN7991 A4-70 | Schraube M12x30 DIN7991 A4-70 | 5.2
6002798 | screw M12x35 DIN6912 A4 | Schraube M12x35 DIN6912 A4 | 38
6002799 | screw M12x30 DIN7991 A2-70 | Schraube M12x30 DIN7991 A2-70 | 5.2
6002800 | screw B4,8x13 ISO7981 A2 | Schraube B4,8x13 ISO7049 A2 | 5.2
6002801 | screw M6x20 DIN7991 A4-70 | Schraube M6x20 DIN7991 A4-70 | 5.2
6002805 | screw M6x30 ISO4017 A4-70 | Schraube M6x30 ISO4017 A4-70 | 1.1
6002806 | screw M6x30 DIN933 A2-70 | Schraube M6x30 DIN933 A2-70 | 0.5
6002808 | screw M12x100 DIN931 A2 | Schraube M12x100 DIN931 A2 | 5.2
6002809 | screw M20x90 DIN933 A2 | Schraube M20x90 DIN933 A2 | 9.3
6002816 | threaded rod M12x55 DIN976 A4 | Gewindebolzen M12x55 DIN976 A4 | 18.6
6002819 | folding split pin 5x32 DIN11023 A2 | Klappsplint 5x32 DIN11023 A2 | 39
6002820 | chain with ring 200mm A2 | INOX-Sicherungskette mit Ring 200mm A2 | 9.3
6002822 | Dubo-washer M18 NR.313 PA6 | Dubo-Sicherung M18 NR 313 PA6 | 5.2
6002824 | washer A4,3 DIN125 A2 | Scheibe A4,3 DIN125 A2 | 5.2
6002828 | lock washer A6 DIN127 A2 | Federring A6 DIN127 A2 | 5.2
6002830 | lock washer B6 DIN127 A4 | Federring B6 DIN127 A4 | 5.2
6002835 | nut M10 DIN985 A4 | Mutter M10 DIN985 A4 | 5.2
6002836 | nut M20 DIN985 A4 | Mutter M20 DIN985 A4 | 24.8
6002837 | nut M6 DIN985 A2 | Mutter M6 DIN985 A2 | 5.2
6002838 | lock washer A20 DIN127 A4 | Federring A20 DIN127 A4 | 5.2
6002839 | lock washer A16 DIN127 A4 | Federring A16 DIN127 A4 | 5.2
6002840 | lock washer A16 DIN127 A2 | Federring A16 DIN127 A2 | 5.2
6002841 | lock washer A10 DIN127 A2 | Federring A10 DIN127 A2 | 5.2
6002842 | lock washer A10 DIN127 A4 | Federring A10 DIN127 A4 | 5.2
6002845 | screw M16x30 DIN912 A2-70 | Schraube M16x30 DIN912 A2-70 | 9.3
6002853 | threaded pin M16x20 ISO4026 A2 | Gewindestift M16x20 ISO4026 A2 | 5.2
6002854 | screw M12x60 DIN912 A4-70 | Schraube M12x60 DIN912 A4-70 | 5.2
6002855 | M16-2.0 x 30mm ISO4762 A4 SS SOCKT SCREW | Schraube M16x30 ISO4762 A4-70 | 5.2
6002857 | screw M12x60 ISO4762 A2-70 | Schraube M12x60 ISO4762 A2-70 | 4.2
6002858 | threaded pin M6x8 DIN916 A4 | Gewindestift M6x8 DIN916 A4 | 5.2
6002861 | Kardan-M-Teil KMS-K 159 x 150 | Kardan-M-Teil KMS-K 159 x 150 | 529
6002862 | Kardan-V-Teil KVS-K 159x150 | Kardan-V-Teil KVS-K 159x150 | 258
6002863 | Kardan-V-Teil KVG 159 x 6" | Kardan-V-Teil KVG 159 x 6" | 305
6002864 | submersible probe T-205-RVA-VVA-I 1/8 | Tauchsonde T-205-RVA-VVA-I 1/8 | 219
6002871 | screw M16 DIN580 C15E | Schraube M16 DIN580 C15E | 11.4
6002874 | screw M12x160 DIN931 A2 | Schraube M12x160 DIN931 A2 | 9.3
6002875 | screw M12x140 DIN931 A2 | Schraube M12x140 DIN931 A2 | 5.2
6002876 | screw M12x120 DIN931 A2-70 | Schraube M12x120 DIN931 A2-70 | 5.2
6002877 | screw M12x70 DIN931 A2 | Schraube M12x70 DIN931 A2 | 8.3
6002879 | screw M12x45 DIN933 A2 | Schraube M12x45 DIN933 A2 | 5.2
6002880 | M8-1.25 x 30mm DIN933 A4-70 SS HEX SCREW | Schraube M8x30 DIN933 A4-70 | 5.2
6002881 | screw M6x40 DIN933 A2-70 | Schraube M6x40 DIN933 A2-70 | 5.2
6002882 | screw M10x50 DIN931 A4-70 | Schraube M10x50 DIN931 A4-70 | 5.2
6002883 | screw M12x60 DIN933 A4-70 | Schraube M12x60 DIN933 A4-70 | 5.2
6002886 | screw M16x65 DIN931 A2 | Schraube M16x65 DIN931 A2 | 5.2
6002887 | screw M12x140 DIN933 A4-70 | Schraube M12x140 DIN933 A4-70 | 8.3
6002888 | screw M12x70 DIN933 A4-70 | Schraube M12x70 DIN933 A4-70 | 5.2
6002890 | M12-1.75 x 25mm DIN933 A4 SS HEX SCREW | Schraube M12x25 DIN933 A4-70 | 2.1
6002892 | M10-1.5 x 40mm DIN933 A4 SS HEX SCREW | Schraube M10x40 DIN933 A4-70 | 5.2
6002893 | screw M12x90 DIN931 A4-70 | Schraube M12x90 DIN931 A4-70 | 5.2
6002894 | screw M6x80 DIN933 A2 | Schraube M6x80 DIN933 A2 | 5.2
6002901 | screw M16x40 DIN939 A2-80 | Schraube M16x40 DIN939 A2-80 | 13.4
6002903 | GS.cap 1Ľ" I.screw thread | GS.Kappe 1Ľ" I.Gewinde | 5.2
6002906 | extension RĽ"x115 GF527 TG vz | Verlängerung RĽ"x115 GF527 TG vz | 18.6
6002908 | pipe coupling RĽ" verz. Nr 270 | Muffe RĽ" verz. Nr 270 | 5.2
6002913 | threaded pipe union | Rohrverschraubung | 55
6002914 | transition nipple 15-G 1/2 AG Rg | Übergangsnippel 15-G 1/2 AG Rg | 13.4
6002915 | reducer K139,7x4/88,9x3,2 1.4541 | Reduzierstück K139,7x4/88,9x3,2 1.4541 | 446
6002916 | reducer 1/2A-1/4I Nr.241 TG vz | Reduzierstück 1/2A-1/4I Nr.241 TG vz | 21.7
6002918 | reducer K88,9x3,2/60,3x2,9 1.4541 | Reduzierstück K88,9x3,2/60,3x2,9 1.4541 | 190
6002919 | change over switch 16A/2-polig | Umschalter 16A/2-polig | 119
6002920 | blank casing T237-ABS | Leergehäuse T237-ABS | 184
6002921 | assembly device T237-ABS | Montagepl. f. Geh. T237-ABS | 24.8
6002922 | blank casing 240*233*130 | Leergehäuse 240*233*130 | 367
6002927 | extension R1/2"x120 EN10242 (526) vz | Verlängerung R1/2"x120 EN10242 (526) vz | 13.4
6002928 | extension R1/2"x100 EN10242 (526) vz | Verlängerung R1/2"x100 EN10242 (526) vz | 22.7
6002929 | reducer 1/2A-1/4I A4 | Reduzierstück 1/2A-1/4I A4 | 22.7
6002933 | valve | Ventil | 13.4
6002938 | plug Ľ Nr.329 A4 | Stopfen Ľ Nr.329 A4 | 11.4
6002939 | plug Ľ T9 Nr.290 DIN2950 Rg | Stopfen Ľ T9 Nr.290 DIN2950 Rg | 5.2
6002940 | plug 1/4 T9 Nr.290 TG vz DIN2950 | Stopfen 1/4 T9 Nr.290 TG vz DIN2950 | 5.2
6002942 | plug 1/2 T9 DIN2950 Rg | Stopfen 1/2 T9 Nr.290 Rg DIN2950 | 5.2
6002952 | elbow for soldering D.15/45° 1 Muffe 504 | Lötbogen D.15/45° 1 Muffe 5040-15 Cu | 5.2
6002953 | elbow for soldering D.15/90° 5001a-15 Cu | Lötbogen D.15/90° 5001a-15 Cu | 5.2
6002959 | transformer 230V-24V 8VA | Trafo 230V-24V 8VA | 55
6002965 | capacitor for motor 130µF 330V | Kondensator f.Motor 130µF 330V | 162
6002966 | capacitor for motor 80µF 250V | Kondensator f.Motor 80µF 250V | 93
6002967 | capacitor 50µF 400V | Kondensator 50µF 400V | 47
6002970 | capacitor for motor 20µF 400V | Kondensator f.Motor 20µF 400V | 31
6002971 | capacitor 16µF 400V | Kondensator 16µF 400V | 46
6002980 | temperature sensor PTC. 70° (3) | Temp.Fühler PTC. 70° (3) | 43
6002982 | temperature sensor PTC. 60° (3) | Temp.Fühler PTC. 60° (3) | 57
6002986 | hose clip 2-Ohr 25-28 | Schlauchschelle 2-Ohr 25-28 | 5.2
6002987 | hose clip 2-Ohr 23-25 | Schlauchschelle 2-Ohr 23-25 | 5.2
6002988 | hose clip 2-Ohr 20-23 | Schlauchschelle 2-Ohr 20-23 | 5.2
6002989 | hose clip 2-Ohr 17-20 | Schlauchschelle 2-Ohr 17-20 | 5.2
6002990 | hose clip 2-Ohr 14-17 | Schlauchschelle 2-Ohr 14-17 | 5.2
6002991 | hose clip 2-Ohr 11-13 | Schlauchschelle 2-Ohr 11-13 | 5.2
6002992 | hose clip 2-Ohr 9-11 | Schlauchschelle 2-Ohr 9-11 | 5.2
6002993 | blank casing PCF with bearing rail | Leergehäuse PCF m. Tragschiene | 416
6002994 | blank casing PCF with bearing rail | Leergehäuse PCF m. Tragschiene | 335
6002995 | casing ISO G17/I Leer | Gehäuse ISO G17/I Leer | 117
6002996 | blank casing 380*290mm m.L-aufr. | Leergehäuse 380*290mm m.L-aufr. | 843
6002997 | blank casing 380*290 mm Vollgummi | Leergehäuse 380*290 mm Vollgummi | 817
6002998 | blank casing 353*233 | Leergehäuse 353*233 | 459
6003001 | intermediate protective plug | Stecker Schuko Zwischensteckbar | 31
6003005 | cover cap | Abdeckkappe | 5.2
6003006 | capacitor for motor 30µF 400V | Kondensator f.Motor 30µF 400V | 34
6003007 | hose clip 2-Ohr 7-9 | Schlauchschelle 2-Ohr 7-9 | 5.2
6003008 | hose clip 2-Ohr 5-7 | Schlauchschelle 2-Ohr 5-7 | 5.2
6003015 | plate spring | Tellerfeder | 5.2
6003016 | wheel D.175 A175-03 Pevolon | Rad D.175 A175-03 Pevolon | 125
6003017 | wheel D.85 A85-2 Pevolon | Rad D.85 A85-2 Pevolon | 75
6003018 | wheel D.70 A70-02 Pevolon | Rad D.70 A70-02 Pevolon | 39
6003019 | wheel D.50 A50-02 Pevolon | Rad D.50 A50-02 Pevolon | 13.4
6003020 | wheel D.40 A40-01 Pevolon | Rad D.40 A40-01 Pevolon | 24.8
6003021 | ball 11/2" A4 | Kugel 11/2" A4 | 86
6003023 | hose piece 1" Nr.135 Ms | Schlauchstück 1" Nr.135 Ms | 13.4
6003024 | hose piece 1/2" Nr. 135 Ms | Schlauchstueck 1/2" Nr. 135 Ms | 11.4
6003028 | cone spring left 54.11411 A2 | Kegelfeder links f.54.11411 A2 | 93
6003036 | ball D.50 G40 DIN 5401 1.3505 | Kugel D.50 G40 DIN 5401 1.3505 | 157
6003037 | ball D.25 1.4034 | Kugel D.25 1.4034 | 26
6003038 | ball D.20 A4 | Kugel D.20 A4 | 55
6003039 | ball D.18 A4 | Kugel D.18 A4 | 5.2
6003040 | ball D.14 A4 | Kugel D.14 A4 | 5.2
6003048 | seal ring-profile - - | Dichtring-Profil - - | 5.2
6003062 | hose piece 3/4", Nr.135 Ms | Schlauchstück 3/4", Nr.135 Ms | 11.4
6003071 | plug 11/2 T9 Nr.290 TG vz DIN2950 | Stopfen 11/2 T9 Nr.290 TG vz DIN2950 | 13.4
6003072 | plug 1/2 T9 Nr.430 A4 DIN2950 | Stopfen 1/2 T9 Nr.430 A4 DIN2950 | 26
6003073 | plug 1/2 T9 Nr.290 TG vz DIN2950 | Stopfen 1/2 T9 Nr.290 TG vz DIN2950 | 5.2
6003074 | valve RAX | Blitzventil RAX | 5.2
6003079 | Ermeto-pipe union G08 LL A4 | Ermeto-Verschr. G08 LL A4 | 91
6003082 | plug 2 T9 Nr.290 A4 DIN2950 | Stopfen 2 T9 Nr.290 A4 DIN2950 | 67
6003083 | plug 2 T9 Nr.290 TG vz DIN2950 | Stopfen 2 T9 Nr.290 TG vz DIN2950 | 26
6003084 | plug 11/2 T9 Nr.290 A2 DIN2950 | Stopfen 11/2 T9 Nr.290 A2 DIN2950 | 96
6003104 | Ermeto-pipe union WE10-LR A4 | Ermeto-Verschr. WE10-LR A4 | 95
6003105 | Ermeto-pipe union GE22-LR ST | Ermeto-Verschr. GE22-LR ST | 24.8
6003113 | Ermeto-pipe union DSVW28LR ST | Ermeto-Verschr. DSVW28LR ST | 231
6003114 | Ermeto-pipe union DSVW22LR verz. | Ermeto-Verschr. DSVW22LR verz. | 164
6003116 | Ermeto-pipe union W08 LL A4 | Ermeto-Verschr. W08 LL A4 | 164
6003117 | Ermeto-pipe union G22-L ST | Ermeto-Verschr. G22-L ST | 32
6003119 | Ermeto-pipe union G10 L A4 | Ermeto-Verschr. G10 L A4 | 78
6003121 | Ermeto-pipe union GE10-LR A4 | Ermeto-Verschr. GE10-LR A4 | 56
6003123 | Ermeto-pipe union GE 08 LL A4 | Ermeto-Verschr. GE 08 LL A4 | 95
6003124 | Ermeto-pipe union DSVW42LR ST | Ermeto-Verschr. DSVW42LR ST | 451
6003125 | Ermeto pipe union DSVW35LR ST | Ermeto-Verschr. DSVW35LR ST | 348
6003126 | Ermeto-pipe union DSVW28LR verz. | Ermeto-Verschr. DSVW28LR verz. | 162
6003127 | cable gland PG21 - PA - | Kabelverschraubung PG21 - PA - | 9.3
6003129 | pressure screw - - plastics | Druckschraube - - Kunststoff | 5.2
6003130 | cable gland PG13 - PA - | Kabelverschraubung PG13 - PA - | 5.2
6003131 | cable gland PG11 - PA - | Kabelverschraubung PG11 - PA - | 5.2
6003133 | pressure screw PG21 - Ms vn | Druckschraube PG21 - Ms vn | 13.4
6003135 | pressure ring 20,5 16 0,8 PG16 DIN46320 | Druckring 20,5 16 0,8 PG16 DIN46320 | 5.2
6003138 | cable trumpet PG16 12-0 GTW vz | Leitungsstutzen PG16 12-0 GTW vz | 194
6003141 | counter nut PG16 Polystrol | Gegenmutter PG16 Polystrol | 5.2
6003142 | counter nut PG13.5 plastic | Gegenmutter PG13.5 Kunststoff | 5.2
6003143 | counter nut PG11 Makrolon | Gegenmutter PG11 Makrolon | 5.2
6003144 | cable gland PG42 - Ms -30-38mm | Kabelverschraubung PG42 - Ms -30-38mm | 43
6003148 | cable gland A Pg29 DIN46255 MS | Verschraubung A Pg29 46255 MS | 22.7
6003151 | seal ring D.20/23,6x1,8 plastics | Dichtring Pg13,5 D.20/23,6x1,8 Kunstst. | 5.2
6003152 | seal ring D.18/21,2x1,6 plastics | Dichtring Pg11 D.18/21,2x1,6 Kunstst. | 5.2
6003153 | winning neck 16 | Würgestutzen 16 | 5.2
6003154 | counter nut PG21 PA | Gegenmutter PG21 PA | 5.2
6003156 | seal ring D.25/A34,7x12 DIN46259 Gi | Dichtring D.25/A34,7x9,5 DIN46259 Gi | 1.1
6003158 | seal ring D.21/A34,7x12 DIN46259 NBR | Dichtring D.21/A34,7x12 DIN46259 NBR | 5.2
6003159 | seal ring D.17/A34,7x9,5 DIN46259 NBR | Dichtring D.17/A34,7x9,5 DIN46259 Gi | 2.1
6003160 | seal ring D.10/B25,9x11 DIN46259 Gi | Dichtring D.10/B25,9x11 DIN46259 Gi | 5.2
6003161 | seal ring D.16/A25,9x8 DIN46259 NBR | Dichtring D.16/A25,9x8 DIN46259 NBR | 5.2
6003163 | pressure ring 35x23x2 - PG29 -1.4571 - | Druckring 35x23x2 - PG29 -1.4571 - | 5.2
6003164 | seal ring D.-/B44,7x14 DIN46259 Gi | Dichtring D.-/B44,7x14 DIN46259 Gi | 4.2
6003166 | seal ring D.33/B44,7x14 DIN46259 Gi | Dichtring D.33/B44,7x14 DIN46259 Gi | 5.2
6003167 | seal ring D.30/A44,4x14 EPDM 70Sh | Dichtring D.30/A44,4x14 EPDM 70Sh | 5.2
6003170 | cable trumpet PG29 16-29-0 GTW vz | Leitungsstutzen PG29 16-29-0 GTW vz | 235
6003171 | cable trumpet PG29 14-29-0 GTW vz | Leitungsstutzen PG29 14-29-0 GTW vz | 235
6003172 | pressure ring 26 21 0,8 PG21 DIN46320 ST | Druckring 26 21 0,8 PG21 DIN46320 Stvz | 5.2
6003173 | seal ring D.18/A26,5x11 EPDM 70 Shore A | Dichtring D.18/A26,5x11 EPDM 70 Shore A | 5.2
6003174 | winning neck PG16 | Würgestutzen PG 16 | 5.2
6003175 | cable trumpet PG21 19-0 GTW vz | Leitungsstutzen PG21 19-0 GTW vz | 194
6003176 | seal ring D.16/A25,9x11 DIN46259 Gi | Dichtring D.16/A25,9x11 DIN46259 Gi | 1.1
6003178 | seal ring D.13/A20,4x9 DIN46259 Gi | Dichtring D.13/A20,4x9 DIN46259 Gi | 1.1
6003179 | seal ring D.9/A20,4X9 DIN46259 Gi | Dichtring D.9/A20,4X9 DIN46259 Gi | 5.2
6003181 | cable trumpet PG29 26-0 GTW vz | Leitungsstutzen PG29 26-0 GTW vz | 235
6003182 | cable trumpet PG29 23-0 GTW vz | Leitungsstutzen PG29 23-0 GTW vz | 194
6003183 | cable shoe 50,00 HL insulated | Aderendhülse 50,00 HL isoliert | 5.2
6003184 | cable shoe 35,00 HL insulated | Aderendhülse 35,00 HL isoliert | 5.2
6003185 | cable shoe 25,00 L insulated | Aderendhülse 25,00 L isoliert | 5.2
6003186 | cable shoe 16,00 HL insulated | Aderendhülse 16,00 HL isoliert | 5.2
6003187 | cable shoe 10,00 N insulated | Aderendhülse 10,00 N isoliert | 5.2
6003188 | cable shoe 6,00 N insulated | Aderendhülse 6,00 N isoliert | 5.2
6003189 | cable shoe 4,00 N insulated | Aderendhülse 4,00 N isoliert | 5.2
6003190 | thread slotted-post terminals GS/6 | Klemmkopf GS/6 | 161
6003191 | terminal GS5B | Klemme GS5B | 177
6003192 | terminal GS4B | Klemme GS4B | 24.8
6003193 | terminal GS3B | Klemme GS3B | 26
6003194 | prop connector GS4 | Klemmkopf GS4 | 26
6003196 | Aderendhülse 70,00N insulated | Aderendhülse 70,00N isoliert | 5.2
6003198 | Barlian bow terminal M4 A2 | Barlian Bügelklemme M4 A2 | 31
6003200 | clamp strap | Klemmbügel | 5.2
6003201 | protec. conductor clamp IKE 4 | Schutzleiterklemme IKE 4 | 13.4
6003204 | cable shoe 2,50 N insulated | Aderendhülse 2,50 N isoliert | 5.2
6003205 | cable shoe 1,50 N insulated | Aderendhülse 1,50 N isoliert | 5.2
6003206 | cable shoe 0,75 N insulated | Aderendhülse 0,75 N isoliert | 5.2
6003207 | special terminal DFG1E | Mantelklemme DFG1E | 9.3
6003208 | duct vain M38x1,5 6pin | Durchführung-Ader M38x1,5 6polig | 426
6003209 | protec. conductor clamp IKE 10 | Schutzleiterklemme IKE 10 | 18.6
6003210 | neutral conductor clamp IKE 10 | Neutralleiterklemme IKE 10 | 5.2
6003219 | cable gland PG13,5 Ms | Kabelverschraubung PG13,5 Ms | 4.2
6003221 | reduction ring Pg42/36 Nr.4236 Ms | Reduzierring Pg42/36 Nr.4236 Ms | 13.4
6003222 | seal ring D.18/B34,7x12 DIN46259 NBR | Dichtring D.25/B34,7x12 DIN46259 NBR | 5.2
6003223 | seal ring D.10/B25,9x8 DIN46259 NBR | Dichtring D.10/B25,9x8 DIN46259 NBR | 1.1
6003224 | reduction ring Pg36/29 Nr.3629 Ms | Reduzierring Pg36/29 Nr.3629 Ms | 8.3
6003225 | reduction ring Pg13,5/11 Nr.1311 Ms | Reduzierring Pg13,5/11 Nr.1311 Ms | 5.2
6003226 | reduction ring Pg11/9 Nr.1109N Ms | Reduzierring Pg11/9 Nr.1109N Ms | 5.2
6003227 | reduction ring Pg9/7 Nr.907N Ms | Reduzierring Pg9/7 Nr.907N Ms | 5.2
6003231 | terminal GS6B | Klemme GS6B | 63
6003235 | reduction ring Pg21/16 Nr.2116 Ms | Reduzierring Pg21/16 Nr.2116 Ms | 5.2
6003236 | reduction ring Pg21/13,5 Nr.2113 Ms | Reduzierring Pg21/13,5 Nr.2113 Ms | 5.2
6003238 | reduction ring Pg16/13,5 Nr.1613 Ms | Reduzierring Pg16/13,5 Nr.1613 Ms | 5.2
6003250 | insert 6A f. SSM1 | Einsatz 6A f. SSM1 | 52
6003254 | switch cover for SSM1 | Schalterabdeckung f. SSM1 | 5.2
6003255 | Switch cover f. SSM1 H/A | Schalterabdeckung f. SSM1 H/A | 5.2
6003263 | motor protection switch MSM 0.6 | Motorschutzschalter MSM 0.6 | 129
6003268 | centrifugal force FKS | Fliehkraftschalter FKS | 48
6003274 | magnetic switch 018201 | Magnetschalter 018201 | 57
6003275 | bimetallic thermistors 90° (1) | Temp.Fühler Bi. 90° (1) | 8.3
6003279 | rocker switch f. SMK H-A | Wippschalter f. SMK H-A | 13.4
6003284 | excess current protection switch P1M1-10 | Überstromschutzsch. P1M1-10 A | 74
6003285 | overload saftey switch P1M1- 6 A | Überstromschutzsch. P1M1- 6 A | 64
6003289 | magnetic switch | Magnetschalter | 64
6003296 | cable gland PG11 Typ 151 | Kabelverschraubung PG11 | 5.2
6003298 | screwed hose connection 16x21 | Schlauchverschraubung PG16x21 | 13.4
6003300 | pipe union DIX2128 53621280 | Verschraubung DIX2128 53621280 | 8.3
6003301 | cable trumpet M64 74340.49-0 | Leitungsstutzen M64 74340.49-0 | 181
6003302 | cable trumpet M64 54340.46-0 | Leitungsstutzen M64 54340.46-0 | 150
6003304 | blind screwing PG36 DIN46320 PS | Blindverschraubung PG36 DIN46320 PS | 5.2
6003305 | blind screwing PG29 DIN46320 PS | Blindverschraubung PG29 DIN46320 PS | 5.2
6003306 | blind screwing PG21 DIN46320 PS | Blindverschraubung PG21 DIN46320 PS | 5.2
6003308 | blind screwing PG16 DIN46320 PS | Blindverschraubung PG16 DIN46320 PS | 5.2
6003309 | Cable glant 13.5 | Wuergeverschraubung 13.5 | 5.2
6003312 | cable trumpet PG42 44-0 GTW vz | Leitungsstutzen PG42 44-0 GTW vz | 235
6003313 | cable trumpet PG42 40-0 GTW vz | Leitungsstutzen PG42 40-0 GTW vz | 117
6003314 | cable trumpet PG42 38-0 GTW vz | Leitungsstutzen PG42 38-0 GTW vz | 235
6003317 | cable trumpet M48x1,5 32-36 54340.36-0 | Leitungsdurchf. M48x1,5 32-36 54340.36-0 | 181
6003318 | cable trumpet M48x1,5 28-32 54340.32-0 | Leitungsdurchf. M48x1,5 28-32 54340.32-0 | 257
6003320 | seal ring D.25/B35x12 DIN46259 | Dichtring D.25/B35x12 DIN46259 | 26
6003321 | seal ring D.21/A34,7x12 DIN46259 Gi | Dichtring D.21/A34,7x12 DIN46259 Gi | 11.4
6003323 | seal ring D.15/A35x12 EPDM 70 Shore A | Dichtring D.15/A35x12 EPDM 70 Shore A | 8.3
6003324 | Overcurrent release 25A | Überstromauslöser 25A | 55
6003325 | Overcurrent release 4,5A | Überstromauslöser 4,5A | 66
6003327 | fixation bracket | Befestigungsbügel | 5.2
6003329 | motor protection relay 1,8-2,6 A | Relais-Motorschutz 1,8-2,6 A | 158
6003330 | switch H-0-A S4/1 | Schalter H-0-A S4/1 | 75
6003339 | contactor 220V 50 Hz 4 kW | Schütz 220V 50 Hz 4 kW | 155
6003341 | contactor 5,5 kW 230 V, 50 Hz | Schütz 5,5 kW 230 V, 50 Hz | 190
6003342 | push button operator 22mm XB5B special | Rückstelltaster (R) blau, nicht rastend | 31
6003343 | plug H-0-A switch E 169g 004.001 | Stecker H-0-A Schalter E 169g 004.001 | 31
6003344 | magnet 5*13.6 round | Magnet 5*13.6 rund | 13.4
6003345 | motor protection relay 7-11 Amp | Relais-Motorschutz 7-11 Amp | 150
6003346 | motor protection relay 3-5 Amp. | Relais-Motorschutz 3-5 Amp. | 151
6003347 | motor protection relay 2-3, Amp | Relais-Motorschutz 2-3, Amp | 151
6003348 | motor protection relay 1-1.6Amp. | Relais-Motorschutz 1-1.6Amp. | 144
6003349 | motor protection relay K7 1,4-2,2... | Relais-Motorschutz K7 1,4-2,2 Fanal | 151
6003350 | motor protection relay 11-18 Amp. | Relais-Motorschutz 11-18 Amp. | 150
6003351 | contactor 7,5 kW 230 V, 50 Hz | Schütz 7,5 kW 230 V, 50 Hz | 233
6003353 | screw M10x65 DIN912 10.9 Geomet | Schraube M10x65 DIN912 10.9 Geomet | 8.3
6003357 | screw M10x50 DIN912 10.9 Geomet | Schraube M10x50 DIN912 10.9 Geomet | 8.3
6003358 | screw M10x50 DIN912 A2 | Schraube M10x50 DIN912 A2 | 5.2
6003359 | screw M10x110 DIN912 10.9 Geomet | Schraube M10x110 DIN912 10.9 Geomet | 8.3
6003360 | screw M10x100 DIN912 A4-70 | Schraube M10x100 DIN912 A4-70 | 5.2
6003361 | screw M10x90 ISO4762 A4-70 | Schraube M10x90 ISO4762 A4-70 | 4.2
6003363 | screw M10x80 DIN912 A2-70 | Schraube M10x80 DIN912 A2-70 | 5.2
6003364 | screw M10x75 ISO4762 A4-70 | Schraube M10x75 ISO4762 A4-70 | 4.2
6003365 | screw M10x75 ISO4762 A2-70 | Schraube M10x75 ISO4762 A2-70 | 5.2
6003366 | screw M10x35 ISO4762 A2-70 | Schraube M10x35 ISO4762 A2-70 | 5.2
6003367 | M10-1.5 x 30mm DIN6912 A2 SS SOCKT SCREW | Schraube M10x30 DIN6912 A4-70 | 5.2
6003369 | screw M10x30 ISO4762 A4-70 | Schraube M10x30 ISO4762 A4-70 | 2.1
6003371 | screw M10x25 DIN912 A4-70 | Schraube M10x25 DIN6912 A4-70 | 5.2
6003372 | screw M10x25 ISO4762 A4-70 | Schraube M10x25 ISO4762 A4-70 | 5.2
6003373 | screw M10x45 DIN912 10.9 Geomet | Schraube M10x45 DIN912 10.9 Geomet | 8.3
6003375 | M10-1.5 x 45mm ISO4762 SS SOCKET SCREW | Schraube M10x45 ISO4762 A2-70 | 1.1
6003378 | screw M10x40 DIN912 A2-70 | Schraube M10x40 DIN912 A2-70 | 5.2
6003379 | screw M10x35 ISO4762 A4-70 | Schraube M10x35 ISO4762 A4-70 | 1.7
6003380 | screw M16x30 DIN6912 A2-70 | Schraube M16x30 DIN6912 A2-70 | 11.4
6003381 | screw M12x70 DIN912 A4-70 | Schraube M12x70 DIN912 A4-70 | 5.2
6003383 | screw M12x45 DIN6912 A4-70 | Schraube M12x45 DIN6912 A4-70 | 5.2
6003384 | screw M12x45 DIN6912 A2-70 | Schraube M12x45 DIN6912 A2-70 | 5.2
6003386 | screw M12x45 DIN912 A2-70 | Schraube M12x45 DIN912 A2-70 | 5.2
6003387 | screw M16x45 DIN912 A4 | Schraube M16x45 DIN912 A4 | 17.6
6003388 | screw M16x45 DIN912 A2 | Schraube M16x45 DIN912 A2 | 15.5
6003389 | screw M16x40 DIN6912 A2-70 | Schraube M16x40 DIN6912 A2-70 | 13.4
6003390 | screw M16x40 DIN912 A2-70 | Schraube M16x40 DIN912 A2-70 | 5.2
6003391 | screw M16x35 DIN6912 A2-70 | Schraube M16x35 DIN6912 A2-70 | 9.3
6003392 | screw M16x35 DIN912 A2-70 | Schraube M16x35 DIN912 A2-70 | 5.2
6003393 | screw M16x30 DIN6912 A4-70 | Schraube M16x30 DIN6912 A4-70 | 40
6003395 | M12-1.75 x 30mm DIN 912 SS SOCKET SCREW | Schraube M12x30 ISO4762 A4-70 | 2.1
6003396 | screw M12x30 ISO4762 A2-70 | Schraube M12x30 ISO4762 A2-70 | 5.2
6003397 | screw M12x25 DIN6912 A2 | Schraube M12x25 DIN6912 A2 | 5.2
6003398 | screw M12x25 ISO4762 A4-70 | Schraube M12x25 ISO4762 A4-70 | 5.2
6003399 | screw M12x25 DIN912 A2-70 | Schraube M12x25 DIN912 A2-70 | 5.2
6003400 | screw M10x120 DIN912 A2-70 | Schraube M10x120 DIN912 A2-70 | 5.2
6003401 | screw M12x40 DIN6912 A2-70 | Schraube M12x40 DIN6912 A2-70 | 5.2
6003404 | screw M12x35 DIN912 A4 | Schraube M12x35 DIN912 A4 | 2.1
6003405 | screw M12x35 ISO4762 A2-70 | Schraube M12x35 ISO4762 A2-70 | 5.2
6003406 | screw M12x30 DIN6912 A4-70 | Schraube M12x30 DIN6912 A4-70 | 5.2
6003407 | screw M12x30 DIN6912 A2-70 | Schraube M12x30 DIN6912 A2-70 | 5.2
6003408 |  |  | 1.1
6003409 | screw M8x20 ISO4762 A2-70 | Schraube M8x20 ISO4762 A2-70 | 5.2
6003410 | screw M8x16 DIN6912 A4-70 | Schraube M8x16 DIN6912 A4-70 | 5.2
6003413 | screw M8x10 DIN84 A4-70 | Schraube M8x10 DIN84 A4-70 | 5.2
6003418 | M8-1.25 x 25mm DIN 912 SS SOCKET SCREW | Schraube M8x25 ISO4762 A2-70 | 5.2
6003419 | screw M8x20 DIN6912 A4-70 | Schraube M8x20 DIN6912 A4-70 | 5.2
6003421 | screw M8x20 DIN912 10.9 Geomet | Schraube M8x20 DIN912 10.9 Geomet | 5.2
6003422 | screw M6x30 ISO4762 A4-70 | Schraube M6x30 ISO4762 A4-70 | 1.1
6003424 | screw M6x25 ISO4762 A2-70 | Schraube M6x25 ISO4762 A2-70 | 5.2
6003425 | screw M6x20 ISO4762 A2-70 | Schraube M6x20 ISO4762 A2-70 | 0.9
6003427 | screw M6x16 DIN6912 A4-70 | Schraube M6x16 DIN6912 A4-70 | 5.2
6003429 | screw M6x45 DIN912 A2-70 | Schraube M6x45 DIN912 A2-70 | 5.2
6003431 | screw M6x40 DIN912 A2-80 | Schraube M6x40 DIN912 A2-80 | 5.2
6003432 | screw M6x35 DIN912 A2-70 | Schraube M6x35 DIN912 A2-70 | 5.2
6003433 | screw M6x35 ISO4762 A4-70 | Schraube M6x35 ISO4762 A4-70 | 5.2
6003435 | screw M6x30 DIN912 A2-70 | Schraube M6x30 DIN912 A2-70 | 5.2
6003436 | screw M8x70 DIN6912 A2-70 | Schraube M8x70 DIN6912 A2-70 | 5.2
6003437 | screw M8x70 ISO4762 A4-70 | Schraube M8x70 ISO4762 A4-70 | 5.2
6003438 | screw M8x70 DIN912 A2-70 | Schraube M8x70 DIN912 A2-70 | 5.2
6003441 | screw M8x60 DIN912 A2-70 | Schraube M8x60 DIN912 A2-70 | 5.2
6003442 | screw M8x55 ISO4762 A4-70 | Schraube M8x55 ISO4762 A4-70 | 5.2
6003444 | screw M10x20 DIN912 A4-70 | Schraube M10x20 DIN912 A4-70 | 2.1
6003445 | screw M10x20 DIN912 A2-70 | Schraube M10x20 DIN912 A2-70 | 5.2
6003447 | screw M8x100 DIN912 A2-70 | Schraube M8x100 DIN912 A2-70 | 9.3
6003448 | screw M8x80 DIN912 A2 | Schraube M8x80 DIN912 A2 | 5.2
6003450 | screw M8x35 ISO4762 A4 | Schraube M8x35 ISO4762 A4 | 5.2
6003451 | screw M8x35 ISO4762 A2-70 | Schraube M8x35 ISO4762 A2-70 | 5.2
6003452 | screw M8x30 DIN6912 A4-70 | Schraube M8x30 DIN6912 A4-70 | 5.2
6003453 | M8-1.25 x 30mm DIN912 ZINC SOCKET SCREW | Schraube M8x30 DIN912 10.9 Geomet | 5.2
6003455 | screw M8x30 ISO4762 A2-70 | Schraube M8x30 ISO4762 A2-70 | 5.2
6003456 | screw M8x25 ähnl. DIN 6912 A4 | Schraube M8X25 ähnl. DIN6912 A4 | 5.2
6003457 | screw M8x55 ISO4762 A2-70 | Schraube M8x55 ISO4762 A2-70 | 5.2
6003459 | screw M8x45 ISO4762 A4-70 | Schraube M8x45 ISO4762 A4-70 | 5.2
6003461 | screw M8x40 DIN912 A4-70 | Schraube M8x40 DIN912 A4-70 | 5.2
6003462 | M8-1.25 x 40mm DIN 912 A2 SS SOCKT SCREW | Schraube M8x40 ISO4762 A2-70 | 5.2
6003463 | screw M8x35 DIN912 10.9 Geomet | Schraube M8x35 DIN912 10.9 Geomet | 5.2
6003464 | screw M16x45 DIN6912 A2-70 | Schraube M16x45 DIN6912 A2-70 | 11.4
6003468 | screw M10x140 DIN939 A2-70 | Schraube M10x140 DIN939 A2-70 | 9.3
6003471 | screw M10x100 DIN939 A2-70 | Schraube M10x100 DIN939 A2-70 | 5.2
6003473 | screw M12x30 DIN938 A2-70 | Schraube M12x30 DIN938 A2-70 | 5.2
6003476 | screw M12x30 DIN939 A2-70 | Schraube M12x30 DIN939 A2-70 | 5.2
6003477 | screw M12x25 DIN939 A2-70 | Schraube M12x25 DIN939 A2-70 | 5.2
6003482 | screw M10x40 DIN939 A2 | Schraube M10x40 DIN939 A2 | 13.4
6003484 | screw M10x35 DIN939 A2 | Schraube M10x35 DIN939 A2 | 5.2
6003486 | screw M10x95 DIN939 A4-70 | Schraube M10x95 DIN939 A4-70 | 18.6
6003487 | screw M10x95 DIN939 A2-70 | Schraube M10x95 DIN939 A2-70 | 5.2
6003491 | screw M10x70 DIN939 A2-70 | Schraube M10x70 DIN939 A2-70 | 5.2
6003492 | screw M10x60 DIN939 A2-70 | Schraube M10x60 DIN939 A2-70 | 5.2
6003493 | screw M16x35 DIN939 A2-70 | Schraube M16x35 DIN939 A2-70 | 5.2
6003496 | screw M12x85 DIN939 A2-70 | Schraube M12x85 DIN939 A2-70 | 5.2
6003499 | screw M12x70 DIN939 A4-70 | Schraube M12x70 DIN939 A4-70 | 11.4
6003501 | screw M16x40 DIN939 A2-70 | Schraube M16x40 DIN939 A2-70 | 5.2
6003502 | screw M16x35 DIN938 A2 | Schraube M16x35 DIN938 A2 | 9.3
6003503 | screw M16x35 DIN939 A4-80 | Schraube M16x35 DIN939 A4-80 | 13.4
6003505 | screw M16x35 DIN939 A2-80 | Schraube M16x35 DIN939 A2-80 | 8.3
6003506 | screw M16x35 DIN939 A4-70 | Schraube M16x35 DIN939 A4-70 | 8.3
6003511 | screw M12x35 DIN939 A4-80 | Schraube M12x35 DIN939 A4-80 | 9.3
6003512 | screw M12x35 DIN939 A2-80 | Schraube M12x35 DIN939 A2-80 | 13.4
6003514 | screw M12x70 DIN939 A2-70 | Schraube M12x70 DIN939 A2-70 | 5.2
6003517 | screw M12x60 DIN939 A2 | Schraube M12x60 DIN939 A2 | 5.2
6003521 | screw M16x150 DIN912 A4-70 | Schraube M16x150 DIN912 A4-70 | 40
6003522 | screw M16x150 DIN912 A2-70 | Schraube M16x150 DIN912 A2-70 | 15.5
6003523 | Screw M16x130 ISO4762 A2 | Schraube M16x130 ISO4762 A2-70 | 22.7
6003524 | screw M16x110 DIN912 10.9 Geomet | Schraube M16x110 DIN912 10.9 Geomet | 38
6003525 | M16-2.0 x 110mm DIN912 A4 SS SOCKT SCREW | Schraube M16x110 ISO4762 A2-70 | 13.4
6003526 | screw M16x100 DIN912 10.9 Geomet | Schraube M16x100 DIN912 10.9 Geomet | 13.4
6003527 | screw M16x100 DIN912 A4-70 | Schraube M16x100 DIN912 A4-70 | 15.5
6003529 | screw M20x60 DIN6912 A2-70 | Schraube M20x60 DIN6912 A2-70 | 29
6003530 | M20-2.5 x 60mm DIN912 A4 SS SOCKET SCREW | Schraube M20x60 DIN912 A4-70 | 13.4
6003531 | M20-2.5 x 60mm DIN 912 A2 SS SOCKT SCREW | Schraube M20x60 DIN912 A2-70 | 11.4
6003532 | screw M20x40 DIN6912 A4-70 | Schraube M20x40 DIN6912 A4-70 | 44
6003533 | screw M16x160 DIN912 A2-70 | Schraube M16x160 DIN912 A2-70 | 15.5
6003534 | screw M16x150 DIN912 10.9 Geomet | Schraube M16x150 DIN912 10.9 Geomet | 40
6003535 | screw M16x70 DIN912 A2-70 | Schraube M16x70 DIN912 A2-70 | 5.2
6003536 | screw M16x60 ISO4762 A2-70 | Schraube M16x60 ISO4762 A2-70 | 5.2
6003537 | screw M16x55 DIN6912 A2 | Schraube M16x55 DIN6912 A2 | 26
6003538 | M16-2.0 x 50mm DIN 912 ZINC SOCKET SCREW | Schraube M16x50 DIN912 10.9 Geomet | 5.2
6003539 | M16-2.0 x 50mm DIN 912 A4 SS SOCKT SCREW | Schraube M16x50 DIN912 A4-70 | 8.3
6003540 | screw M16x50 DIN912 A2-70 | Schraube M16x50 DIN912 A2-70 | 5.2
6003541 | screw M16x45 DIN6912 A4-70 | Schraube M16x45 DIN6912 A4-70 | 13.4
6003542 | screw M16x100 DIN912 A2-70 | Schraube M16x100 DIN912 A2-70 | 9.3
6003543 | screw M16x90 DIN912 A2-70 | Schraube M16x90 DIN912 A2-70 | 13.4
6003544 | screw M16x85 DIN912 A2 | Schraube M16x85 DIN912 A2 | 45
6003545 | screw M16x80 DIN912 10.9 Geomet | Schraube M16x80 DIN912 10.9 Geomet | 13.4
6003546 | M16-2.0 x 80mm DIN912 A4 SS SOCKET SCREW | Schraube M16x80 ISO4762 A4-70 | 11.4
6003547 | M16-2.0 x 80mm DIN 912 A2 SS SOCKT SCREW | Schraube M16x80 ISO4762 A2-70 | 5.2
6003548 | screw M16x75 DIN912 A2-70 | Schraube M16x75 DIN912 A2-70 | 9.3
6003549 | screw M8x70 DIN939 A2 | Schraube M8x70 DIN939 A2 | 8.3
6003550 | screw M8x45 DIN939 A2-70 | Schraube M8x45 DIN939 A2-70 | 5.2
6003551 | screw M8x30 DIN939 A2-70 | Schraube M8x30 DIN939 A2-70 | 5.2
6003552 | screw M8x25 DIN939 A2-70 | Schraube M8x25 DIN939 A2-70 | 5.2
6003553 | screw M8x22 DIN939 A4-70 | Schraube M8x22 DIN939 A4-70 | 13.4
6003554 | screw M8x22 DIN939 A2-70 | Schraube M8x22 DIN939 A2-70 | 5.2
6003556 | screw M10x30 DIN939 A2 | Schraube M10x30 DIN939 A2 | 5.2
6003557 | screw M10x25 DIN939 A4 | Schraube M10x25 DIN939 A4 | 5.2
6003558 | screw M10x25 DIN939 A2-70 | Schraube M10x25 DIN939 A2-70 | 5.2
6003561 | screw M8x110 DIN939 A2 | Schraube M8x110 DIN939 A2 | 9.3
6003563 | screw M6x25 DIN939 A2-70 | Schraube M6x25 DIN939 A2-70 | 5.2
6003564 | screw M6x20 DIN939 A4 | Schraube M6x20 DIN939 A4 | 5.2
6003565 | screw M5x50 DIN939 A2-70 | Schraube M5x50 DIN939 A2-70 | 15.5
6003566 | screw M20x100 DIN912 10.9 Geomet | Schraube M20x100 DIN912 10.9 Geomet | 5.2
6003567 | screw M20x100 DIN912 A2-70 | Schraube M20x100 DIN912 A2-70 | 17.6
6003568 | M20-2.5 x 90mm DIN 912 A2 SS SOCKT SCREW | Schraube M20x90 DIN912 A2-70 | 13.4
6003569 | M20-2.5 x 70mm DIN 912 A2 SS SOCKT SCREW | Schraube M20x70 DIN912 A2-70 | 8.3
6003570 | screw M8x20 DIN938 A2-70 | Schraube M8x20 DIN938 A2-70 | 5.2
6003571 | screw M8x20 DIN939 A4-70 | Schraube M8x20 DIN939 A4-70 | 5.2
6003572 | screw M8x20 DIN939 A2-70 | Schraube M8x20 DIN939 A2-70 | 5.2
6003573 | screw M8x18 DIN939 A4-70 | Schraube M8x18 DIN939 A4-70 | 17.6
6003574 | screw M8x18 DIN939 A2-70 | Schraube M8x18 DIN939 A2-70 | 5.2
6003575 | screw M6x45 DIN939 A2-70 | Schraube M6x45 DIN939 A2-70 | 5.2
6003576 | screw M6x25 DIN939 A4 | Schraube M6x25 DIN939 A4 | 5.2
6003577 | screw M8x65 ISO4014 A4-70 | Schraube M8x65 ISO4014 A4-70 | 2.1
6003579 | M8-1.25 x 50mm DIN 931 A4 SS HEX SCREW | Schraube M8x50 ISO4014 A4-70 | 2.1
6003580 | screw M8x45 DIN933 A2-70 | Schraube M8x45 DIN933 A2-70 | 5.2
6003581 | screw M8x35 ISO4017 A2-70 | Schraube M8x35 ISO4017 A2-70 | 5.2
6003582 | screw M8x35 DIN931 A2-70 | Schraube M8x35 DIN931 A2-70 | 5.2
6003585 | screw M10x25 DIN933 A2-70 | Schraube M10x25 DIN933 A2-70 | 5.2
6003586 | screw M10x20 DIN933 A4-70 | Schraube M10x20 DIN933 A4-70 | 5.2
6003588 | screw M8x90 DIN931 A2 | Schraube M8x90 DIN931 A2 | 5.2
6003590 | screw M8x75 DIN931 A2-70 | Schraube M8x75 DIN931 A2-70 | 5.2
6003591 | screw M6x20 ISO4017 A4-70 | Schraube M6x20 ISO4017 A4-70 | 0.9
6003592 | screw M6x20 ISO4017 A2-70 | Schraube M6x20 ISO4017 A2-70 | 5.2
6003595 | screw M6x10 ISO4017 A2-70 | Schraube M6x10 ISO4017 A2-70 | 5.2
6003596 | screw M5x35 ISO4014 A2-70 | Schraube M5x35 ISO4014 A2-70 | 5.2
6003598 | M8-1.25 x 20mm DIN 933 A4 SS HEX SCREW | Schraube M8x20 ISO4017 A4-70 | 1.1
6003599 | screw M8x20 ISO4017 A2-70 | Schraube M8x20 ISO4017 A2-70 | 5.2
6003601 | screw M8x12 DIN933 A2-70 | Schraube M8x12 DIN933 A2-70 | 5.2
6003602 | screw M6x60 DIN931 A2-70 | Schraube M6x60 DIN931 A2-70 | 5.2
6003603 | screw M6x40 ISO4014 A2-70 | Schraube M6x40 ISO4014 A2-70 | 5.2
6003604 | screw M6x35 DIN931 A2-70 | Schraube M6x35 DIN931 A2-70 | 5.2
6003609 | screw M12x20 DIN933 A4-70 | Schraube M12x20 DIN933 A4-70 | 5.2
6003611 | M10-1.5 x 70mm DIN 933 A4 SS HEX SCREW | Schraube M10x70 DIN933 10.9 Geomet | 5.2
6003612 | screw M12x50 DIN931 A4-70 | Schraube M12x50 DIN931 A4-70 | 5.2
6003614 | screw M12x45 DIN931 A4-70 | Schraube M12x45 DIN931 A4-70 | 5.2
6003616 | M12-1.75 x 40mm DIN 933 A4 SS HEX SCREW | Schraube M12x40 DIN933 A4-70 | 4.2
6003618 | screw M12x35 DIN933 A2 Plas Bolt | Schraube M12x35 DIN933 A2 Plas Bolt | 9.3
6003619 | screw M10x40 DIN931 A4 | Schraube M10x40 DIN931 A4 | 9.3
6003620 | screw M10x40 DIN931 A2-70 | Schraube M10x40 DIN931 A2-70 | 5.2
6003621 | M10-1.5 x 35mm DIN 933 A4 SS HEX SCREW | Schraube M10x35 DIN933 A4-70 | 5.2
6003622 | M10-1.5 x 35mm DIN 933 A2 SS HEX SCREW | Schraube M10x35 DIN933 A2-70 | 5.2
6003623 | M10-1.5 x 30mm DIN 933 ZINC HEX SCREW | Schraube M10x30 DIN933 10.9 Geomet | 1.1
6003624 | M10-1.5 x 30mm DIN 933 A4 SS HEX SCREW | Schraube M10x30 DIN933 A4-70 | 1.1
6003625 | screw M10x30 DIN933 A2-70 | Schraube M10x30 DIN933 A2-70 | 1.1
6003626 | screw M10x70 DIN933 A4-70 | Schraube M10x70 DIN933 A4-70 | 5.2
6003628 | screw M10x70 DIN931 A4 | Schraube M10x70 DIN931 A4 | 5.2
6003631 | screw M10x50 DIN933 10.9 Geomet | Schraube M10x50 DIN933 10.9 Geomet | 9.3
6003640 | ceram VS2002F C2 grau C2 grey | Ceram VS2002F C2 grau | 394
6003641 | ceram VS2002 C3 red-brown | Ceram VS2002 C3 rotbraun | 533
6003666 | funnel 100mm Nr.3292 Hostalen | Trichter 100mm Nr.3292 Hostalen | 8.3
6003667 | funnel 50mm | Trichter 50mm | 5.2
6003674 | oil level control glas 115x34x17 Glas | Ölstandsglas 115x34x17 Glas | 134
6003684 | hadener (VK2000TF, Ceram C0) | Härter (VK2000TF, Ceram C0) | 361
6003689 | screw M12x50 DIN933 A2-70 | Schraube M12x50 DIN933 A2-70 | 8.3
6003690 | screw M4x8 DIN912 A4-70 | Schraube M4x8 DIN912 A4-70 | 5.2
6003691 | M4-0.7 x 8mm DIN 912 A2 SS SOCKET SCREW | Schraube M4x8 ISO4762 A2-70 | 5.2
6003693 | screw M4x8 DIN84 A4 | Schraube M4x8 DIN84 A4 | 5.2
6003694 | screw M3x16 DIN84 Ms | Schraube M3x16 DIN84 Ms | 5.2
6003697 | screw M5x8 DIN84 A4 | Schraube M5x8 DIN84 A4 | 5.2
6003701 | screw M4x12 DIN912 A2 | Schraube M4x12 DIN912 A2 | 5.2
6003702 | screw M4x12 DIN84 A4 | Schraube M4x12 DIN84 A4 | 5.2
6003703 | screw M4x10 DIN84 A4 | Schraube M4x10 DIN84 A4 | 5.2
6003704 | screw M24x80 DIN931 A2-70 | Schraube M24x80 DIN931 A2-70 | 15.5
6003705 | screw M20x120 DIN933 A4 | Schraube M20x120 DIN933 A4 | 46
6003706 | screw M20x120 DIN933 A2 | Schraube M20x120 DIN933 A2 | 29
6003707 | screw M20x120 DIN931 A2-70 | Schraube M20x120 DIN931 A2-70 | 8.3
6003708 | screw M20x100 DIN933 A4 | Schraube M20x100 DIN933 A4 | 13.4
6003709 | screw M20x100 DIN931 A2-70 | Schraube M20x100 DIN931 A2-70 | 13.4
6003710 | screw M20x85 DIN931 A4-70 | Schraube M20x85 DIN931 A4-70 | 13.4
6003712 | screw UNF 1/2"x1 1/4" A4-70 | Schraube UNF 1/2"x1 1/4" A4-70 | 32
6003713 | screw M30x130 DIN931 A2-70 | Schraube M30x130 DIN931 A2-70 | 47
6003714 | screw M27x100 DIN931 A2 | Schraube M27x100 DIN931 A2 | 32
6003715 | screw M24x160 DIN931 A2 | Schraube M24x160 DIN931 A2 | 75
6003716 | screw M24x100 DIN931 A2-70 | Schraube M24x100 DIN931 A2-70 | 22.7
6003717 | screw M24x90 DIN931 A2 | Schraube M24x90 DIN931 A2 | 18.6
6003718 | screw M6x10 DIN84 A4 | Schraube M6x10 DIN84 A4 | 5.2
6003720 | screw M6x8 DIN84 A4-70 | Schraube M6x8 DIN84 A4-70 | 1.1
6003721 | screw M5x50 DIN912 A4-70 | Schraube M5x50 DIN912 A4-70 | 5.2
6003722 | screw M5x45 DIN912 A4-70 | Schraube M5x45 DIN912 A4-70 | 0.9
6003723 | screw M5x45 ISO4762 A2-70 | Schraube M5x45 ISO4762 A2-70 | 5.2
6003726 | screw M6x16 DIN84 A4 | Schraube M6x16 DIN84 A4 | 5.2
6003728 | screw M6x12 ISO4762 A4-70 | Schraube M6x12 ISO4762 A4-70 | 0.9
6003730 | screw M6x12 DIN84 A4 | Schraube M6x12 DIN84 A4 | 5.2
6003732 | screw M5x12 DIN912 A4-70 | Schraube M5x12 DIN912 A4-70 | 5.2
6003733 | screw M5x12 DIN84 Ms | Schraube M5x12 DIN84 Ms | 5.2
6003734 | screw M5x12 DIN84 A4 | Schraube M5x12 DIN84 A4 | 5.2
6003735 | screw M5x10 DIN912 A4 | Schraube M5x10 DIN912 A4 | 5.2
6003737 | screw M5x10 DIN84 A4 | Schraube M5x10 DIN84 A4 | 1.1
6003739 | screw M5x25 DIN912 A2-70 | Schraube M5x25 DIN912 A2-70 | 5.2
6003740 | screw M5x20 DIN912 A4 | Schraube M5x20 DIN912 A4 | 5.2
6003742 | screw M5x16 ISO4762 A2-70 | Schraube M5x16 ISO4762 A2-70 | 5.2
6003743 | screw M5x16 DIN84 A4 | Schraube M5x16 DIN84 A4 | 5.2
6003744 | screw M5x14 DIN912 A2-70 | Schraube M5x14 DIN912 A2-70 | 5.2
6003745 | screw M5x12 DIN6912 A2-70 | Schraube M5x12 DIN6912 A2-70 | 5.2
6003746 | screw M16x60 DIN931 A4-70 | Schraube M16x60 DIN931 A4-70 | 5.2
6003747 | M16-2.0 x 55mm DIN 933 A4 SS HEX SCREW | Schraube M16x55 DIN933 10.9 Geomet | 18.6
6003748 | screw M16x55 DIN931 A4-70 | Schraube M16x55 DIN931 A4-70 | 5.2
6003749 | screw M16x50 DIN933 10.9 Geomet | Schraube M16x50 DIN933 10.9 Geomet | 8.3
6003750 | screw M16x50 DIN933 A2-70 | Schraube M16x50 DIN933 A2-70 | 5.2
6003754 | screw M16x75 ISO4014 A4-70 | Schraube M16x75 ISO4014 A4-70 | 8.3
6003755 | screw M16x75 DIN931 A2-70 | Schraube M16x75 DIN931 A2-70 | 5.2
6003757 | screw M16x70 ISO4014 A4-70 | Schraube M16x70 ISO4014 A4-70 | 5.2
6003758 | screw M16x70 ISO4014 A2-70 | Schraube M16x70 ISO4014 A2-70 | 5.2
6003760 | screw M16x25 DIN933 A4-70 | Schraube M16x25 DIN933 A4-70 | 5.2
6003761 | screw M14x30 DIN933 A4-70 | Schraube M14x30 DIN933 A4-70 | 5.2
6003762 | screw M12x150 DIN933 A2-70 | Schraube M12x150 DIN933 A2-70 | 15.5
6003764 | screw M12x90 DIN931 A2-70 | Schraube M12x90 DIN931 A2-70 | 5.2
6003765 | screw M12x60 DIN931 A2 | Schraube M12x60 DIN931 A2 | 5.2
6003766 | screw M12x50 DIN933 A4-70 | Schraube M12x50 DIN933 A4-70 | 5.2
6003767 | M16-2.0 x 45mm DIN 933 A4 SS HEX SCREW | Schraube M16x45 DIN933 10.9 Geomet | 8.3
6003769 | screw M16x45 ISO4017 A2-70 | Schraube M16x45 ISO4017 A2-70 | 3.3
6003772 | M16-2.0 x 35mm DIN 933 A4 SS HEX SCREW | Schraube M16x35 DIN933 10.9 Geomet | 5.2
6003773 | M16-2.0 x 30mm DIN 933 A4 SS HEX SCREW | Schraube M16x30 ISO4017 A4-70 | 5.2
6003774 | screw M20x60 DIN933 A2-70 | Schraube M20x60 DIN933 A2-70 | 8.3
6003775 | screw M20x55 DIN933 A4-70 | Schraube M20x55 DIN933 A4-70 | 13.4
6003779 | screw M20x35 ISO4017 A2 | Schraube M20x35 ISO4017 A2 | 5.2
6003780 | screw M18x55 DIN933 A2-70 | Schraube M18x55 DIN933 A2-70 | 8.3
6003781 | screw M20x85 DIN931 A2-70 | Schraube M20x85 DIN931 A2-70 | 13.4
6003782 | screw M20x80 DIN931 A2-70 | Schraube M20x80 DIN931 A2-70 | 11.4
6003784 | screw M20x75 DIN931 A2-70 | Schraube M20x75 DIN931 A2-70 | 11.4
6003785 | screw M20x70 DIN931 A4-70 | Schraube M20x70 DIN931 A4-70 | 9.3
6003786 | screw M20x70 DIN931 A2-70 | Schraube M20x70 DIN931 A2-70 | 9.3
6003787 | screw M20x65 DIN931 A2-70 | Schraube M20x65 DIN931 A2-70 | 9.3
6003789 | screw M16x90 DIN933 A4-70 | Schraube M16x90 DIN933 A4-70 | 5.2
6003790 | screw M16x85 DIN931 A4-70 | Schraube M16x85 DIN931 A4-70 | 13.4
6003792 | screw M16x80 DIN931 Stvz | Schraube M16x80 DIN931 Stvz | 5.2
6003793 | M16-2.0 x 80mm DIN 931 A4 SS HEX SCREW | Schraube M16x80 ISO4014 A4-70 | 5.2
6003795 | screw M18x45 ISO4017 A4-70 | Schraube M18x45 ISO4017 A4-70 | 9.3
6003796 | screw M18x45 DIN933 A2-70 | Schraube M18x45 DIN933 A2-70 | 5.2
6003798 | M16-2.0 x 130mm DIN 931 A4 SS HEX SCREW | Schraube M16x130 ISO4014 A4-70 | 13.4
6003799 | screw M16x130 DIN931 A2-70 | Schraube M16x130 DIN931 A2-70 | 11.4
6003800 | screw M16x120 DIN933 A2 | Schraube M16x120 DIN933 A2 | 13.4
6003801 | screw M16x100 DIN931 A4 | Schraube M16x100 DIN931 A4 | 18.6
6003806 | plug H5 16058 PE | Verschlußstopfen H5 16058 PE | 5.2
6003807 | sealing plug 13421 NBR 80 | Dichtstopfen 13421 NBR 80 | 5
6003808 | plug 55.10444 NBR | Verschlußstopfen 55.10444 NBR | 5.2
6003809 | bottom part 55.2541plastics | Unterteil 55.2541 Kunststoff | 3690
6003821 | diaphragm NBR 70Sh | Ausgleichsmembrane NBR 70Sh | 27
6003822 | diaphragm NBR 70Sh | Ausgleichsmembrane NBR 70Sh | 59
6003823 | air plug Hostaform C | Entlüftungsstopfen Hostaform C | 5.2
6003824 | cable peotection NBR 87x30 mm | Knickschutztülle NBR 87x30 mm | 5.2
6003825 | cable peotection NBR 70x20 mm | Knickschutztülle NBR 70x20 mm | 5.2
6003826 | cable peotection140x45 mm NR50° Shore | Knickschutztülle140x45 mm NR50° Shore | 24.8
6003827 | cuffs | Stulpen | 13.4
6003835 | flange M156-4 1.4571 | Flansch M156-4 1.4571 | 3676
6003836 | flange M9-2 1.4571 | Flansch M9-2 1.4571 | 1888
6003837 | clamp DN100-150 A4 | Klammer DN100-150 A4 | 5.2
6003844 | adapter 53.14388 1Aussparung A4 | Übergang 53.14388 1 Aussparung A4 | 1928
6003845 | ring D.225/78x30 St37 | Ring D.225/78x30 St37 | 271
6003846 | adapter flange 53.16688 St | Übergangsflansch 53.16688 St | 675
6003848 | discharge pipe St | Druckrohr St | 6221
6003850 | connecting sleeve 2542 Polyamid A | Schwimmeroberteil 2542 Polyamid A | 3690
6003851 | flange M9-2 St37 | Flansch M9-2 St37 | 473
6003852 | flange 125 134 1.4571 | Flansch 125 134 1.4571 | 351
6003853 | flange 125 134 St37 | Flansch 125 134 St37 | 105
6003854 | flange 150 160 1.4571 | Flansch 150 160 1.4571 | 345
6003855 | flange 150 160 St37 | Flansch 150 160 St37 | 170
6003857 | adapter 17222 1.4571 | Übergang 17222 1.4571 | 1709
6003867 | mechanical shaft seal 680-SNC-ZHN-090 | GRD. 680-SNC-ZHN-090 | 1981
6003868 | mechanical shaft seal 049 801 YSN 065 | GRD. 049 801 YSN 065 | 1555
6003871 | mechanical shaft seal eMG1/28-G25 Q7/Q7 | GRD. eMG1/28-G25 Q7/Q7 EGG/Y10-WA | 115
6003872 | mechanical shaft seal MG1/38-G23-E1 | GRD. MG1/38-G23-E1 | 274
6003875 | mechanical shaft seal M327GS830Buko1/Buk | GRD. M327GS830Buko1/Buka16+V+L | 1588
6003876 | mechanical shaft seal M32S13/28 L BQ4PG | GRD. M32S13/28 L BQ4PG | 1322
6003879 | mechanical shaft seal MG1/70-G25-E1 Q1Q1 | GRD. MG1/70-G25-E1 Q1Q1VGG | 2658
6003883 | mechanical shaft seal HBO-035-YY577 | GRD. HBO-035-YY577 | 830
6003887 | diaphragm CR 65Sh | Ausgleichsmembrane CR 65Sh | 57
6003888 | diaphragm CR 65Sh | Ausgleichsmembrane CR 65Sh | 66
6003889 | diaphragm CR 65Sh | Ausgleichsmembrane CR 65Sh | 64
6003890 | diaphragm CR 60Sh | Ausgleichsmembrane CR 60Sh | 356
6003891 | dome cover NBR | Haube NBR | 44
6003894 | diaphragm NBR 70Sh | Ausgleichsmembrane NBR 70Sh | 38
6003899 | dome cover RS812 | Haube RS812 | 11.4
6003901 | m.seal MG1/90-G23-A1 (Q1Q1EGG-WA) | GRD. MG1/90-G23-A1 (Q1Q1EGG-WA) | 3695
6003906 | mechanical shaft seal M74S19/130-G1 Q1BV | GRD. M74S19/130-G1 Q1BVGG | 4602
6003907 | m.seal M37GS33/75-00-R (Q12Q1EGG1) | GRD. M37GS33/75-00-R (Q12Q1EGG1) | 3612
6003908 | m.seal M32S33/48-00-R (BQ1EGG) | GRD. M32S33/48-00-R (BQ1EGG) | 1266
6003910 | mechanical shaft seal MG1S6/48-G2-E2 Q1Q | GRD. MG1S6/48-G2-E2 Q1Q1VGG | 503
6003911 | mechanical shaft seal MFL85/95-G6 Q12Q1V | GRD. MFL85/95-G6 Q12Q1VM6G1 | 3374
6003912 | mechanical shaft seal MG1/25-G64-A1-Q-Q1 | GRD. MG1/25-G64-A1-Q-Q1Q1VG | 390
6003913 | mechanical shaft seal 680-SNS-SHN-090 | GRD. 680-SNS-SHN-090 | 2890
6003915 | flange for nozzle D.168/61x6 St | Flansch für Düse D.168/61x6 St | 256
6003916 | flange for nozzle D.168/43x6 ST | Flansch für Düse D.168/43x6 ST | 115
6003921 | terminal for thermal switch FSt | Klemmbügel f. Thermoschalter FSt | 5.2
6003924 | valve disc 55.11385 A2+SBR 70Sh | Ventilscheibe 55.11385 A2+SBR 70Sh | 863
6003927 | flange for nozzle D.168/77x6 St | Flansch für Düse D.158/77x6 St | 72
6003928 | flange for nozzle D.168/61x6 A4 | Flansch für Düse D.168/61x6 A4 | 125
6003929 | supporting sheet D.25 A4 | Stützblech D.25 A4 | 8.3
6003930 | supporting sheet 3xD.17 A4 | Stützblech 3xD.17 A4 | 15.5
6003931 | supporting sheet 18x38 A4 | Stützblech 18x38 A4 | 17.6
6003932 | supporting sheet D.35 A4 | Stützblech D.35 A4 | 13.4
6003933 | supporting sheet D.30 A4 | Stützblech D.30 A4 | 5.2
6003934 | supporting sheet D.18 A4 | Stützblech D.18 A4 | 5.2
6003936 | supporting rail DIN46277 55.11804 St | Tragschiene DIN46277 St | 18.6
6003937 | supporting sheet 3xD.19 A4 | Stützblech 3xD.19 A4 | 13.4
6003938 | supporting sheet 3xD.16 A4 | Stützblech 3xD.16 A4 | 13.4
6003939 | supporting sheet 2xD.24 A4 | Stützblech 2xD.24 A4 | 5.2
6003940 | supporting sheet D.40 A4 | Stützblech D.40 A4 | 9.3
6003941 | supporting sheet D.35 A4 | Stützblech D.35 A4 | 11.4
6003942 | supporting sheet D.30 A4 | Stützblech D.30 A4 | 11.4
6003950 | insulation ring | Isolierring | 13.4
6003971 | pipe clamp D.118 53.15405 Stvz | Rohrschelle D.118 53.15405 Stvz | 48
6003972 | pipe clamp D.118 53.15405 1.4571 | Rohrschelle D.118 53.15405 1.4571 | 89
6003973 | pipe clamp D.114,3 53.15404 Stvz | Rohrschelle D.114,3 53.15404 Stvz | 50
6003974 | pipe clamp D.114,3 53.15404 1.4571 | Rohrschelle D.114,3 53.15404 1.4571 | 242
6003975 | pipe clamp D.114,3 53.15403 Stvz | Rohrschelle D.114,3 53.15403 Stvz | 198
6003976 | pipe clamp D.114,3 53.15403 1.4571 | Rohrschelle D.114,3 53.15403 1.4571 | 507
6003977 | pipe clamp D.98 53.15402 Stvz | Rohrschelle D.98 53.15402 Stvz | 48
6003978 | compensating tank 158x198x4 1.4571 | Ausgleichsbehälter 158x198x4 1.4571 | 345
6003981 | plate 380x200x15 53.17470 St | Platte 380x200x15 53.17470 St | 409
6003982 | plate 360x200x15 53.17308 St-verzinkt | Platte 360x200x15 53.17308 St-verzinkt | 180
6003983 | plate 360x200x15 53.17308 1.4571 | Platte 360x200x15 53.17308 1.4571 | 799
6003986 | handle 52.17333 St-Gummi | Traggriff 52.17333 St-Gummi | 276
6003987 | cable support 51.16636 St | Leitungsstütze 51.16636 St | 3488
6003988 | cable support 51.16636 St | Leitungsstütze 51.16636 St | 1052
6003989 | cable support 51.16615 St | Leitungsstütze 51.16615 St | 2181
6003991 | suspension T344- 51.15058VN02 St37-2 | Aufhängung T344- 51.15058VN02 St37-2 | 1104
6003992 | pipe clamp D.98 53.15402 1.4571 | Rohrschelle D.98 53.15402 1.4571 | 83
6003993 | pipe clamp D.88,9 53.15401 Stvz | Rohrschelle D.88,9 53.15401 Stvz | 47
6003994 | pipe clamp D.88,9 53.15401 1.4571 | Rohrschelle D.88,9 53.15401 1.4571 | 93
6003998 | guide sheet D.190/127x2 | Leitblech D.190/127x2 | 46
6004001 | pressure plate 26X65 A4 | Druckplatte 26X65 A4 | 156
6004002 | pressure plate 4XD.16 A2 | Druckplatte 4XD.16 A2 | 67
6004003 | pressure plate 3XD.24 A4 | Druckplatte 3XD.24 A4 | 67
6004004 | pressure plate 3XD.24 A2 | Druckplatte 3XD.24 A2 | 26
6004005 | pressure plate 3XD.20 A4 | Druckplatte 3XD.20 A4 | 67
6004013 | supporting sheet D.38 1.4401 | Stützblech D.38 1.4401 | 26
6004014 | supporting sheet D.32 1.4401 | Stützblech D.32 1.4401 | 15.5
6004015 | supporting sheet D.26 1.4401 | Stützblech D.26 1.4401 | 18.6
6004016 | supporting sheet w/o bore 1.4401 | Stützblech o.Bohrung 1.4401 | 22.7
6004020 | pressure plate 3XD.20 A2 | Druckplatte 3XD.20 A2 | 26
6004021 | pressure plate 3XD.16 A2 | Druckplatte 3XD.16 A2 | 26
6004022 | supporting sheet A2 | Stützblech A2 | 5.2
6004026 | supporting sheet D.46 1.4401 | Stützblech D.46 1.4401 | 57
6004031 | seal ring-profile NBR | Dichtring-Profil NBR | 38
6004032 | seal ring-profile Viton | Dichtring-Profil Viton | 362
6004034 | cable sealing D.14 EPDM 50 Sh | Kabelabdichtung D.14 EPDM 50 Sh | 21.7
6004038 | cable sealing 3XD.23 EPDM 70 Sh | Kabelabdichtung 3XD.23 EPDM 70 Sh | 124
6004047 | cable sealing 3xD.13,5 NBR 55 Sh | Kabelabdichtung 3xD.13,5 NBR 55 Sh | 26
6004055 | cable sealing 9x23,5 EPDM 70Sh | Kabelabdichtung 9x23,5 EPDM 70Sh | 18.6
6004057 | cable sealing D.29,5 EPDM 70Sh | Kabelabdichtung D.29,5 EPDM 70Sh | 5.2
6004058 | cable sealing D.27,5 EPDM 70Sh | Kabelabdichtung D.27,5 EPDM 70Sh | 9.3
6004059 | cable sealing D.25,7 EPDM 70 Sh | Kabelabdichtung D.25,7 EPDM 70 Sh | 15.5
6004060 | cable sealing D.23,2 EPDM 70Sh | Kabelabdichtung D.23,2 EPDM 70Sh | 9.3
6004065 | cable sealing 3xD.14,2 EPDM 70Sh | Kabelabdichtung 3xD.14,2 EPDM 70Sh | 11.4
6004066 | cable sealing 3xD.12,5 EPDM 70Sh | Kabelabdichtung 3xD.12,5 EPDM 70Sh | 8.3
6004068 | cable sealing 14,7x36 EPDM 70Sh | Kabelabdichtung 14,7x36 EPDM 70Sh | 70
6004074 | cable sealing D.18 EPDM 50 Sh | Kabelabdichtung D.18 EPDM 50 Sh | 21.7
6004076 | cable sealing D.17,5 EPDM 70Sh | Kabelabdichtung D.17,5 EPDM 70Sh | 5.2
6004077 | cable sealing D.15,7 EPDM 70Sh | Kabelabdichtung D.15,7 EPDM 70Sh | 9.3
6004078 | cable sealing D.13,9 EPDM 70Sh | Kabelabdichtung D.13,9 EPDM 70Sh | 8.3
6004080 | cable sealing EPDM 70Sh | Kabelabdichtung EPDM 70Sh | 21.7
6004083 | slide sleeve D.26/20x20 Sint B 50 | Gleitbuchse D.26/20x20 Sint B 50 | 11.4
6004085 | radial bearing D.87/72x90 MAT-4000 | Radiallager D.87/72x90 MAT-4000 | 885
6004086 | radial bearing D.87/72x80 EBM | Radiallager D.87/72x80 EBM | 792
6004087 | radial bearing D.50/40x10 1.4571+NBR | Radiallager D.50/40x10 1.4571+NBR | 564
6004089 | radial bearing D.85/65x48 1.4571+NBR | Radiallager D.85/65x48 1.4571+NBR | 1011
6004090 | seal ring-profile 5612 CR | Dichtring-Profil 5612 CR | 5.2
6004091 | seal ring-profile NBR | Dichtring-Profil NBR | 13.4
6004092 | seal ring ID.13 55.1935 CR | Dichtring ID.13 55.1935 CR | 31
6004093 | seal ring ID.18 55.1935 CR | Dichtring ID.18 55.1935 CR | 26
6004094 | seal ring ID.20 55.1935 CR | Dichtring ID.20 55.1935 CR | 26
6004095 | seal ring-profile 1646 Gi | Dichtring-Profil 1646 Gi | 5.2
6004096 | bush D.38x8,8 1.4301 | Laufbuchse D.38x8,8 1.4301 | 13.4
6004097 | radial bearing D.75/60x80 Carbon | Radiallager D.75/60x80 Kunstkohle | 215
6004098 | radial bearing D.110/90x86 CW508L+NBR | Radiallager D.110/90x86 CW508L+NBR | 845
6004103 | radial bearing D.40/31,9x40 Kunstkohle | Radiallager D.40/31,9x40 Kunstkohle | 50
6004105 | radial bearing D.55/40x28 CW508L+NBR | Radiallager D.55/40x28 CW508L+NBR | 128
6004106 | radial bearing D.62/50x70 Carbon | Radiallager D.62/50x70 Kunstkohle | 139
6004107 | radial bearing D.62/50x45 Carbon | Radiallager D.62/50x45 Kunstkohle | 131
6004108 | radial bearing D.62/50x45 Carbon | Radiallager D.62/50x45 Kunstkohle | 102
6004121 | cable sealing 3xD.14,5 NBR 55 Sh | Kabelabdichtung 3xD.14,5 NBR 55 Sh | 26
6004133 | cable sealing NBR 55 Sh | Kabelabdichtung NBR 55 Sh | 26
6004134 | seal ring Perbunan | Dichtring Perbunan | 5.2
6004140 | flat gasket D.813/975x3 IT | Flachdichtung D.813/975x3 IT | 332
6004141 | flat gasket D.6,2/9,9x0,8 Cu | Flachdichtung D.6,2/9,9x0,8 Cu | 5.2
6004142 | flat gasket D.100 55.15189 Gi | Flachdichtung D.100 55.15189 Gi | 83
6004146 | flat gasket D.105/135x0,2 paper | Flachdichtung D.105/135x0,2 Papier | 5.2
6004149 | flat gasket D.50/65x2 NBR | Flachdichtung D.50/65x2 NBR | 5.2
6004153 | seal ring PA6 Natur | Dichtring PA6 Natur | 5.2
6004156 | flat gasket D.275/324x0,3 Papier | Flachdichtung D.275/324x0,3 Papier | 5.2
6004157 | flat gasket D.440/530x0,3 paper | Flachdichtung D.440/530x0,3 Papier | 31
6004158 | flat gasket D.350/430x0,2 paper | Flachdichtung D.350/430x0,2 Papier | 5.2
6004163 | flat gasket D.138/181x0,2 paper | Flachdichtung D.138/181x0,2 Papier | 5.2
6004173 | mechanical shaft seal M377S8/35 R U1U1PE | GRD. M377S8/35 R U1U1PE | 627
6004174 | mechanical shaft seal 15.32.12DRQN1G 16. | GRD. 15.32.12DRQN1G 16.30.8LZC1 | 32
6004177 | mechanical shaft M4S3/65-00 EBPGG | GRD. M4S3/65-00 EBPGG | 1001
6004180 | mechanical seal 0X0-65-88160 | GRD. 0X0-65-88160 | 1496
6004186 | mechanical shaft seal M377/35LBuka1/Buka | GRD. M377/35LBuka1/Buka1+P(4122) | 970
6004188 | mechanical shaft seal M377G/18 | GRD. M377G/18 | 1371
6004190 | mechanical shaft seal M1S13/25-00-R-BEPG | GRD. M1S13/25-00-R-BEPGG | 105
6004193 | mechanical shaft seal M4/75 EBPGG | GRD. M4/75 EBPGG | 2528
6004196 | seal ring-profile CR | Dichtring-Profil CR | 351
6004197 | seal ring-profile 10627/1 CR | Dichtring-Profil 10627/1 CR | 57
6004199 | seal ring-profile NBR | Dichtring-Profil NBR | 18.6
6004200 | seal ring-profile Gi | Dichtring-Profil Gi | 215
6004201 | seal ring-profile Gi | Dichtring-Profil Gi | 26
6004203 | seal ring-profile 13783 CR | Dichtring-Profil 13783 CR | 355
6004207 | seal ring-profile NBR | Dichtring-Profil NBR | 432
6004208 | seal ring-profile NBR | Dichtring-Profil NBR | 421
6004209 | seal ring-profile 10696/1 CR | Dichtring-Profil 10696/1 CR | 105
6004210 | seal ring-profile NBR | Dichtring-Profil NBR | 13.4
6004217 | seal ring-profile Gi | Dichtring-Profil Gi | 46
6004218 | groove ring | Nutring | 32
6004221 | o-ring ID.85,32x3,53 Viton | O-Ring ID.85,32x3,53 Viton | 32
6004223 | flat gasket D.140/223x3 NBR | Flachdichtung D.140/223x3 NBR | 18.6
6004225 | seal ring-profile Viton | Dichtring-Profil Viton | 144
6004226 | seal ring-profile 16311 CR | Dichtring-Profil 16311 CR | 333
6004227 | seal ring-profile 16310 CR | Dichtring-Profil 16310 CR | 416
6004228 | seal ring-profile 15897 CR | Dichtring-Profil 15897 CR | 614
6004229 | seal ring-profile Gi | Dichtring-Profil Gi | 21.7
6004233 | flat gasket D.146,5/182/200x3 NR/SBR- | Flachdichtung D.146,5/182/200x3 NR/SBR- | 11.4
6004236 | flat gasket D.75/90x2 55.2824 Alwit | Flachdichtung D.75/90x2 55.2824 Alwit | 13.4
6004237 | flat gasket D.140/155x0,2 paper | Flachdichtung D.140/155x0,2 Papier | 5.2
6004239 | seal ring-profile 14466 CR | Dichtring-Profil 14466 CR | 375
6004241 | seal ring-profile NBR | Dichtring-Profil NBR | 40
6004243 | sealing collar NB 75Sh | Dichtmanschette NB 75Sh | 50
6004246 | seal ring-profile 14887 CR | Dichtring-Profil 14887 CR | 57
6004249 | seal ring-profile 14659/1 CR | Dichtring-Profil 14659/1 CR | 28
6004250 | seal ring-profile Viton | Dichtring-Profil Viton | 159
6004254 | wearing liner 74x60x5 PE500 | Verschleißeinlage 74x60x5 PE500 | 113
6004255 | wearing liner 134x120x5 PE500 | Verschleißeinlage 134x120x5 PE500 | 116
6004258 | gear wheel z=82 TR65/85 037.01.002 | Zahnrad z=82 TR65/85 037.01.002 | 3310
6004272 | fixation rubber 18741 Gi | Klemmgummi 18741 Gummi | 5.2
6004273 | wearing liner 94x80x5 PE500 | Verschleißeinlage 94x80x5 PE500 | 139
6004278 | washer D.58/28x2 A4 032.01.005 | Scheibe D.58/28x2 A4 032.01.005 | 31
6004317 | bearing ring | Lagerring | 26
6004321 | mechanical shaft seal counter ring MG1/3 | GRD. Gegenring MG1/30-G4Q1Q1VGG | 182
6004336 | cable trumpet 10 1584 | Leitungsdurchf. 10 1584 | 5.2
6004337 | cable trumpet 10 1583 | Leitungsdurchf. 10 1583 | 5.2
6004338 | cable clamp 03 0431 | Zugentlastungsschelle 03 0431 | 5.2
6004340 | foam rubber band 09 0001 | Moosgummischnur 09 0001 | 5.2
6004342 | top 01 1225 b.m.810582927 | Oberteil 01 1225 b.m.810582927 | 26
6004343 | ring D.206/80x45 1.4571 | Ring D.206/80x45 1.4571 | 507
6004344 | cable trumpet 53.18035 NBR43 | Leitungsdurchf. 53.18035 NBR43 | 55
6004345 | control board | Steuerplatine | 462
6004350 | zinc anodes Zink+St | Zinkopferanode Zink+St | 134
6004351 | ring D.222/145x35 | Ring D.222/145x35 | 239
6004352 | terminal board plastics | Klemmbrett Kunstst. | 47
6004353 | valve spring 17823 D.89x166,5 1.4401 | Ventilfeder 17823 D.89x166,5 1.4401 | 140
6004357 | top 01 1224 b.m.810533535 | Oberteil 01 1224 b.m.810533535 | 13.4
6004358 | top 01 1224 b.m.810532927 | Oberteil 01 1224 b.m.810532927 | 26
6004359 | radial bearing D.12/6x8 54.17977 iglidur | Radiallager D.12/6x8 54.17977 iglidurX | 9.3
6004360 | ejector SM 1011 6x40 DIN 1530 | Auswerferstift SM 1011 6x40 DIN 1530 | 40
6004361 | magnetic ring Oxydkeramik | Magnetring Oxydkeramik | 143
6004362 | ring D.190/115x8 St | Ring D.190/115x8 St | 198
6004363 | magnesium anode Magne+St | Magnesiumopferanode Magne+St | 409
6004397 | spring right 3,0x18,0x4,5 A2 | Schenkelfeder rechts 3,0x18,0x4,5 A2 | 31
6004413 | rubber buffer 04A.03.025-4 | Gummipuffer 04A.03.025-4 | 235
6004425 | Centring claw RZP75 A4 03801013 | ZentrierklaueRZP75 A4 03801013 | 113
6004443 | unt.Aussteif.RZP75 A4 03801005 | unt.Aussteif.RZP75 A4 03801005 | 116
6004478 | tightenning screw M12x844 A2.3 | Spannschraube M12x844 A2.3 | 57
6004479 | tightening screw M12x799 A2.3 | Spannschraube M12x799 A2.3 | 57
6004480 | tightening screw M12x717 A2-80 | Spannschraube M12x717 A2-80 | 57
6004482 | tightening screw M12x672 A2 | Spannschraube M12x672 A2 | 47
6004483 | tightening screw M12x627 A2-80 | Spannschraube M12x627 A2-80 | 70
6004484 | tightening screw M12x295 A2 | Spannschraube M12x295 A2 | 45
6004485 | tightening screw M12x245 A2 | Spannschraube M12x245 A2 | 26
6004486 | tightening screw M12x195 A2 | Spannschraube M12x195 A2 | 97
6004487 | tightening screw M12x145 A4 | Spannschraube M12x145 A4 | 103
6004488 | tightening screw M12x145 A2 | Spannschraube M12x145 A2 | 421
6004489 | tightening screw M12x934 A2-80 | Spannschraube M12x934 A2-80 | 124
6004490 | tightening screw M12x934 A2.3 | Spannschraube M12x934 A2.3 | 67
6004491 | tightening screw M12x320 A2 | Spannschraube M12x320 A2 | 47
6004492 | tightening screw M12x275 A2 | Spannschraube M12x275 A2 | 47
6004493 | tightening screw M12x230 A2 | Spannschraube M12x230 A2 | 32
6004494 | tightening screw M12x185 A2 | Spannschraube M12x185 A2 | 32
6004495 | tightening screw M12x140 A2 | Spannschraube M12x140 A2 | 32
6004497 | tightening screw M12x95 A2 | Spannschraube M12x95 A2 | 32
6004498 | tightening screw M12x627 A2 | Spannschraube M12x627 A2 | 47
6004499 | tightening screw M12x582 A2-80 | Spannschraube M12x582 A2-80 | 57
6004500 | tightening screw M12x582 A2 | Spannschraube M12x582 A2 | 52
6004501 | tightening screw M12x537 A2 | Spannschraube M12x537 A2 | 57
6004502 | tightening screw M12x492 A2 | Spannschraube M12x492 A2 | 159
6004503 | tightening screw M12x447 A2 | Spannschraube M12x447 A2 | 47
6004504 | tightening screw M12x402 A2 | Spannschraube M12x402 A2 | 47
6004505 | tightening screw M12x385 A2 | Spannschraube M12x385 A2 | 55
6004506 | tightening screw M12x327 A2 | Spannschraube M12x327 A2 | 32
6004507 | tightening screw M12x269 A2 | Spannschraube M12x269 A2 | 57
6004508 | tightening screw M12x211 A2 | Spannschraube M12x211 A2 | 70
6004509 | tightening screw M12x153 A2 | Spannschraube M12x153 A2 | 61
6004510 | tightening screw M12x777 A2-80 | Spannschraube M12x777 A2-80 | 57
6004511 | tightening screw M12x777 A2 | Spannschraube M12x777 A2 | 59
6004512 | adjusting screw 55.15362 A4 | Stellschraube 55.15362 A4 | 63
6004513 | grub screw M16x1.5x30 15146 A4 | Gewindestift M16x1.5x30 15146 A4 | 34
6004515 | tightening screw M12x617 A2 | Spannschraube M12x617 A2 | 76
6004516 | tightening screw M12x559 A2 | Spannschraube M12x559 A2 | 59
6004517 | tightening screw M12x501 A2 | Spannschraube M12x501 A2 | 47
6004518 | tightening screw M12x443 A2 | Spannschraube M12x443 A2 | 47
6004519 | tightening screw M12x527 A2 | Spannschraube M12x527 A2 | 168
6004520 | tightening screw M12x477 A2 | Spannschraube M12x477 A2 | 45
6004521 | screw M12x427 gesamt A2-70 | Schraube M12x427 gesamt A2-70 | 52
6004522 | tightening screw M12x427 A4 | Spannschraube M12x427 A4 | 93
6004523 | tightening screw M12x427 A2 | Spannschraube M12x427 A2 | 44
6004524 | tightening screw M12x377 A4 | Spannschraube M12x377 A4 | 81
6004525 | tightening screw M12x377 A2 | Spannschraube M12x377 A2 | 34
6004526 | tightening screw M12x727 A2 | Spannschraube M12x727 A2 | 50
6004527 | tightening screw M12x727 A2-80 | Spannschraube M12x727 A2-80 | 31
6004528 | tightening screw M12x677 A2 | Spannschraube M12x677 A2 | 231
6004529 | tightening screw M12x627 A2-80 | Spannschraube M12x627 A2-80 | 31
6004531 | tightening screw M12x577 A2-80 | Spannschraube M12x577 A2-80 | 31
6004532 | tightening screw M12x577 A2 | Spannschraube M12x577 A2 | 156
6004536 | rubber tape 20x3xL | Gummiband 20x3xL | 82
6004537 | fill-up valve | Füllventil | 66
6004538 | blank casing ZSD 500V50Hz,7h 32A 3+N+PE | Leergehäuse ZSD 500V50Hz,7h 32A 3+N+PE | 345
6004539 | blank casing ZSD 400V50Hz,6h 32A 3+N+PE | Leergehäuse ZSD 400V50Hz,6h 32A 3+N+PE | 383
6004544 | screw M10x120 A2 | Schraube M10x120 A2 | 11.4
6004545 | screw M6x40 A4-70 | Schraube M6x40 A4-70 | 11.4
6004547 | casing | Gehäuse-Thermoschwimmer 10457 PA | 8.3
6004554 | blank casing ZSD 500V50Hz,7h 16A 3+N+PE | Leergehäuse ZSD 500V50Hz,7h 16A 3+N+PE | 471
6004555 | blank casing ZSD 400V50Hz,6h 16A 3+N+PE | Leergehäuse ZSD 400V50Hz,6h 16A 3+N+PE | 362
6004557 | terminal support plastics | Klemmträger Kunstst. | 5.2
6004558 | casing-capacitor 20/30µF | Gehäuse-Kondensator 20/30µF | 13.4
6004559 | pressure switch S27X59 | Druckschalter S27x59 | 161
6004568 | screw M8x72 A4 | Schraube M8x72 A4 | 9.3
6004569 | screw M8x72 A2 | Schraube M8x72 A2 | 5.2
6004570 | screw M16x276 A4 | Schraube M16x276 A4 | 56
6004571 | screw M16x135 A4 | Schraube M16x135 A4 | 21.7
6004572 | screw M16x135 A2 | Schraube M16x135 A2 | 15.5
6004575 | screw M12x75 A4 | Schraube M12x75 A4 | 55
6004576 | screw M12x75 A2 | Schraube M12x75 A2 | 5.2
6004577 | screw M16x96 A4 | Schraube M16x96 A4 | 21.7
6004578 | screw M16x96 A2 | Schraube M16x96 A2 | 24.8
6004582 | screw M12x237 gesamt A4 | Schraube M12x237 gesamt A4 | 31
6004583 | screw M12x237 gesamt A2 | Schraube M12x237 gesamt A2 | 15.5
6004586 | screw M6x52.5 gesamt A2 | Schraube M6x52.5 gesamt A2 | 335
6004587 | screw M12x90 gesamt A4 | Schraube M12x90 gesamt A4 | 15.5
6004588 | screw M12x90 gesamt A2 | Schraube M12x90 gesamt A2 | 5.2
6004646 | key A 8x5x36 DIN6885 A4 | Paßfeder A 8x5x36 DIN6885 A4 | 1.7
6004647 | threaded disc D.35/M8x5 1.4571 | Gewindescheibe D.35/M8x5 1.4571 | 17.6
6004648 | washer 65x30x2,5 oval A2 | Scheibe 65x30x2,5 oval A2 | 190
6004649 | washer D.27,2/8,2x3 A2 | Scheibe D.27,2/8,2x3 A2 | 17.6
6004650 | annular tension spring 16100 1.4310 | Ringspannfeder 16100 1.4310 | 9.3
6004651 | annular tension spring 15163 1.4310 | Ringspannfeder 1.4310 | 17.6
6004652 | quicklock 6mm 1.4310 | Schnellbefestiger 6mm 1.4310 | 5.2
6004653 | key A 8x7x21 DIN6885 A4 | Paßfeder A 8x7x21 DIN6885 A4 | 5.2
6004654 | key A 6x4x18 54.2589 A4 | Paßfeder A 6x4x18 54.2589 A4 | 2.1
6004656 | key A 6x4x36 DIN6885 A4 1603 | Paßfeder A 6x4x36 DIN6885 A4 | 5.2
6004657 | key A 10x6x90 DIN6885 1.4571 | Paßfeder A 10x6x90 DIN6885 1.4571 | 18.6
6004658 | key A 10x6x40 55.1451 A4 | Paßfeder A 10x6x40 55.1451 A4 | 5.2
6004659 | key 10x6x28 55.1400 A4 | Paßfeder 10x6x28 A4 | 5.2
6004660 | circlips 54x1,8 55.2107 FSt | Sicherungsring 54x1,8 55.2107 FSt | 38
6004661 | circlips 174x2 54.1637 FSt | Sicherungsring 174x2 54.1637 FSt | 44
6004665 | screw plug M12x1 A4 | Verschlußschraube M12x1 A4 | 9.3
6004666 | screw plug G1/8A 55.1235 A4 | Verschlußschraube G1/8A 55.1235 A4 | 24.8
6004667 | quicklock 8mm 1.4310 | Schnellbefestiger 8mm 1.4310 | 5.2
6004668 | circlips 13547 Federstahl | Sicherungsring 13547 Federstahl | 8.3
6004669 | circlips 43,6x1,8 54.3438 FSt | Sicherungsring 43,6x1,8 54.3438 FSt | 5.2
6004670 | circlips 205x2 54.3079 FSt | Sicherungsring 205x2 54.3079 FSt | 43
6004673 | circlips 49x1,8 55.2828 FSt | Sicherungsring 49x1,8 55.2828 FSt | 5.2
6004677 | key 9,5x9,5x75 DIN6885 A4 | Paßfeder 9,5x9,5x75 DIN6885 A4 | 51
6004678 | key 9,5x9,5x86 DIN6885 A4 | Paßfeder 9,5x9,5x86 DIN6885 A4 | 57
6004679 | key B 6x4x35 DIN6885 A4 | Paßfeder B 6x4x35 DIN6885 A4 | 5.2
6004680 | key A 10x6x70 DIN6885 A4 | Paßfeder A 10x6x70 DIN6885 A4 | 9.3
6004688 | key A 16x10x63 DIN6885 1.4571 | Paßfeder A 16x10x63 DIN6885 1.4571 | 15.5
6004689 | key 10x6x74 DIN6885 1.4571 | Paßfeder 10x6x74 DIN6885 1.4571 | 21.7
6004690 | key A 12x8x63 DIN6885 A4 | Paßfeder A 12x8x63 DIN6885 A4 | 11.4
6004691 | key A 12x6x28 DIN6885 A4 | Paßfeder A 12x6x28 DIN6885 A4 | 5.2
6004692 | key A 6x4x12 DIN6885 A4 | Paßfeder A 6x4x12 DIN6885 A4 | 5.2
6004693 | key A 8x5x42 DIN6885 A4 | Paßfeder A 8x5x42 DIN6885 A4 | 5.2
6004694 | key A 16x10x45 DIN6885 54.2628 A4 | Paßfeder A 16x10x45 DIN6885 54.2628 A4 | 13.4
6004695 | key 10x8x53 DIN6885 A4 | Paßfeder 10x8x53 DIN6885 A4 | 9.3
6004696 | key A 8x7x13 DIN6885 A4 | Paßfeder A 8x7x13 DIN6885 A4 | 5.2
6004697 | key 8x7x15 DIN6885 A4 | Paßfeder 8x7x15 DIN6885 A4 | 5.2
6004698 | key 12x8x66 DIN6885 A4 | Paßfeder 12x8x66 DIN6885 A4 | 13.4
6004699 | key 8x5x22 A4 | Paßfeder 8x5x22 A4 | 2.1
6004704 | wear ring D.215/190x28 54.11890 St | Verschleißring D.215/190x28 54.11890 St | 159
6004706 | pump foot 52.14869 St | Pumpenfuß 52.14869 St | 121
6004707 | pump foot 52.14008 St | Pumpenfuß 52.14008 St | 244
6004708 | pump foot 52.11207 A4 | Pumpenfuß 52.11207 A4 | 1695
6004712 | stage casing 15452 1.4301 | Stufengehäuse 53.15452 1.4301 | 100
6004713 | stage casing 1729/1 NorylGFN 2V +1.4301 | Stufengehäuse 1729/1 NorylGFN 2V +1.4301 | 38
6004714 | stage casing 1500/1 NorylGFN2V+1.4301 | Stufengehäuse 1500/1 NorylGFN2V+1.4301 | 39
6004715 | stage casing 1496/1 NorylGFN2V+1.4301 | Stufengehäuse 1496/1 NorylGFN2V+1.4301 | 40
6004716 | ring D.795/577x82 St | Ring D.795/577x82 St | 2465
6004719 | strainer 114x262x2 1.4571 | Saugsieb 114x262x2 1.4571 | 225
6004720 | strainer 47x188x2 1.4571 | Saugsieb 47x188x2 1.4571 | 81
6004721 | strainer 47x158x2 1.4571 | Saugsieb 47x158x2 1.4571 | 139
6004722 | strainer 75x238x2 1.4571 | Saugsieb 75x238x2 1.4571 | 100
6004725 | pump foot 52.10766 1.4571 | Pumpenfuß 52.10766 1.4571 | 1709
6004726 | pump foot 52.10766 St | Pumpenfuß 52.10766 St | 212
6004730 | suction hose 54.18669 Stvz | Saugkorb 54.18669 Stvz | 992
6004731 | strainer 320x580x1,5 5001 1.4571 | Saugsieb 320x580x1,5 5001 1.4571 | 992
6004732 | strainer 320x580x1,5 5001 1.4301 | Saugsieb 320x580x1,5 5001 1.4301 | 993
6004736 | intermediate flange 52.12926 St | Zwischenflansch 52.12926 St | 373
6004737 | intermediate flange St | Zwischenflansch St | 417
6004739 | strainer 208x730x1 6819 1.4301 | Saugsieb 208x730x1 6819 1.4301 | 180
6004740 | strainer 214x876x1,5 6769/2 1.4301 | Saugsieb 214x876x1,5 6769/2 1.4301 | 348
6004741 | strainer 214x876x1 6769 1.4571 | Saugsieb 214x876x1 6769 1.4571 | 235
6004743 | strainer 120x432x0.7 1.4301 | Saugsieb 120x432x0.7 1.4301 | 61
6004744 | strainer 110x580x0,8 1.4301 | Saugsieb 110x580x0,8 1.4301 | 113
6004745 | diffuser 16891 NorylGFN3V | Leitrad 16891 NorylGFN3V | 77
6004746 | diffuser 15559 NorylGFN3V+1.4301 | Leitrad 15559 NorylGFN3V+1.4301 | 17.6
6004747 | diffuser 15543 NorylGFN3V+1.4301 | Leitrad 15543 NorylGFN3V+1.4301 | 202
6004751 | top stage casing Noryl GFN2V | Endstufengehäuse Noryl GFN2V | 32
6004752 | intermediate flange 53.11144/1 St | Zwischenflansch 53.11144/1 St | 387
6004754 | base ring NorylGFN3V+1.4301 | Grundring NorylGFN3V+1.4301 | 38
6004757 | top diffuser Hostaform C | Endleitrad Hostaform C | 9.3
6004758 | diffuser 17556 NorylGFN3V | Leitrad 17556 NorylGFN3V | 112
6004768 | cover for propeller M70x2LH PUR | Deckel für Propeller M70x2LH PUR | 168
6004771 | planetary gear 1st. T20 G4332002 | Planetengetriebe 1st. T20 G4332002 | 4381
6004783 | cover for propeller M60x4LH PUR | Deckel für Propeller M60x4LH PUR | 139
6004791 | sealing compound Sikaflex11FC-sw 600ml | Dichtmasse Sikaflex11FC -schwarz 600ml | 59
6004792 | sealing compound Sikaflex11FC-sw 300ml | Dichtmasse Sikaflex11FC-schwarz 300ml | 40
6004794 | strainer 36x234x2 1.4301 | Saugsieb 36x234x2 1.4301 | 102
6004796 | strainer 14x143x1 1.4301 | Saugsieb 14x143x1 1.4301 | 13.4
6004804 | c-profile C-S951 18x12x1,5 vz | C-Schiene C-S951 18x12x1,5 vz | 18.6
6004806 | sealing flange CZF-F4332007 | Dichtungsflansch CZF-F4332007 | 676
6004811 | Loctite 2701 5g flask | Loctite 2701 5g-Flasche | 15.5
6004817 | motor casing T49-6/58 400/50 SD F | Motorgehäuse T49-6/58 400/50 SD F | 51310
6004818 | motor casing FKT49-4/60 400/50 D F | Motorgehäuse FKT49-4/60 400/50 D F | 51310
6004827 | supporting plate 53.6139 St37 | Stützteller 53.6139 St37 | 869
6004828 | cable gland Akulon | Kabelbrille Akulon | 5.2
6004829 | bearing cover St | Lagerdeckel St | 236
6004830 | impeller-H D.130 NorylGFN3V+1.4301 | Laufrad-H D.130 NorylGFN3V+1.4301 | 113
6004834 | impeller-H D.92 NorylGFN3V+Polyu. | Laufrad-H D.92 NorylGFN3V+Polyu. | 31
6004839 | impeller-H D.130 NorylGFN3V | Laufrad-H D.130 NorylGFN3V | 44
6004840 | impeller-H D.130 NorylGFN3V+1.4301 | Laufrad-H D.130 NorylGFN3V+1.4301 | 139
6004842 | impeller-H D.130 NorylGFN3V+1.4301 | Laufrad-H D.130 NorylGFN3V+1.4301 | 94
6004857 | cooling labyrinth 52.10764 A2 | Kühlschlange 52.10764 A2 | 10081
6004872 | strainer 202x1287x2 18249 1.4301 | Saugsieb 202x1287x2 18249 1.4301 | 426
6004873 | strainer 134x877x2 18006 1.4571 | Saugsieb 134x877x2 18006 1.4571 | 355
6004874 | strainer 57x273x2 53.17962 1.4301 | Saugsieb 57x273x2 53.17962 1.4301 | 113
6004879 | coupling Franklin A4 | Kupplung Franklin A4 | 86
6004884 | cable protection sheet 1.4301 | Kabelschutzblech 1.4301 | 11.4
6004886 | strainer 202x741x1 14947 1.4301 | Saugsieb 202x741x1 14947 1.4301 | 162
6004888 | strainer 169x696x1 11793 1.4571 | Saugsieb 169x696x1 11793 1.4571 | 401
6004890 | strainer 550x1360x1,5 10775 1.4301 | Saugsieb 550x1360x1,5 10775 1.4301 | 824
6004891 | strainer 149x584x0,7 7722 1.4301 | Saugsieb 149x584x0,7 7722 1.4301 | 78
6004893 | strainer 141x584x1,0 15179 1.4571 | Saugsieb 141x584x1,0 15179 1.4571 | 239
6004894 | strainer 141x584x1,0 15179 1.4301 | Saugsieb 141x584x1,0 15179 1.4301 | 74
6004895 | strainer 228x876x1 15015 1.4571 | Saugsieb 228x876x1 15015 1.4571 | 394
6004896 | strainer 228x876x1 15015 1.4301 | Saugsieb 228x876x1 15015 1.4301 | 235
6004899 | strainer 202x741x1 14947 1.4571 | Saugsieb 202x741x1 14947 1.4571 | 169
6004900 | sand trap 15164 EPDM 70Sh | Sandglocke 15164 EPDM 70Sh | 21.7
6004901 | sand trap O 10556 NBR 60 Sh | Sandglocke O 10556 NBR 60 Sh | 11.4
6004902 | sand trap O 7728 NR 60 Sh | Sandglocke O 7728 NR 60 Sh | 5.2
6004903 | sand trap O 6808 NR 65 Sh | Sandglocke O 6808 NR 65 Sh | 24.8
6004904 | sand trap O 5772 NR 60 Sh | Sandglocke O 5772 NR 60 Sh | 5.2
6004906 | valve spring 17208 D.39x57 A4 | Ventilfeder 17208 D.39x57 A4 | 21.7
6004909 | impeller-R D.99 NorylGFN3V+1.4301 | Laufrad-R D.99 NorylGFN3V+1.4301 | 66
6004910 | impeller-R D.90 NorylGFN3V+1.4301 | Laufrad-R D.90 NorylGFN3V+1.4301 | 63
6004915 | valve spring 2203 D.49x48 A2 | Ventilfeder 2203 D.49x48 A2 | 5.2
6004916 | valve spindle M12x85 A2 | Ventilbolzen M12x85 A2 | 15.5
6004917 | valve disc 55.15439 1.4301 | Ventilscheibe 55.15439 1.4301 | 40
6004918 | valve seat 2078 CR 70Sh | Ventilsitz 2078 CR 70Sh | 5.2
6004919 | coupling Franklin 1.4401 | Kupplung Franklin 1.4401 | 379
6004920 | coupling Franklin 1.4401 | Kupplung Franklin 1.4401 | 379
6004921 | valve spring 15848 D.37,25x48 A4 | Ventilfeder 15848 D.37,25x48 A4 | 8.3
6004928 | film hose d.600x0,1 PE | Folienschlauch D.600x0,1 PE | 5.2
6004931 | gas compression spring AM8-BM8-150N | Gasdruckfeder 16-4-153-100-AM8-BM8-150N | 128
6004932 | gas compression spring AM8-BM8-250N | Gasdruckfeder 16-4-153-100-AM8-BM8-250N | 289
6004944 | hand crank for Haacon 4585 - 500kg | Kurbel für Seilwinde Haacon 4585 - 500kg | 388
6004945 | hand crank for Pfaff Alu 500kg | Kurbel für Handseilwinde Pfaff Alu 500kg | 374
6004946 | hand crank for Pfaff Alu 125kg | Kurbel für Handseilwinde Pfaff Alu 125kg | 216
6004947 | snap hook 80x8 1.4401 | Karabinerhaken 80x8 1.4401 | 17.6
6004951 | planetary gear FR HG-002040 | Planetengetriebe FR HG-002040 | 9095
6004953 | plug GPN300 F11 PE | Verschlußstopfen GPN300 F11 PE | 0.9
6004956 | cover GPN910/3791 LD-PE sw | Abdeckung GPN910/3791 LD-PE sw | 5.2
6004957 | hydraulik pump TFP100/7.8D C00 1F P80 | Zahnradpumpe TFP100/7.8D C00 1F P80 | 1647
6004960 | square plug 100x100 1,5-3 bk PE | Quadratstopfen 100x100 1,5-3 sw PE | 26
6004963 | cable clamp 26-36mm Gr.3 PA/VA | Leitungsklemme 26-36mm Gr.3 PA/VA | 96
6004964 | cable clamp 17-25mm Gr.2 PA/VA | Leitungsklemme 17-25mm Gr.2 PA/VA | 40
6004965 | cable clamp 10-16mm Gr.1 PA/VA | Leitungsklemme 10-16mm Gr.1 PA/VA | 31
6004966 | cable clamp ..-..mm Gr.. PA/VA | Leitungsklemme ..-..mm Gr.. PA/VA | 38
6004972 | square plug 80x80 2-4 bk PE | Quadratstopfen 80x80 2-4 sw PE | 13.4
6004973 | plug GPN300 V35 PE | Verschlußstopfen GPN300 V35 PE | 5.2
6004975 | plug GPN300 F32 PE | Verschlußstopfen GPN300 F32 PE | 5.2
6004976 | plug GPN300 F37 PE | Verschlußstopfen GPN300 F37 PE | 5.2
6004978 | fan jet 655 D.5/45 R1/4" | Fächerdüse 655 D.5/45 R1/4" | 63
6004983 | plug GPN300 F21 PE | Verschlußstopfen GPN300 F21 PE | 5.2
6004986 | gearbox motor C21-ERY 0,25/4-7L | Schneckengetriebemotor C21-ERY 0,25/4-7L | 2500
6004987 | gearbox motor C21-ERY 0,18/4-7L | Schneckengetriebemotor C21-ERY 0,18/4-7L | 2462
6004990 | gearbox motor C21-ERY 0,25/4-7L | Schneckengetriebemotor C21-ERY 0,18/4-7R | 2619
6004991 | cover plate Hengstler 1405675 | Abdeckplatte Hengstler 1405675 | 48
6004993 | protective strips STR7 | Schutzstreifen STR7 | 5.2
6005009 | cable gland PG11 Ms | Kabelverschraubung PG11 Ms | 5.2
6005013 | anchor bar HAS-U M20x240 AISI316 | Ankerstange HAS-U M20x240 A4 | 77
6005014 | dowel D.14 Polyamid HUD | Dübel D.14 Polyamid HUD | 5.2
6005017 | anchor bar HAS-U M16x190 AISI316 | Ankerstange HAS-U M16x190 A4 | 43
6005019 | rope hoist Pfaff Alu 125kg | Handseilwinde Pfaff Alu 125kg | 1048
6005020 | snap hook 50x5 1.4401 | Karabinerhaken 50x5 1.4401 | 9.3
6005021 | rope hoist Pfaff Alu 500kg | Handseilwinde Pfaff Alu 500kg | 2501
6005022 | rope hoist Pfaff LB 650kg | Handseilwinde Pfaff LB 650kg vz | 717
6005024 | anchor bar HIS-RN M16x170 AISI316 | Ankerstange HIS-RN M16x170 A4 | 168
6005025 | anchor bar HAS-U M8x110 AISI316 | Ankerstange HAS-U M8x110 A4 | 13.4
6005026 | diaphragm pump ST02 | Klein-Kompressor ST02 | 346
6005033 | segmental anchor HST-R M12/20 A4 | Durchsteckanker HST-R M12/20 A4 | 43
6005035 | reopening binder | Wiederöffnungsbänder | 5.2
6005038 | pencil electrode TR50/60 10m03501015 | Dichtr.Kontr. TR50/60 10m03501015 | 401
6005039 | diaphragm pump SW05 | Klein-Kompressor SW05 | 1238
6005045 | seal washer HG-0000-005119 | Dichtbuchse HG-0000-005119 | 244
6005046 | output shaft HG-0000-005117 | Abtriebswelle HG-0000-005117 | 834
6005048 | planetary stage i=4,714 F4339005 | Planetenstufe i=4,714 F4339005 | 1126
6005049 | planetary stage i=4,25 F4339004 | Planetenstufe i=4,25 F4339004 | 1126
6005056 | planetary gear 2st. BM1 HG-004312 | Planetengetriebe 2st. BM1 HG-004312 | 3932
6005075 | cover for propeller M60x2LH PUR | Deckel für Propeller M60x2LH PUR | 119
6005090 | pinion i=7,5 TR BM2 F4331017 | Ritzelwelle i=7,5 TR BM2 F4331017 | 688
6005093 | ring TR BM2 F4331010 | Ring TR BM2 F4331010 | 77
6005095 | output shaft 7,5kpl CZF-F4331002 1.4021 | Abtriebswelle 7,5kpl CZF-F4331002 1.4021 | 2482
6005096 | planetary gear 2st. i=7,5 G4331004 | Planetengetriebe 2st. i=7,5 G4331004 | 3932
6005097 | protecting cap SW24 GPN1000/1075 | Schutzkappe SW24 GPN1000/1075 | 1.1
6005098 | protecting cap M10SW17 round bk PE | Sechskantschutzkappe M10SW17 rund sw PE | 1.1
6005099 | hexafonal prot.cap M8SW13 rund sw PE | Sechskantschutzkappe M8SW13 rund sw PE | 1.1
6005100 | protecting cap M12SW19 round bk PE | Sechkantschutzkappe M12SW19 rund sw PE | 1.1
6005102 | plug GPN300 F042 PE | Verschlußstopfen GPN300 F042 PE | 1.1
6005104 | square plug 50x50 1,5-3 bk PE | Quadratstopfen 50x50 1,5-3 sw PE | 5.2
6005105 | plug GPN250/95 PE | Verschlußstopfen GPN250/95 PE | 5.2
6005111 | protective cap D.133 PE gr | Rohrschutzkappe D.133 PE gr | 5.2
6005113 | line fixation 26-36mm Gr.3 PA/VA | Leitungshalter 26-36mm Gr.3 PA/VA | 151
6005114 | line fixation 17-25mm Gr.2 PA/VA | Leitungshalter 17-25mm Gr.2 PA/VA | 52
6005115 | line fixation 10-16mm Gr.1 PA/VA | Leitungshalter 10-16mm Gr.1 PA/VA | 75
6005116 | cable clamp RS1.6/9 W5 (Norma) A4 | Leitungsklemme RS1.6/9 W5 (Norma) A4 | 5.2
6005117 | water filter cartridge 3/4" PN16 | Siebeinsatz für Schmutzfänger 3/4" PN16 | 56
6005118 | plug GPN500 B78 PE | Verschlußstopfen GPN500 B78 PE | 1.1
6005120 | plug GPN340 SW10 | Verschlußstopfen GPN340 SW10 | 1.1
6005123 | square plug 120x120 2,5-5 sw PE | Quadratstopfen 120x120 2,5-5 sw PE | 31
6005124 | protective cap D.139,7 PE gr | Rohrschutzkappe D.139,7 PE gr | 5.2
6005135 | coil RTC20 St | Schneckenflügel RTC20 St | 409
6005138 | screw M8x15 012.03.005-1 A2 Plas-B. | Schraube M8x15 012.03.005-1 A2 Plas-B. | 15.5
6005144 | plug GPN300 F401 PE | Verschlußstopfen GPN300 F401 PE | 2.1
6005145 | square plug VL 100x100x4-7 LD-PE sw | Vierkantstopfen VL 100x100x4-7 LD-PE sw | 31
6005150 | screw M8x15 012.03.005 A2 Plas-Bolt | Schraube M8x15 012.03.005 A2 Plas-Bolt | 15.5
6005153 | duct bolt SW17x58 Ms | Durchführungsbolzen SW17x58 Ms | 13.4
6005162 | duct bolt M30x1,5 L=131,5 Cu | Durchführungsbolzen M30x1,5 L=131,5 Cu | 346
6005163 | duct bolt M36x1,5 L=147 Cu | Durchführungsbolzen M36x1,5 L=147 Cu | 432
6005165 | duct bolt SW13x37 Ms | Durchführungsbolzen SW13x37 Ms | 5.2
6005176 | terminal board 53.10631 Phenolharz | Klemmbrett 53.10631 Phenolharz | 32
6005178 | terminal board plastics Polycarbonat | Klemmbrett Kunstst. Polycarbonat | 15.5
6005179 | terminal board Melaminharz | Klemmbrett Melaminharz | 46
6005181 | counter supporting disc 15383 T947 | Gegenlaufring 15383 T947 | 107
6005182 | counter supporting disc 15142 Glycodur F | Gegenlaufring 15142 Glycodur F | 18.6
6005183 | counter supporting disc 13558 T947 | Gegenlaufring 13558 T947 | 232
6005185 | counter supporting disc 12288 T947 | Gegenlaufring 12288 T947 | 358
6005186 | counter supporting disc T947 | Gegenlaufring T947 | 83
6005187 | ring D.310/170x25 St | Ring D.310/170x25 St | 276
6005188 | supporting plate D.78x14 1.4122+CY2C | Tragteller D.78x14 1.4122+CY2C | 515
6005189 | supporting plate D.147x30 1.4122+CY2C | Tragteller D.147x30 1.4122+CY2C | 682
6005192 | slide segment St | Gleitsegment St | 186
6005193 | slide segment St | Gleitsegment St | 253
6005194 | counter supporting disc 16244 T947 | Gegenlaufring 16244 T947 | 268
6005195 | mobile wear ring CY2C | Laufring CY2C | 144
6005196 | mobile wear ring LGU 5 | Laufring LGU5 | 83
6005199 | mobile wear ring CY10C | Laufring CY10C | 298
6005201 | screw terminal M12 16-120 qmm | Schraubklemme M12 16-120 qmm | 299
6005202 | counter supporting disc 53.7095/1 T947 | Gegenlaufring 53.7095/1 T947 | 400
6005203 | counter supporting disc 3236/1 CY10C | Gegenlaufring 3236/1 CY10C | 262
6005204 | counter supporting disc 3123/6 CY10C | Gegenlaufring 3123/6 CY10C | 479
6005205 | counter supporting disc 3123/5 T947 | Gegenlaufring 3123/5 T947 | 319
6005206 | mobile wear ring T947 | Laufring T947 | 161
6005208 | mobile wear ring T947 | Laufring T947 | 117
6005265 | supporting plate D.180x38 1.4122+carbon | Tragteller D.180x38 1.4122+Kunstkohle | 959
6005269 | radial bearing D.42/33,8x30 CY10C raw | Radiallager D.42/33,8x30 CY10C roh | 55
6005270 | radial bearing D.42/33,8x30 LGU C raw | Radiallager D.42/33,8x30 LGU C roh | 134
6005271 | radial bearing D.42/33,8x30 CY10C raw | Radiallager D.42/33,8x30 CY10C roh | 55
6005272 | radial bearing D.42/34x30 CY10C | Radiallager D.42/34x30 CY10C | 76
6005273 | radial bearing D.33/25x28 CY10C | Radiallager D.33/25x28 CY10C | 123
6005274 | radial bearing D.48/37,8x38 CY10C raw | Radiallager D.48/37,8x38 CY10C roh | 72
6005275 | radial bearing D.48/37,8x38 CY10C raw | Radiallager D.48/37,8x38 CY10C roh | 81
6005276 | radial bearing D.48/38x38 CY10C | Radiallager D.48/38x38 CY10C | 59
6005280 | radial bearing D.36/27,8x45 CY10C raw | Radiallager D.36/27,8x45 CY10C roh | 81
6005281 | radial bearing D.36/28x45 CY10C | Radiallager D.36/28x45 CY10C | 74
6005283 | radial bearing D.36/27,8x28 CY10C raw | Radiallager D.36/27,8x28 CY10C roh | 72
6005284 | radial bearing D.36/28x28 CY10C | Radiallager D.36/28x28 CY10C | 57
6005286 | radial bearing D.85/69,8x70 CY10C raw | Radiallager D.85/69,8x70 CY10C roh | 258
6005289 | radial bearing D.52/41,8x40 MY3B raw | Radiallager D.52/41,8x40 MY3B roh | 273
6005290 | radial bearing D.52/41,8x40 CY10C raw | Radiallager D.52/41,8x40 CY10C roh | 107
6005291 | radial bearing D.52/41,8x40 CY10C raw | Radiallager D.52/41,8x40 CY10C roh | 236
6005292 | radial bearing D.52/42x40 CY10C | Radiallager D.52/42x40 CY10C | 151
6005293 | radial bearing D.52/41,8x40 CY10C roh | Radiallager D.52/41,8x40 CY10C roh | 235
6005297 | radial bearing D.62/41,8x45 MY3B raw | Radiallager D.62/41,8x45 MY3B roh | 74
6005298 | radial bearing D.62/41,8x45 MY3B raw | Radiallager D.62/41,8x45 MY3B roh | 170
6005301 | radial bearing D.110/90x105 carbon | Radiallager D.110/90x105 Kunstkohle | 936
6005302 | radial bearing D.110/90x105 carbon | Radiallager D.110/90X105 Kunstkohle | 588
6005303 | radial bearing D.76,2/57,15x50 1.4571+NB | Radiallager D.76,2/57,15x50 1.4571+NBR | 641
6005304 | radial bearing D.62/41,8x70 CY10C raw | Radiallager D.62/41,8x70 CY10C roh | 233
6005308 | radial bearing D.50/35x28 1.4571+NBR | Radiallager D.50/35x28 1.4571+NBR | 818
6005309 | radial bearing D.110/89,7x90 carbon raw | Radiallager D.110/89,7x90 Kunstkohle roh | 799
6005311 | radial bearing D.38,1/25,4x31 1.4571+NBR | Radiallager D.38,1/25,4x31 1.4571+NBR | 490
6005312 | radial bearing D.45/33,7x28 B520XT/F raw | Radiallager D.45/33,7x28 B520XT/F roh | 95
6005313 | radial bearing D.33/24,8x28 CY10C raw | Radiallager D.33/24,8x28 CY10C roh | 56
6005314 | radial bearing D.33/24,8x28 CY10C raw | Radiallager D.33/24,8x28 CY10C roh | 39
6005315 | radial bearing D.62/49,8x45 Rekofa T946 | Radiallager D.62/49,8x45 Rekofa T946 roh | 87
6005316 | radial bearing D.62/49,8x45 CY10C raw | Radiallager D.62/49,8x45 CY10C roh | 151
6005317 | radial bearing D.62/49,8x35 Rekofa T946 | Radiallager D.62/49,8x35 Rekofa T946 roh | 102
6005319 | radial bearing D.65/45x40 1.4571+NBR60 | Radiallager D.65/45x40 1.4571+NBR60 | 460
6005321 | radial bearing D.90/70x44 Rg+Gi | Radiallager D.90/70x44 Rg+Gi | 389
6005322 | neck ring D.77x7 15583 1.4301 | Spaltring D.77x7 15583 1.4301 | 15.5
6005323 | washer D.55/38,5x1,5 1.4462 | Scheibe D.55/38,5x1,5 1.4462 | 13.4
6005324 | washer D.87,5/72x2 1.4301 | Scheibe D.87,5/72x2 1.4301 | 21.7
6005325 | washer D.16/8,2x3,5 A4 | Scheibe D.16/8,2x3,5 A4 | 5.2
6005326 | washer D.11,2/6,2x2 A4 | Scheibe D.11,2/6,2x2 A4 | 5.2
6005327 | washer D.44/25,5x1 1.4571 | Scheibe D.44/25,5x1 1.4571 | 9.3
6005328 | washer D.33,5/8,4x5 A2 | Scheibe D.33,5/8,4x5 A2 | 11.4
6005332 | sleeve material D.623/539x129 1.4470 | Buchsenmaterial D.623/539x129 1.4470 | 4048
6005335 | neck ring D.77x7 15584 1.4301 | Spaltring D.77x7 15584 1.4301 | 13.4
6005341 | supporting plate D.215x38 1.4122+carbon | Tragteller D.215x38 1.4122+Kunstkohle | 2768
6005342 | supporting plate D.150x30 1.4122+carbon | Tragteller D.150x30 1.4122+Kunstkohle | 1474
6005344 | washer D.53/35,5x1 1.4571 | Scheibe D.53/35,5x1 1.4571 | 18.6
6005347 | winding brace ring D.214 Noryl FE1630PW | Wickelkopfstützring D.214 Noryl FE1630PW | 21.7
6005348 | washer D.40/13x5 A2 | Scheibe D.40/13x5 A2 | 5.2
6005349 | winding brace ring Noryl FE1630PW sw | Wickelkopfstützring Noryl FE1630PW sw | 8.3
6005350 | spacer disc D.18/12,5x0,5 A4 12026 | Distanzscheibe D.18/12,5x0,5 A4 12026 | 5.2
6005351 | spacer disc D.16/10,5x0,5 A4 11998 | Distanzscheibe D.16/10,5x0,5 A4 11998 | 5.2
6005352 | spacer disc D.9,5/6,5x0,5 A4 11990 | Distanzscheibe D.9,5/6,5x0,5 A4 11990 | 5.2
6005353 | ring D.320/298x50 1.4571 | Ring D.320/298x50 1.4571 | 1692
6005354 | ring D.703/550x80 St | Ring D.703/550x80 St | 1702
6005355 | ring D.805/670x80 St | Ring D.805/670x80 St | 2181
6005357 | flange St37 | Flansch St37 | 112
6005363 | spacer ring D.125/105,1x18 St 13313 | Distanzring D.125/105,1x18 St 13313 | 91
6005367 | retaining ring O St37 | Haltering O St37 | 282
6005368 | retaining ring U St37 | Haltering U St37 | 81
6005369 | mobile wear ring O Polyurethan 85Sh | Laufring O Polyurethan 85Sh | 13.4
6005370 | mobile wear ring U Polyurethan 85Sh | Laufring U Polyurethan 85Sh | 5.2
6005372 | ring D.408/320x6 54.1673/1 Ms | Ring D.408/320x6 54.1673/1 Ms | 570
6005374 | pressure ring 31,6x1 1.4571 | Druckring 31,6x1 1.4571 | 5.2
6005375 | pressure ring 26 18 1,0 PG21 Ms | Druckring 26 18 1,0 PG21 Ms | 5.2
6005376 | pressure ring 26 16 1,0 PG21 Ms | Druckring 26 16 1,0 PG21 Ms | 5.2
6005481 | circulation pipe U 1.4301 | Zirkulationsrohr U 1.4301 | 216
6005482 | circulation pipe O 1.4301 | Zirkulationsrohr O 1.4301 | 288
6005627 | mixer head 17682 Abrasit raw | Rührkopf 17682 Abrasit roh | 162
6005822 | wear plate 1693 GG raw | Schleißwand 1693 GG roh | 87
6005834 | moos 1m*1m*04mm Nr18 | Moosgummi 1m*1m*04mm Nr18 | 190
6005841 | gasket paper 1mm Abil | Dichtungspapier 1mm Abil | 121
6005842 | gasket paper 0,25mm Abil | Dichtungspapier 0,25mm Abil | 74
6005852 | sealing plate 3mm stark | Dichtungsplatte 3mm stark | 1249
6005854 | Klingerit 1000*1000*2 mm | Klingerit 1000*1000*2 mm | 345
6005859 | angle profil 220x100x10 canted 1.4301 | Winkelprofil 220x100x10 gekantet 1.4301 | 1010
6005862 | hollow profile 60x60x4 DIN2395 1.4301 | Hohlprofil 60x60x4 DIN2395 1.4301 | 123
6005863 | hollow profile 100x100x4 DIN2395 1.4301 | Hohlprofil 100x100x4 DIN2395 1.4301 | 225
6005870 | hollow profile 100x100x4 DIN2395 1.4571 | Hohlprofil 100x100x4 DIN2395 1.4571 | 454
6005871 | hollow profile 80x80x4 DIN2395 1.4571 | Hohlprofil 80x80x4 DIN2395 1.4571 | 269
6005883 | angle profil 220x100x10 canted St37 | Winkelprofil 220x100x10 gekantet St37 | 438
6005927 | threaded tube 60,3x3,65 DIN2440 St vz | Gewinderohr 60,3x3,65 DIN2440 St vz | 40
6006005 | mixer head S_3497 GG raw | Rührkopf S_3497 GG roh | 5.2
6006014 | Teflonpl.600*600 1mm PTFEnatur | Teflonpl.600*600 1mm PTFEnatur | 405
6006518 | washer 220x45 Tecaflon | Scheibe 220x45 Tecaflon | 1289
6006519 | washer 140x40 Tecaflon | Scheibe 140x40 Tecaflon | 500
6006520 | Füller XB 3002C (DT 082) | Füller XB 3002C (DT 082) | 26
6006529 | ring D.470/437 1.4571 | Ring D.470/437 1.4571 | 18255
6006536 | Araldit CY205 | Araldit CY205 | 123
6006552 | washer D.600x75 GG | Scheibe D.600x75 GG | 2016
6006553 | washer D.450x50 GG | Scheibe D.450x50 GG | 954
6006554 | washer D.325x114 St50 | Scheibe D.325x114 St50 | 852
6006555 | washer D.320x40 GG | Scheibe D.320x40 GG | 430
6006556 | washer D.250x45 Sustamid | Scheibe D.250x45 Sustamid | 302
6006557 | supporting plate D.250x65 1.4034 | Tragteller D.250x65 1.4034 | 782
6006558 | washer D.250/120x75 PA12G | Scheibe D.250/120x75 PA12G | 885
6006738 | adjusting screw 55.14945 A4 | Stellschraube 55.14945 A4 | 38
6006739 | adjusting screw 55.14945 A2 | Stellschraube 55.14945 A2 | 38
6006740 | pressing screw CPG36 46255 1.4401 | Druckschraube CPG36 46255 1.4401 | 214
6006741 | pressing screw CPG29 46255 1.4401 | Druckschraube CPG29 46255 1.4401 | 167
6006743 | pressing screw CPG16 46255 1.4401 | Druckschraube CPG16 46255 1.4401 | 45
6006744 | screw M16x105 gesamt A2 ähnl. DIN939 | Schraube M16x105 gesamt A2 ähnl. DIN939 | 77
6006745 | screw M16x100 gesamt A2 ähnl. DIN939 | Schraube M16x100 gesamt A2 ähnl. DIN939 | 77
6006746 | screw M16x95 desamt A2 ähnl. DIN939 | Schraube M16x95 desamt A2 ähnl. DIN939 | 82
6006747 | screw M6x77 55.12728 A2 | Schraube M6x77 55.12728 A2 | 63
6006751 | adjusting screw 55.8094 1.4021 | Stellschraube 55.8094 1.4021 | 599
6006752 | tightening screw M12x1559 1.4541 | Spannschraube M12x1559 1.4541 | 201
6006753 | tightening screw M12x1455 1.4541 | Spannschraube M12x1455 1.4541 | 201
6006754 | tightening screw M12x1247 1.4541 | Spannschraube M12x1247 1.4541 | 201
6006755 | tightening screw M12x1195 1.4541 | Spannschraube M12x1195 1.4541 | 152
6006756 | tightening screw M10x1191 1.4541 | Spannschraube M10x1191 1.4541 | 201
6006757 | tightening screw M10x1139 1.4541 | Spannschraube M10x1139 1.4541 | 147
6006759 | pressing screw CPG13,5 46255 1.4401 | Druckschraube CPG13,5 46255 1.4401 | 110
6006762 | pressing screw CPG21 46255 1.4401 | Druckschraube CPG21 46255 1.4401 | 123
6006780 | adjusting screw 54.16318 A4 | Stellschraube 54.16318 A4 | 38
6006781 | screw M12x183 S.3704 A2 | Schraube M12x183 S.3704 A2 | 124
6006782 | screw M27x80 A4 DIN939 | Schraube M27x80 A4 DIN939 | 112
6006784 | screw M16x125 A2 mit Zapfen D.12 | Schraube M16x125 A2 mit Zapfen D.12 | 152
6006785 | screw M16x110 gesamt A2 ähnl. DIN939 | Schraube M16x110 gesamt A2 ähnl. DIN939 | 194
6006793 | tightening screw M10x1087 1.4541 | Spannschraube M10x1087 1.4541 | 147
6006794 | tightening screw M8x347 15598+/2 A2-80 | Spannschraube M8x347 15598+/2 A2-80 | 70
6006795 | tightening screw M8x328 15598+/2 A2-80 | Spannschraube M8x328 15598+/2 A2-80 | 152
6006796 | tightening screw M8x291 15598+/2 A2-80 | Spannschraube M8x291 15598+/2 A2-80 | 43
6006797 | tightening screw M8x254 15598+/2 A2-80 | Spannschraube M8x254 15598+/2 A2-80 | 66
6006798 | tightening screw M8x235 15598+/2 A2-80 | Spannschraube M8x235 15598+/2 A2-80 | 151
6006799 | tightening screw M8x217 15598+/2 A2-80 | Spannschraube M8x217 15598+/2 A2-80 | 117
6006800 | tightening screw M8x180 15598+/2 A2-80 | Spannschraube M8x180 15598+/2 A2-80 | 50
6006801 | tightening screw M8x513 15598+/2 A2-80 | Spannschraube M8x513 15598+/2 A2-80 | 34
6006802 | tightening screw M8x476 15598+/2 A2-80 | Spannschraube M8x476 15598+/2 A2-80 | 121
6006803 | tightening screw M8x458 15598+/2 A2-80 | Spannschraube M8x458 15598+/2 A2-80 | 75
6006804 | tightening screw M8x439 15598+/2 A4-80 | Spannschraube M8x439 15598+/2 A4-80 | 95
6006805 | tightening screw M8x439 15598+/2 A2-80 | Spannschraube M8x439 15598+/2 A2-80 | 112
6006806 | tightening screw M8x402 15598+/2 A2-80 | Spannschraube M8x402 15598+/2 A2-80 | 38
6006807 | tightening screw M8x365 15598+/2 A2-80 | Spannschraube M8x365 15598+/2 A2-80 | 74
6006808 | tightening screw M10x389 54.11639 1.4541 | Spannschraube M10x389 54.11639 1.4541 | 61
6006809 | tightening screw M10x329 54.11639 1.4571 | Spannschraube M10x329 54.11639 1.4571 | 102
6006810 | tightening screw M10x329 54.11639 1.4541 | Spannschraube M10x329 54.11639 1.4541 | 48
6006811 | tightening screw M10x269 54.11639 1.4571 | Spannschraube M10x269 54.11639 1.4571 | 119
6006812 | tightening screw M10x269 54.11639 1.4541 | Spannschraube M10x269 54.11639 1.4541 | 50
6006813 | tightening screw M10x209 54.11639 1.4541 | Spannschraube M10x209 54.11639 1.4541 | 50
6006814 | tightening screw M10x149 54.11639 1.4541 | Spannschraube M10x149 54.11639 1.4541 | 131
6006815 | tightening screw M8x143 15598+/2 A2-80 | Spannschraube M8x143 15598+/2 A2-80 | 150
6006816 | tightening screw M8x106 15598+/2 A2-80 | Spannschraube M8x106 15598+/2 A2-80 | 116
6006817 | tightening screw M10x689 54.11639 1.4541 | Spannschraube M10x689 54.11639 1.4541 | 117
6006818 | tightening screw M10x629 54.11639 1.4541 | Spannschraube M10x629 54.11639 1.4541 | 107
6006819 | tightening screw M10x569 54.11639 1.4541 | Spannschraube M10x569 54.11639 1.4541 | 116
6006820 | tightening screw M10x509 54.11639 1.4541 | Spannschraube M10x509 54.11639 1.4541 | 74
6006821 | tightening screw M10x449 54.11639 1.4541 | Spannschraube M10x449 54.11639 1.4541 | 72
6006822 | tightening screw M10x619 1.4541 | Spannschraube M10x619 1.4541 | 121
6006823 | tightening screw M10x567 1.4571 | Spannschraube M10x567 1.4571 | 137
6006824 | tightening screw M10x567 1.4541 | Spannschraube M10x567 1.4541 | 121
6006825 | tightening screw M10x517 1.4541 | Spannschraube M10x517 1.4541 | 121
6006826 | tightening screw M10x463 1.4541 | Spannschraube M10x463 1.4541 | 121
6006827 | tightening screw M10x411 1.4541 | Spannschraube M10x411 1.4541 | 121
6006828 | tightening screw M10x359 1.4541 | Spannschraube M10x359 1.4541 | 139
6006829 | tightening screw M10x1035 1.4541 | Spannschraube M10x1035 1.4541 | 121
6006830 | tightening screw M10x931 1.4541 | Spannschraube M10x931 1.4541 | 143
6006831 | tightening screw M10x879 1.4541 | Spannschraube M10x879 1.4541 | 143
6006832 | tightening screw M10x827 1.4541 | Spannschraube M10x827 1.4541 | 143
6006833 | tightening screw M10x775 1.4541 | Spannschraube M10x775 1.4541 | 143
6006834 | tightening screw M10x727 1.4541 | Spannschraube M10x727 1.4541 | 181
6006835 | tightening screw M10x671 1.4541 | Spannschraube M10x671 1.4541 | 121
6006836 | tightening screw M8x698 15598+/2 A2-80 | Spannschraube M8x698 15598+/2 A2-80 | 99
6006837 | tightening screw M8x680 15598+/2 A2-80 | Spannschraube M8x680 15598+/2 A2-80 | 56
6006838 | tightening screw M8x661 15598+/2 A2-80 | Spannschraube M8x661 15598+/2 A2-80 | 114
6006839 | tightening screw M8x624 15598+/2 A2-80 | Spannschraube M8x624 15598+/2 A2-80 | 97
6006840 | tightening screw M8x587 15598+/2 A2-80 | Spannschraube M8x587 15598+/2 A2-80 | 97
6006841 | tightening screw M8x569 15598+/2 A2-80 | Spannschraube M8x569 15598+/2 A2-80 | 112
6006842 | tightening screw M8x550 15598+/2 A2-80 | Spannschraube M8x550 15598+/2 A2-80 | 157
6006843 | tightening screwe M8x660 53.15598/1A4-80 | Spannschraube M8x660 53.15598/1 A4-80 | 97
6006844 | tightening screw M8x846 15598+/2 A2-80 | Spannschraube M8x846 15598+/2 A2-80 | 100
6006845 | tightening screw M8x809 15598+/2 A2-80 | Spannschraube M8x809 15598+/2 A2-80 | 99
6006846 | tightening screw M8x791 15598+/2 A2-80 | Spannschraube M8x791 15598+/2 A2-80 | 115
6006847 | tightening screw M8x772 15598+/2 A2-80 | Spannschraube M8x772 15598+/2 A2-80 | 99
6006848 | tightening screw M8x735 15598+/2 A4-80 | Spannschraube M8x735 15598+/2 A4-80 | 99
6006849 | tightening screw M8x735 15598+/2 A2-80 | Spannschraube M8x735 15598+/2 A2-80 | 47
6006984 | key steel 8x7 DIN6880 A2 | Keilstahl 8x7 DIN6880 A2 | 34
6006985 | key steel 8x5 DIN6880 A4 | Keilstahl 8x5 DIN6880 A4 | 159
6006987 | key steel 6x6 DIN6880 A4 | Keilstahl 6x6 DIN6880 A4 | 86
6006988 | key steel 6x4 DIN6880 1.4571 | Keilstahl 6x4 DIN6880 1.4571 | 57
6006989 | key steel 5x5 DIN6880 C45K | Keilstahl 5x5 DIN6880 C45K | 11.4
6006990 | key steel 4x3 DIN6880 A4 | Keilstahl 4x3 DIN6880 A4 | 34
6006994 | pipe D.18x1,5 DIN2462 1.4301 | Rohr D.18x1,5 DIN2462 1.4301 | 105
6006995 | pipe D.18x1 Cu | Rohr D.18x1 Cu | 57
6006997 | pipe D.15x1 Cu | Rohr D.15x1 Cu | 45
6007006 | pipe D.6x1 Cu | Rohr D.6x1 Cu | 43
6007007 | key steel 28x16 DIN6880 1.4571 | Keilstahl 28x16 DIN6880 1.4571 | 439
6007008 | key steel 25x14 DIN6880 A4 | Keilstahl 25x14 DIN6880 A4 | 712
6007009 | key steel 25x14 DIN6880 A2 | Keilstahl 25x14 DIN6880 A2 | 389
6007010 | key steel 22x14 DIN6880 1.4571 | Keilstahl 22x14 DIN6880 1.4571 | 529
6007011 | key steel 22x9 DIN6880 A4 | Keilstahl 22x9 DIN6880 A4 | 335
6007015 | pipe D.8x1 Cu | Rohr D.8x1 Cu | 46
6007016 | pipe D.8x1 A4 | Rohr D.8x1 A4 | 48
6007188 | pipe D.88,9x2,6 DIN17455 1.4571 | Rohr D.88,9x2,6 DIN17455 1.4571 | 249
6007418 | protecting cap for | Schutzkappe f. Stromschutzsch. | 8.3
6007419 | plug GPN300 F19 Plastik | Verschlußstopfen GPN300 F19 Plastik | 5.2
6007420 | plug GPN900 A39 Plastik | Verschlußstopfen GPN900 A39 Plastik | 5.2
6007421 | plug GPN600 B1090 | KEGELVERSCHLUSS GPN600 B1090 | 5.2
6007422 | conical plug GPN600 B715 R2 1/2 | KEGELVERSCHLUSS GPN600 B715 R2 1/2 | 5.2
6007423 | flange 100/16 DIN2576/B 1.4301 | Flansch 100/16 DIN2576/B 1.4301 | 362
6007424 | flange 150 168,3 DIN2576/B 1.4571 | Flansch 150 168,3 DIN2576/B 1.4571 | 595
6007425 | flange 150 168,3 - 1.4571 | Flansch 150 168,3 - 1.4571 | 492
6007430 | cable peotection HV2206 | Knickschutztülle HV2206 | 5.2
6007432 | flat gasket D.112/120x0,5 paper | Flachdichtung D.112/120x0,5 Papier | 8.3
6007435 | flat gasket D.75/82x0,2 paper | Flachdichtung D.75/82x0,2 Papier | 4.2
6007436 | flat gasket D.60/78x2 Papier | Flachdichtung D.60/78x2 Papier | 13.4
6007438 | cable peotection Pg29 | Knickschutztülle Pg29 | 13.4
6007439 | diaphragm BFA 180/170-60 NBR | Ausgleichsmembrane BFA 180/170-60 NBR | 390
6007442 | flat gasket D.205/236x0,2 paper | Flachdichtung D.205/236x0,2 Papier | 5.2
6007443 | flat gasket D.195/215x0,2 paper | Flachdichtung D.195/215x0,2 Papier | 9.3
6007459 | flange R4 560*569 DIN24154 St | Flansch R4 560x569 DIN24154 St | 1090
6007462 | flange B65x76,1 DIN2573 1.4571 | Flansch B65x76,1 DIN2573 1.4571 | 289
6007464 | flange 150 168,3 DIN2633/C A4 | Flansch 150 168,3 DIN2633/C A4 | 599
6007473 | shaft seal ring B55/80x10 Domsel NBR+A2 | RWDR B55/80x10 Domsel NBR+A2 | 47
6007474 | shaft seal ring A55/80x10 Domsel NBR+A2 | RWDR A55/80x10 Domsel NBR+A2 | 56
6007475 | shaft seal ring A55/70x8 DIN3760 NBR+A2 | RWDR A55/70x8 DIN3760 NBR+A2 | 9.3
6007476 | shaft seal ring A52/38x7 DIN3760 NB+A2 | RWDR A52/38x7 DIN3760 NB+A2 | 5.2
6007477 | shaft seal ring A50/65x8 DIN3760 NB+A2 | RWDR A50/65x8 DIN3760 NB+A2 | 11.4
6007478 | shaft seal ring A45/62x16 DIN3760 NB+A2 | RWDR A45/62x16 DIN3760 NB+A2 | 43
6007480 | shaft seal ring A90/110x12 DIN3760 NBR+A | RWDR A90/110x12 DIN3760 NBR+A2 | 45
6007481 | Shaft Seal Ring A80/100x10 DIN3760 NB+A2 | RWDR A80/100x10 DIN3760 NB+A2 | 31
6007482 | shaft seal ring A75/95x10 DIN3760 NBR+A2 | RWDR A75/95x10 DIN3760 NBR+A2 | 95
6007483 | shaft seal ring A70/85x8 DIN3760 NBR+A2 | RWDR A70/85x8 DIN3760 NBR+A2 | 9.3
6007484 | shaft seal ring A65/85x10 DIN3760 NBR+A2 | RWDR A65/85x10 DIN3760 NBR+A2 | 57
6007485 | shaft seal ring A60/75x8 DIN3760 NBR+A2 | RWDR A60/75x8 DIN3760 NBR+A2 | 57
6007487 | shaft seal ring A25/35x7 DIN3760 NBR+A2 | RWDR A25/35x7 DIN3760 NBR+A2 | 5.2
6007488 | shaft seal ring A22/40x7 DIN3760 NBR+A2 | RWDR A22/40x7 DIN3760 NBR+A2 | 5.2
6007489 | shaft seal ring A15/37x10 DIN3760 NBR+A2 | RWDR A15/37x10 DIN3760 NBR+A2 | 21.7
6007490 | shaft seal ring A15/26x7 DIN3760 FKM | RWDR A15/26x7 DIN3760 FKM | 5.2
6007493 | shaft seal ring A28/40x7 DIN3760 NBR+A4 | RWDR A28/40x7 DIN3760 NBR+A4 | 8.3
6007494 | shaft seal ring A42/60x10 DIN3760 NB+A2 | RWDR A42/60x10 DIN3760 NB+A2 | 5.2
6007499 | shaft seal ring A30/40x7 DIN3760 NBR+A2 | RWDR A30/40x7 DIN3760 NBR+A2 | 8.3
6007500 | shaft seal ring AC115/140x12 Domsel NBR | RWDR AC115/140x12 Domsel NBR+Metal | 114
6007501 | seal ring A35/22x0,2 - Cu | Dichtring A35/22x0,2 - Cu | 5.2
6007502 | seal ring A22/28x0,2 - Cu | Dichtring A22/28x0,2 - Cu | 11.4
6007504 | seal ring A20/28x0,2 - Cu | Dichtring A20/28x0,2 - Cu | 5.2
6007505 | seal ring A17/25x2 - Cu | Dichtring A17/25x2 - Cu | 5.2
6007507 | seal ring A33/28x2 DIN7603 Cu | Dichtring A33/28x2 DIN7603 Cu | 5.2
6007508 | flat gasket D.42/54x0,2 paper | Flachdichtung D.42/54x0,2 Papier | 5.2
6007512 | seal ring A33/39x2 DIN7603 PA | Dichtring A33/39x2 DIN7603 PA | 13.4
6007513 | seal ring A33/28x2 DIN7603 PA | Dichtring A33/28x2 DIN7603 PA | 11.4
6007514 | seal ring A14/18x1 DIN7603 IT | Dichtring A14/18x1 DIN7603 IT | 5.2
6007515 | shaft seal ring IV/2 17/40x8 Prelon PTFE | RWDR IV/2 17/40x8 Prelon PTFE-8 | 171
6007516 | shaft seal ring B17/40x7 Domsel NBR+A2 | RWDR B17/40x7 Domsel NBR+A2 | 21.7
6007517 | shaft seal ring AB170/200x15 Domsel FKM | RWDR AB170/200x15 Domsel FKM | 473
6007519 | shaft seal ring 100/130x12 HN2390 NB+A2 | RWDR 100/130x12 HN2390 NB+A2 | 128
6007520 | shaft seal ring A120/150x12 Domsel FKM | RWDR A120/150x12 Domsel FKM | 209
6007521 | shaft seal ring AC200/230x15 Domsel | RWDR AC200/230x15 Domsel | 589
6007525 | shaft seal ring AC150/180x15 Domsel FKM | RWDR AC150/180x15 Domsel FKM | 471
6007526 | shaft seal ring AC68/90x10 Domsel FKM | RWDR AC68/90x10 Domsel FKM | 131
6007527 | shaft seal ring BC20/35x7 Domsel NBR+A2 | RWDR BC20/35x7 Domsel NBR+A2 | 31
6007556 | cable trumpet M24 5M ÖLF 7x1,5 KIT | Leitungsdurchf. M24 5M ÖLF 7x1,5 SET | 521
6007576 | cable trumpet M24 10M ÖLF 7x1,5 KIT | Leitungsdurchf. M24 10M ÖLF 7x1,5 SET | 670
6007640 | o-ring ID.360,0x15,0 NBR55 | O-Ring ID.360,0x15,0 NBR55 | 226
6007641 | o-ring ID.150,0x3,0 Viton | O-Ring ID.150,0x3,0 Viton | 9.3
6007643 | o-ring ID.142,0x3,0 Viton 80 | O-Ring ID.142,0x3,0 Viton 80 | 9.3
6007644 | o-ring ID.142,0x3,0 NBR70 | O-Ring ID.142,0x3,0 NBR70 | 5.2
6007645 | o-ring ID.136,0x3,0 NBR70 | O-Ring ID.136,0x3,0 NBR70 | 5.2
6007646 | o-ring ID.132,0x3,0 Viton | O-Ring ID.132,0x3,0 Viton | 13.4
6007650 | o-ring ID.180,0x3,0 Viton | O-Ring ID.180,0x3,0 Viton | 18.6
6007651 | o-ring ID.180,0x3,0 NBR | O-Ring ID.180,0x3,0 NBR | 57
6007652 | o-ring ID.170,0x3,0 NBR70 | O-Ring ID.170,0x3,0 NBR70 | 5.2
6007653 | o-ring ID.160,0x3,0 Viton | O-Ring ID.160,0x3,0 Viton | 18.6
6007654 | o-ring ID.132,0x3,0 NBR | O-Ring ID.132,0x3,0 NBR | 5.2
6007655 | o-ring ID.105,0x3,0 NBR70 | O-Ring ID.105,0x3,0 NBR70 | 22.7
6007656 | o-ring ID.102,0x3,0 Viton 75 | O-Ring ID.102,0x3,0 Viton 75 | 9.3
6007657 | o-ring ID.102,0x3,0 NBR70 | O-Ring ID.102,0x3,0 NBR70 | 5.2
6007659 | o-ring ID.92,0x3,0 Viton | O-Ring ID.92,0x3,0 Viton | 7.3
6007660 | o-ring ID.92,0x3,0 NBR70 | O-Ring ID.92,0x3,0 NBR70 | 5.2
6007661 | o-ring ID.110,0x3,0 NBR70 | O-Ring ID.110,0x3,0 NBR70 | 5.2
6007662 | o-ring ID.125,0x3,0 Viton | O-Ring ID.125,0x3,0 Viton | 11.4
6007663 | o-ring ID.125,0x3,0 NBR | O-Ring ID.125,0x3,0 NBR | 5.2
6007664 | o-ring ID.122,0x3,0 Viton | O-Ring ID.122,0x3,0 Viton | 11.4
6007667 | o-ring ID.115,0x3,0 NBR70 | O-Ring ID.115,0x3,0 NBR70 | 2.1
6007668 | o-ring ID.188,0x3,0 Viton | O-Ring ID.188,0x3,0 Viton | 55
6007669 | o-ring ID.247,25x3,53 NBR | O-Ring ID.247,25x3,53 NBR | 5.2
6007670 | o-ring ID.37,7x3,5 Viton | O-Ring ID.37,7x3,5 Viton | 5.2
6007671 | o-ring ID.34,52x3,53 NBR70 | O-Ring ID.34,52x3,53 NBR70 | 5.2
6007672 | o-ring ID.29,7x3,5 Viton | O-Ring ID.29,7x3,5 Viton | 21.7
6007673 | o-ring ID.28,1x3,5 NBR70 | O-Ring ID.28,1x3,5 NBR70 | 5.2
6007675 | o-ring ID.10,0x4,0 NBR70 | O-Ring ID.10,0x4,0 NBR70 | 5.2
6007676 | o-ring ID.80,0x4,0 NBR70 | O-Ring ID.80,0x4,0 NBR70 | 5.2
6007677 | o-ring ID.75,0x4,0 NBR70 | O-Ring ID.75,0x4,0 NBR70 | 5.2
6007678 | o-ring ID.62,0x4,0 Viton | O-Ring ID.62,0x4,0 Viton | 18.6
6007679 | o-ring ID.62,0x4,0 NBR | O-Ring ID.62,0x4,0 NBR | 5.2
6007680 | o-ring ID.40,0x4,0 NBR70 | O-Ring ID.40,0x4,0 NBR70 | 5.2
6007681 | o-ring ID.30,0x4,0 Viton | O-Ring ID.30,0x4,0 Viton | 13.4
6007682 | o-ring ID.13,0x3,5 NBR70 | O-Ring ID.13,0x3,5 NBR70 | 5.2
6007683 | o-ring ID.238,0x3,0 NBR70 | O-Ring ID.238,0x3,0 NBR70 | 22.7
6007684 | o-ring ID.210,0x3,0 NBR70 | O-Ring ID.210,0x3,0 NBR70 | 4.2
6007686 | o-ring ID.203,0x3,0 NBR70 | O-Ring ID.203,0x3,0 NBR70 | 5.2
6007687 | o-ring ID.192,0x3,0 Viton 80 | O-Ring ID.192,0x3,0 Viton 80 | 11.4
6007688 | o-ring ID.192,0x3,0 NBR70 | O-Ring ID.192,0x3,0 NBR70 | 5.2
6007689 | o-ring ID.250,0x3,0 NBR70 | O-Ring ID.250,0x3,0 NBR70 | 5.2
6007691 | o-ring ID.320,0x3,0 NBR70 | O-Ring ID.320,0x3,0 NBR70 | 5.2
6007692 | o-ring ID.280,0x3,0 Viton | O-Ring ID.280,0x3,0 Viton | 29
6007693 | o-ring ID.280,0x3,0 NBR70 | O-Ring ID.280,0x3,0 NBR70 | 5.2
6007694 | o-ring ID.270,0x3,0 Viton | O-Ring ID.270,0x3,0 Viton | 31
6007695 | o-ring ID.270,0x3,0 NBR70 | O-Ring ID.270,0x3,0 NBR70 | 5.2
6007696 | o-ring ID.90,0x3,0 NBR70 | O-Ring ID.90,0x3,0 NBR70 | 5.2
6007697 | o-ring ID.22,0x3,0 Viton | O-Ring ID.22,0x3,0 Viton | 18.6
6007698 | o-ring ID.22,0x3,0 NBR70 | O-Ring ID.22,0x3,0 NBR70 | 5.2
6007700 | o-ring ID.20,0x3,0 NBR70 | O-Ring ID.20,0x3,0 NBR70 | 5.2
6007701 | o-ring ID.18,0x3,0 Viton | O-Ring ID.18,0x3,0 Viton | 18.6
6007702 | o-ring ID.18,0x3,0 NBR70 | O-Ring ID.18,0x3,0 NBR70 | 5.2
6007703 | o-ring ID.30,0x3,0 NBR70 | O-Ring ID.30,0x3,0 NBR70 | 5.2
6007705 | o-ring ID.40,0x3,0 NBR | O-Ring ID.40,0x3,0 NBR | 5.2
6007706 | o-ring ID.38,0x3,0 NBR70 | O-Ring ID.38,0x3,0 NBR70 | 5.2
6007707 | o-ring ID.35,0x3,0 NBR | O-Ring ID.35,0x3,0 NBR | 5.2
6007708 | o-ring ID.32,2x3,0 Viton | O-Ring ID.32,2x3,0 Viton | 5.2
6007710 | o-ring ID.16,0x3,0 Viton | O-Ring ID.16,0x3,0 Viton | 5.2
6007711 | o-ring ID.15,3x2,4 NBR 70 | O-Ring ID.15,3x2,4 NBR 70 | 5.2
6007712 | o-ring ID.150,0x2,0 NBR | O-Ring ID.150,0x2,0 NBR | 5.2
6007713 | o-ring ID.90,0x2,0 NBR70 | O-Ring ID.90,0x2,0 NBR70 | 2.1
6007714 | o-ring ID.62,0x2,0 NBR70 | O-Ring ID.62,0x2,0 NBR70 | 22.7
6007715 | o-ring ID.47,0x2,0 NBR70 | O-Ring ID.47,0x2,0 NBR70 | 5.2
6007716 | o-ring ID.39,0x2,0 NBR70 | O-Ring ID.39,0x2,0 NBR70 | 5.2
6007718 | o-ring ID.16,0x3,0 NBR70 | O-Ring ID.16,0x3,0 NBR70 | 5.2
6007719 | o-ring ID.14,0x3,0 NBR70 | O-Ring ID.14,0x3,0 NBR70 | 5.2
6007721 | o-ring ID.7,0x3,0 NBR70 | O-Ring ID.7,0x3,0 NBR70 | 5.2
6007724 | o-ring ID.40,0x3,0 Gummi | O-Ring ID.40,0x3,0 Gummi | 11.4
6007725 | o-ring ID.78,0x3,0 NBR70 | O-Ring ID.78,0x3,0 NBR70 | 5.2
6007726 | o-ring ID.74,0x3,0 NBR70 | O-Ring ID.74,0x3,0 NBR70 | 5.2
6007727 | o-ring ID.73,0x3,0 FMP | O-Ring ID.73,0x3,0 FMP | 22.7
6007728 | o-ring ID.65,0x3,0 Viton molykotiert 70 | O-Ring ID.65,0x3,0 Viton molykotiert 70 | 6.6
6007729 | o-ring ID.65,0x3,0 Viton | O-Ring ID.65,0x3,0 Viton | 5.2
6007730 | o-ring ID.65,0x3,0 NBR - | O-Ring ID.65,0x3,0 NBR | 5.2
6007731 | o-ring ID.78,0x3,0 Viton | O-Ring ID.78,0x3,0 Viton | 5.2
6007734 | o-ring ID.85,0x3,0 Viton | O-Ring ID.85,0x3,0 Viton | 5.2
6007736 | o-ring ID.84,0x3,0 Viton | O-Ring ID.84,0x3,0 Viton | 5
6007737 | o-ring ID.84,0x3,0 NBR70 | O-Ring ID.84,0x3,0 NBR70 | 1.7
6007739 | o-ring ID.47,0x3,0 NBR70 | O-Ring ID.47,0x3,0 NBR70 | 5.2
6007740 | o-ring ID.44,0x3,0 Gummi | O-Ring ID.44,0x3,0 Gummi | 13.4
6007741 | O ring ID.44,0x3,0 Viton 75 | O-Ring ID.44,0x3,0 Viton 75 | 5.2
6007743 | o-ring ID.42,0x3,0 Viton | O-Ring ID.42,0x3,0 Viton | 11.4
6007744 | o-ring ID.42,0x3,0 NBR70 | O-Ring ID.42,0x3,0 NBR70 | 11.4
6007745 | o-ring ID.47,0x3,0 Viton 80 | O-Ring ID.47,0x3,0 Viton 80 | 5.2
6007746 | o-ring ID.60,0x3,0 Viton | O-Ring ID.60,0x3,0 Viton | 5.2
6007747 | o-ring ID.60,0x3,0 NBR70 | O-Ring ID.60,0x3,0 NBR70 | 5.2
6007748 | o-ring ID.59,0x3,0 NBR | O-Ring ID.59,0x3,0 NBR | 5.2
6007749 | o-ring ID.55,0x3,0 NBR70 | O-Ring ID.55,0x3,0 NBR70 | 5.2
6007750 | o-ring ID.52,0x3,0 NBR70 | O-Ring ID.52,0x3,0 NBR70 | 5.2
6007751 | o-ring ID.50,0x3,0 NBR70 | O-Ring ID.50,0x3,0 NBR70 | 5.2
6007752 | o-ring ID.80,0x4,0 Viton 75 | O-Ring ID.80,0x4,0 Viton 75 | 18.6
6007754 | o-ring ID.429,0x6,0 NBR70 | O-Ring ID.429,0x6,0 NBR70 | 18.6
6007755 | o-ring ID.420,0x6,0 NBR70 | O-Ring ID.420,0x6,0 NBR70 | 22.7
6007756 | o-ring ID.340,0x6,0 Viton | O-Ring ID.340,0x6,0 Viton | 61
6007757 | o-ring ID.340,0x6,0 NBR70 | O-Ring ID.340,0x6,0 NBR70 | 11.4
6007758 | o-ring ID.180,0x6,0 NBR | O-Ring ID.180,0x6,0 NBR | 13.4
6007759 | o-ring ID.480,0x6,0 Viton 75 | O-Ring ID.480,0x6,0 Viton 75 | 86
6007760 | o-ring ID.220,0x8,0 NBR70 | O-Ring ID.220,0x8,0 NBR70 | 57
6007761 | o-ring ID.210,0x8,0 Viton | O-Ring ID.210,0x8,0 Viton | 67
6007762 | o-ring ID.185,0x8,0 NBR70 | O-Ring ID.185,0x8,0 NBR70 | 57
6007763 | o-ring ID.85,0x7,0 NBR70 | O-Ring ID.85,0x7,0 NBR70 | 5.2
6007764 | o-ring ID.70,0x7,0 NBR70 | O-Ring ID.70,0x7,0 NBR70 | 5.2
6007765 | o-ring ID.580,0x6,0 NBR70 | O-Ring ID.580,0x6,0 NBR70 | 47
6007766 | o-ring ID.130,0x6,0 Viton 75 | O-Ring ID.130,0x6,0 Viton 75 | 22.7
6007770 | o-ring ID.400,0x5,0 NBR70 | O-Ring ID.400,0x5,0 NBR70 | 39
6007771 | o-ring ID.355,0x5,0 NBR70 | O-Ring ID.355,0x5,0 NBR70 | 22.7
6007772 | o-ring ID.345,0x5,0 NBR70 | O-Ring ID.345,0x5,0 NBR70 | 18.6
6007773 | o-ring ID.475,0x5,0 NBR70 | O-Ring ID.475,0x5,0 NBR70 | 32
6007774 | o-ring ID.189,2x5,7 NBR70 | O-Ring ID.189,2x5,7 NBR70 | 46
6007775 | o-ring ID.108,0x5,3 Viton | O-Ring ID.108,0x5,3 Viton | 11.4
6007776 | o-ring ID.108,0x5,3 NBR70 | O-Ring ID.108,0x5,3 NBR70 | 5.2
6007777 | o-ring ID.75,6x5,3 NBR70 | O-Ring ID.75,6x5,3 NBR70 | 5.2
6007778 | o-ring ID.59,7x5,3 NBR70 | O-Ring ID.59,7x5,3 NBR70 | 5.2
6007779 | o-ring ID.485,0x5,0 NBR70 | O-Ring ID.485,0x5,0 NBR70 | 38
6007780 | o-ring ID.250,0x8,0 NBR70 | O-Ring ID.250,0x8,0 NBR70 | 18.6
6007781 | o-ring ID.835,0x10,0 Viton 75 | O-Ring ID.835,0x10,0 Viton 75 | 731
6007782 | o-ring ID.835,0x10,0 NBR70 | O-Ring ID.835,0x10,0 NBR70 | 284
6007783 | o-ring ID.815,0x10,0 Viton 75 | O-Ring ID.815,0x10,0 Viton 75 | 685
6007785 | o-ring ID.785,0x10,0 Viton 75 | O-Ring ID.785,0x10,0 Viton 75 | 638
6007787 | o-ring ID.865,0x10,0 Viton 75 | O-Ring ID.865,0x10,0 Viton 75 | 1829
6007788 | o-ring ID.963,0x11,0 NBR70 | O-Ring ID.963,0x11,0 NBR70 | 721
6007789 | o-ring ID.835,0x11,0 Viton 75 | O-Ring ID.835,0x11,0 Viton 75 | 576
6007790 | o-ring ID.835,0x11,0 NBR70 | O-Ring ID.835,0x11,0 NBR70 | 593
6007791 | o-ring ID.1192,0x10,0 Viton | O-Ring ID.1192,0x10,0 Viton | 909
6007792 | o-ring ID.1192,0x10,0 NBR70 | O-Ring ID.1192,0x10,0 NBR70 | 927
6007793 | o-ring ID.963,0x10,0 Viton 75 | O-Ring ID.963,0x10,0 Viton 75 | 846
6007794 | o-ring ID.710,0x10,0 Viton 75 | O-Ring ID.710,0x10,0 Viton 75 | 629
6007795 | o-ring ID.592,0x8,0 NBR70 | O-Ring ID.592,0x8,0 NBR70 | 38
6007796 | o-ring ID.540,0x8,0 NBR70 | O-Ring ID.540,0x8,0 NBR70 | 45
6007797 | o-ring ID.535,0x8,0 Viton 75 | O-Ring ID.535,0x8,0 Viton 75 | 735
6007798 | o-ring ID.525,0x8,0 NBR70 | O-Ring ID.525,0x8,0 NBR70 | 44
6007799 | o-ring ID.398,0x8,0 NBR70 | O-Ring ID.398,0x8,0 NBR70 | 100
6007800 | o-ring ID.275,0x8,0 Viton 75 | O-Ring ID.275,0x8,0 Viton 75 | 168
6007801 | o-ring ID.670,0x8,0 NBR70 | O-Ring ID.670,0x8,0 NBR70 | 94
6007802 | o-ring ID.650,0x10,0 Viton | O-Ring ID.650,0x10,0 Viton | 744
6007803 | o-ring ID.650,0x10,0 NBR70 | O-Ring ID.650,0x10,0 NBR70 | 91
6007805 | o-ring ID.60,0x10,0 NBR70 | O-Ring ID.60,0x10,0 NBR70 | 8.3
6007807 | o-ring ID.670,0x8,0 Viton | O-Ring ID.670,0x8,0 Viton | 992
6007808 | o-ring ID.305,0x5,0 NBR70 | O-Ring ID.305,0x5,0 NBR70 | 8.3
6007810 | o-ring ID.230,0x4,0 NBR70 | O-Ring ID.230,0x4,0 NBR70 | 11.4
6007811 | o-ring ID.220,0x4,0 Viton | O-Ring ID.220,0x4,0 Viton | 31
6007812 | o-ring ID.220,0x4,0 NBR70 | O-Ring ID.220,0x4,0 NBR70 | 18.6
6007813 | o-ring ID.210,0x4,0 Viton 75 | O-Ring ID.210,0x4,0 Viton 75 | 31
6007815 | o-ring ID.238,0x4,0 Viton 75 | O-Ring ID.238,0x4,0 Viton 75 | 46
6007816 | o-ring ID.330,0x4,0 NBR70 | O-Ring ID.330,0x4,0 NBR70 | 8.3
6007817 | o-ring ID.315,0x4,0 Viton | O-Ring ID.315,0x4,0 Viton | 105
6007821 | o-ring ID.255,0x4,0 NBR70 | O-Ring ID.255,0x4,0 NBR70 | 5.2
6007822 | o-ring ID.180,0x4,0 NBR70 | O-Ring ID.180,0x4,0 NBR70 | 5.2
6007823 | o-ring ID.130,0x4,0 Viton 80 | O-Ring ID.130,0x4,0 Viton 80 | 13.4
6007824 | o-ring ID.130,0x4,0 NBR70 | O-Ring ID.130,0x4,0 NBR70 | 5.2
6007825 | o-ring ID.125,0x4,0 NBR | O-Ring ID.125,0x4,0 NBR | 5.2
6007827 | o-ring ID.96,0x4,0 NBR | O-Ring ID.96,0x4,0 NBR | 5.2
6007828 | o-ring ID.90,0x4,0 NBR70 | O-Ring ID.90,0x4,0 NBR70 | 24.8
6007829 | o-ring ID.135,0x4,0 NBR70 | O-Ring ID.135,0x4,0 NBR70 | 2.1
6007830 | o-ring ID.172,0x4,0 Viton | O-Ring ID.172,0x4,0 Viton | 22.7
6007831 | o-ring ID.172,0x4,0 NBR70 | O-Ring ID.172,0x4,0 NBR70 | 2.1
6007832 | o-ring ID.165,0x4,0 NBR70 | O-Ring ID.165,0x4,0 NBR70 | 5.2
6007833 | o-ring ID.150,0x4,0 Viton 75 | O-Ring ID.150,0x4,0 Viton 75 | 18.6
6007835 | o-ring ID.135,0x4,0 Viton | O-Ring ID.135,0x4,0 Viton | 18.6
6007836 | o-ring ID.330,0x4,0 Viton 80 | O-Ring ID.330,0x4,0 Viton 80 | 38
6007837 | o-ring ID.205,0x5,0 NBR | O-Ring ID.205,0x5,0 NBR | 8.3
6007838 | o-ring ID.200,0x5,0 NBR70 | O-Ring ID.200,0x5,0 NBR70 | 11.4
6007839 | o-ring ID.160,0x5,0 Viton 75 | O-Ring ID.160,0x5,0 Viton 75 | 26
6007840 | o-ring ID.110,0x5,0 Viton | O-Ring ID.110,0x5,0 Viton | 18.6
6007841 | o-ring ID.110,0x5,0 NBR70 | O-Ring ID.110,0x5,0 NBR70 | 5.2
6007843 | o-ring ID.205,0x5,0 Viton 70 | O-Ring ID.205,0x5,0 Viton 70 | 38
6007844 | o-ring ID.265,0x5,0 Viton | O-Ring ID.265,0x5,0 Viton | 32
6007845 | o-ring ID.265,0x5,0 NBR70 | O-Ring ID.265,0x5,0 NBR70 | 5.2
6007846 | o-ring ID.225,0x5,0 Viton 75 | O-Ring ID.225,0x5,0 Viton 75 | 66
6007847 | o-ring ID.225,0x5,0 NBR70 | O-Ring ID.225,0x5,0 NBR70 | 5.2
6007848 | o-ring ID.217,0x5,0 NBR70 | O-Ring ID.217,0x5,0 NBR70 | 5.2
6007849 | o-ring ID.210,0x5,0 NBR70 | O-Ring ID.210,0x5,0 NBR70 | 5.2
6007850 | o-ring ID.15,0x5,0 NBR70 | O-Ring ID.15,0x5,0 NBR70 | 5.2
6007851 | o-ring ID.400,0x4,0 Viton 75 | O-Ring ID.400,0x4,0 Viton 75 | 162
6007852 | o-ring ID.380,0x4,0 NBR70 | O-Ring ID.380,0x4,0 NBR70 | 18.6
6007853 | o-ring ID.375,0x4,0 NBR | O-Ring ID.375,0x4,0 NBR | 18.6
6007854 | o-ring ID.365,0x4,0 NBR70 | O-Ring ID.365,0x4,0 NBR70 | 18.6
6007857 | o-ring ID.420,0x4,0 NBR70 | O-Ring ID.420,0x4,0 NBR70 | 11.4
6007858 | o-ring ID.12,0x5,0 NBR70 | O-Ring ID.12,0x5,0 NBR70 | 5.2
6007859 | o-ring ID.35,0x4,5 Viton | O-Ring ID.35,0x4,5 Viton | 180
6007860 | o-ring ID.18,0x4,5 NBR | O-Ring ID.18,0x4,5 NBR | 5.2
6007861 | o-ring ID.16,0x4,5 Viton | O-Ring ID.16,0x4,5 Viton | 5.2
6007862 | o-ring ID.16,0x4,5 NBR70 | O-Ring ID.16,0x4,5 NBR70 | 5.2
6007863 | o-ring ID.470,0x4,0 NBR70 | O-Ring ID.470,0x4,0 NBR70 | 64
6007882 | shrinkage hose schwarz 85/25 | Schrumpfschlauch schwarz 85/25 | 95
6007892 | binding cable 350x6 KR6/35 PA6.6 firepro | Kabelbinder 350x6 KR6/35 PA hitzestabil | 5.2
6007894 | bandage tape 30mm | Bandagierband 30mm | 70
6007895 | bandage tape 20mm | Bandagierband 20mm | 5.2
6007896 | bandage tape 15mm | Bandagierband 15mm | 5.2
6007897 | test | Bandagiermaterial Poly.Zwirn 1 Rolle | 133
6007898 | binding cable 210x8 KR8/21 PA fireproof | Kabelbinder 210x8 KR8/21 PA hitzestabil | 5.2
6007899 | binding cable 368x4,8 natur | Kabelbinder 368x4,8 Natur | 5.2
6007901 | binding cable 142x3,2 natur | Kabelbinder 142x3,2 Natur | 5.2
6007902 | cable ties KR8S1 8mm 85° | Kabelband KR8S1 8mm 85° | 5.2
6007903 | double head KR8-C5 HS | Verschlußstück KR8-C5 HS | 5.2
6007904 | binding cable 337x8 KR8/33 PA fireproof | Kabelbinder 337x8 KR8/33 PA hitzestabil | 5.2
6007907 | shrinkage hose PTA-6/2 | Schrumpfschlauch PTA-6/2 | 31
6007913 | bandage tape 7 6-ply | Bandagierband 7 6-fädig | 5.2
6007914 | bandage tape 15 | Bandagierband 15 3-fädig | 5.2
6007915 | shrinkage hose black | Schrumpfschlauch schwarz 19/6 KLEBER | 124
6007918 | protecting hose 28,5/22,8 PA6 | Schutzschlauch 28,5/22,8 PA6 | 18.6
6007975 | binding cable 210x4,7 PA6.6 fireproof | Kabelbinder 210x4,7 PA6.6 hitzestabil | 5.2
6007976 | cable shoe DIN46234 1,5-2,5 qmm M6 | Kabelschuh DIN46234 1,5-2,5 qmm M6 | 5.2
6007977 | cable shoe DIN46234 1,5-2,5 qmm M5 | Kabelschuh DIN46234 1,5-2,5 qmm M5 | 5.2
6007978 | cable shoe LF RSQ7104 A4-1 | Kabelschuh LF RSQ7104 A4-1 | 5.2
6007979 | cable shoe KA10 angle | Kabelschuh KA10 gewinkelt | 5.2
6007980 | cable shoe KA10 | Kabelschuh KA10 | 5.2
6007982 | cable shoe DIN46234 4-6 qmm M5 | Kabelschuh DIN46234 4-6 qmm M5 | 5.2
6007983 | cable shoe DIN46234 10 qmm M10 | Kabelschuh DIN46234 10 qmm M10 | 5.2
6007984 | cable shoe DIN46234 10 qmm M8 | Kabelschuh DIN46234 10 qmm M8 | 5.2
6007985 | cable shoe DIN46234 10 qmm M6 | Kabelschuh DIN46234 10 qmm M6 | 5.2
6007986 | cable shoe DIN46234 4-6 qmm M10 | Kabelschuh DIN46234 4-6 qmm M10 | 5.2
6007987 | cable shoe DIN46234 4-6 qmm M8 | Kabelschuh DIN46234 4-6 qmm M8 | 5.2
6007988 | cable shoe DIN46234 4-6 qmm M6 | Kabelschuh DIN46234 4-6 qmm M6 | 5.2
6007989 | rubber grommets Gr.4 | Gummitülle GR.4 | 5.2
6007995 | rubber grommets Gr.3 | Gummitülle Gr.3 | 5.2
6008003 | cable shoe DIN46234 16 qmm M8 | Kabelschuh DIN46234 16 qmm M8 | 5.2
6008004 | round socket 1.5-2.5 qmm 4mm blue | Rundsteckhülse 1.5-2.5 qmm 4mm blau | 5.2
6008005 | flat socketl 1,5-2,5/0,8x6,3 | Winkelflachsteckhülse 1,5-2,5/0,8x6,3 | 5.2
6008006 | flat socket 6.3*2.5 | Flachsteckhülse 1,5-2,5/0,8x6,3 blank | 5.2
6008007 | connecting sleeve EHQ520-150 Lötfrei | Serienverbinder EHQ520-150 Lötfrei | 21.7
6008008 | connecting sleeve EHQ487-35 Lötfrei | Serienverbinder EHQ487-35 Lötfrei | 5.2
6008009 | connecting sleeve EHQ486-25 Lötfrei | Serienverbinder EHQ486-25 Lötfrei | 5.2
6008010 | flat socket 1,5-2,50,8x6,3 m.Abzweig | Flachsteckhülse 1,5-2,5/0,8x6,3 m.Abzw. | 5.2
6008011 | line-up terminals 2.5 | Reihenklemme 2.5 | 5.2
6008012 | connexion module BR10 | Klemmbrücke BR10 | 5.2
6008013 | clamping strip 2.5 3poligl | Klemmleiste 2.5 3polig | 5.2
6008014 | connexion module 753 | Klemmbrücke 753 | 5.2
6008015 | round connectors 0.5-1.0 | Rundstecker 0.5-1.0 | 5.2
6008016 | plug 2.5*6.3 | Flachstecker 2.5*6.3 | 5.2
6008017 | connecting sleeve EHQ482-95 Lötfrei | Serienverbinder EHQ482-95 Lötfrei | 13.4
6008018 | cable shoe DIN46234 1,5-2,5 qmm M4 | Kabelschuh DIN46234 1,5-2,5 qmm M4 | 5.2
6008019 | cable shoe DIN46234 25 qmm M6 | Kabelschuh DIN46234 25 qmm M6 | 5.2
6008020 | cable shoe DIN46234 4-6 qmm M4 | Kabelschuh DIN46234 4-6 qmm M4 | 5.2
6008021 | cable shoe DIN46234 0,5-1 qmm M4 | Kabelschuh DIN46234 0,5-1 qmm M4 | 5.2
6008022 | cable shoe DIN46234 25 qmm M10 | Kabelschuh DIN46234 25 qmm M10 | 5.2
6008023 | cable shoe DIN46234 16 qmm M10 | Kabelschuh DIN46234 16 qmm M10 | 5.2
6008025 | connecting sleeve EHQ481-70 Lötfrei | Serienverbinder EHQ481-70 Lötfrei | 8.3
6008026 | connecting sleeve EHQ480-50 Lötfrei | Serienverbinder EHQ480-50 Lötfrei | 5.2
6008027 | connecting sleeve EHQ461-16 Lötfrei | Serienverbinder EHQ461-16 Lötfrei | 5.2
6008028 | connecting sleeve EHQ460-10 Lötfrei | Serienverbinder EHQ460-10 Lötfrei | 5.2
6008029 | connecting sleeve EHQ455-6 Lötfrei | Serienverbinder EHQ455-6 Lötfrei | 5.2
6008030 | connecting sleeve EHQ454-2,5 Lötfrei | Serienverbinder EHQ454-2,5 Lötfrei | 5.2
6008043 | sunk key 12*5*1000 wood halfround | Nutenkeil 12*5*1000 Holz halbrund | 5.2
6008050 | bandage tape 8mm 85° | Bandagierband 8mm 85° | 26
6008051 | bandage tape 85° | Bandagierband 85° | 5.2
6008083 | rubber grommets Gr.2 | Gummitülle GR.2 | 5.2
6008088 | winding wire PVC D.2,3/3,2 80° | Wickeldraht PVC D.2,3/3,3 80° | 5.2
6008089 | winding wire PE2+PA D.2,2/3,1/3,4 90° | Wickeldraht PE2+PA D.2,2/3,1/3,4 90° | 5.2
6008090 | winding wire PVC D.2,2/3,1 80° | Wickeldraht PVC D.2,2/3,1 80° | 5.2
6008092 | winding wire PVC D.2,1/3,1 80° | Wickeldraht PVC D.2,1/3,1 80° | 5.2
6008093 | winding wire PE2+PA D.2,1/3,0/3,3 90° | Wickeldraht PE2+PA D.2,1/3,0/3,3 90° | 5.2
6008094 | winding wire PE2+PA D.2,3/3,2/3,5 90° | Wickeldraht PE2+PA D.2,3/3,2/3,5 90° | 5.2
6008095 | winding wire PVC D.2,8/4,0 80° | Wickeldraht PVC D.2,8/4,0 80° | 5.2
6008096 | winding wire PE2+PA D.2,7/6,/6,7 90°5kV | Wickeldraht PE2+PA D.2,7/6,4/6,7 90°5kV | 13.4
6008097 | winding wire PVC D.2,6/3,6 80° | Wickeldraht PVC D.2,6/3,6 80° | 5.2
6008098 | winding wire PE2+PA D.2,5/3,5/3,8 90° | Wickeldraht PE2+PA D.2,5/3,5/3,8 90° | 5.2
6008100 | winding wire PVC D.2,4/3,4 80° | Wickeldraht PVC D.2,4/3,4 80° | 5.2
6008101 | winding wire PE2+PA D.2,0/2,9/3,1 90° | Wickeldraht PE2+PA D.2,0/2,9/3,1 90° | 5.2
6008102 | winding wire PE2 D.1,6/2,4 90° | Wickeldraht PE2 D.1,6/2,4 90° | 5.2
6008103 | winding wire PVC D.1,6/2,4 80° | Wickeldraht PVC D.1,6/2,4 80° | 5.2
6008104 | winding wire PE2 D.1,5/2,3 90° | Wickeldraht PE2 D.1,5/2,3 90° | 5.2
6008105 | winding wire PVC D.1,5/2,3 80° | Wickeldraht PVC D.1,5/2,3 80° | 5.2
6008106 | winding wire Teflon D.1,4/2,4 120° | Wickeldraht Teflon D.1,4/2,4 120° | 9.3
6008107 | winding wire PE2 D.1,4/2,2 90° | Wickeldraht PE2 D.1,4/2,2 90° | 5.2
6008108 | winding wire PVC D.1,7/2,5 80° | Wickeldraht PVC D.1,7/2,5 80° | 5.2
6008109 | winding wire PVC D.2,0/2,9 80° | Wickeldraht PVC D.2,0/2,9 80° | 5.2
6008110 | winding wire PE2+PA D.1,9/2,7/2,9 90° | Wickeldraht PE2+PA D.1,9/2,7/2,9 90° | 5.2
6008111 | winding wire PVC D.1,9/2,7 80° | Wickeldraht PVC D.1,9/2,7 80° | 5.2
6008112 | winding wire PE2+PA D.1,8/2,6/2,8 90° | Wickeldraht PE2+PA D.1,8/2,6/2,8 90° | 5.2
6008113 | winding wire PVC D.1,8/2,6 80° | Wickeldraht PVC D.1,8/2,6 80° | 5.2
6008114 | winding wire PE2+PA D.1,7/2,5/2,7 90° | Wickeldraht PE2+PA D.1,7/2,5/2,7 90° | 5.2
6008116 | winding wire PE2+PA D.4,1/7,5/7,9 90°6kV | Wickeldraht PE2+PA D.4,1/7,5/7,9 90°6kV | 24.8
6008117 | winding wire PE2+PA Q.10,0/5,4/5,8 90° | Wickeldraht PE2+PA Q.10,0/5,4/5,8 90° | 17.6
6008118 | winding wire PVC Q.10,0/4,1/5,4 80° | Wickeldraht PVC Q.10,0/4,1/5,4 80° | 8.3
6008120 | winding wire PE2+PA D.3,6/5,9/6,3 90°3kV | Wickeldraht PE2+PA D.3,6/5,9/6,3 90°3kV | 22.7
6008124 | winding wire PE2+PA Q.16,0/6,9/7,3 90° | Wickeldraht PE2+PA Q.16,0/6,9/7,3 90° | 31
6008126 | winding wire PE2+PA Q.14,0/6,4/6,8 90° | Wickeldraht PE2+PA Q.14,0/6,4/6,8 90° | 26
6008128 | winding wire PE2+PA Q.12,0/5,9/6,3 90° | Wickeldraht PE2+PA Q.12,0/5,9/6,3 90° | 21.7
6008129 | winding wire PE2+PA D.3,4/5,7/6,0 90°3kV | Wickeldraht PE2+PA D.3,4/5,7/6,0 90° 3kV | 18.6
6008130 | winding wire PE2+PA D.3,0/7,4/7,8 90°6kV | Wickeldraht PE2+PA D.3,0/6,4/6,8 90°6kV | 22.7
6008131 | winding wire PE2+PA D.3,0/4,2/4,5 90° | Wickeldraht PE2+PA D.3,0/4,2/4,5 90° | 9.3
6008133 | winding wire PE2+PA D.2,9/6,3/6,7 90° | Wickeldraht PE2+PA D.2,9/6,3/6,7 90° 6KV | 26
6008134 | winding wire PE2+PA D.2,9/5,2/5,5 90°3kV | Wickeldraht PE2+PA D.2,9/5,2/5,5 90° 3KV | 13.4
6008135 | winding wire PVC D.2,9/4,1 80° | Wickeldraht PVC D.2,9/4,1 80° | 5.2
6008136 | winding wire PE2+PA D.3,1/5,4/5,7 90° | Wickeldraht PE2+PA D.3,1/5,4/5,7 90° | 11.4
6008138 | winding wire PE2+PA D.3,4/4,7/5,0 90° | Wickeldraht PE2+PA D.3,4/4,7/5,0 90° | 11.4
6008139 | winding wire PE2+PA D.3,2/6,6/7,0 90°6kV | Wickeldraht PE2+PA D.3,2/6,6/7,0 90°6kV | 21.7
6008140 | winding wire PE2+PA D.3,2/5,5/5,8 90°3kV | Wickeldraht PE2+PA D.3,2/5,5/5,8 90°3kV | 18.6
6008141 | winding wire PE2+PA D.3,2/4,4/4,7 90° | Wickeldraht PE2+PA D.3,2/4,4/4,7 90° | 13.4
6008142 | winding wire PVC D.3,2/4,4 80° | Wickeldraht PVC D.3,2/4,4 80° | 5.2
6008143 | winding wire PVC D.1,4/2,2 80° | Wickeldraht PVC D.1,4/2,2 80° | 5.2
6008176 | winding wire PE2 D.1,0/1,7 90° | Wickeldraht PE2 D.1,0/1,7 90° | 5.2
6008178 | winding wire PVC D.1,2/1,9 80° | Wickeldraht PVC D.1,2/1,9 80° | 5.2
6008180 | winding wire PE3 D.1,3/2,1 100° | Wickeldraht PE3 D.1,3/2,1 100° | 5.2
6008181 | winding wire PE2 D.1,3/2,1 90° | Wickeldraht PE2 D.1,3/2,1 90° | 5.2
6008183 | winding wire PVC D.1,3/2,00 80° | Wickeldraht PVC D.1,3/2,0 80° | 5.2
6008184 | winding wire PE2 D.1,2/1,9 90° | Wickeldraht PE2 D.1,2/1,9 90° | 5.2
6008189 | winding wire PVC D.0,7/1,4 80° | Wickeldraht PVC D.0,7/1,4 80° | 5.2
6008191 | winding wire PVC D.0,65/1,3 80° | Wickeldraht PVC D.0,65/1,3 80° | 5.2
6008192 | winding wire PVC D.0,8/1,5 80° | Wickeldraht PVC D.0,8/1,5 80° | 5.2
6008194 | winding wire PE2 D.0,9/1,6 90° | Wickeldraht PE2 D.0,9/1,6 90° | 5.2
6008198 | winding wire PE2 D.0,8/1,5 90° | Wickeldraht PE2 D.0,8/1,5 90° | 5.2
6008199 | winding wire PE2+PA Q.18,0/7,2/7,6 90° | Wickeldraht PE2+PA Q.18,0/7,2/7,6 90° | 26
6008219 | Iso-Fo. 0,19x110 Rolle Hostaphan 130°C | Iso-Fo. 0,19x110 Rolle Hostaphan 130°C | 5.2
6008256 | ISO-band 30 Scotch-Nr56 66m coil | ISO-Band 30 Scotch-Nr56 66m Rolle | 105
6008257 | Scotch electric conductivity tape | Scotch Elektro-Leitband | 57
6008258 | ISO-band 0,75x19 Scotch-Nr23 9m coil | ISO-Band 0,75X19 Scotch-Nr23 9m Rolle | 61
6008259 | ISO-band 3,2x38 ScotchFil 1,5m coil | ISO-Band 3,2x38 ScotchFil 1,5m Rolle | 61
6008260 | ISO-band 0,20x19 black 10m coil | ISO-band 0,20x19 schwarz 10m Rolle ho | 13.4
6008261 | ISO-band 0,15x38 green 25m coil | ISO-Band 0,15x38 grün 25m Rolle | 13.4
6008262 | ISO-band 19 white/vlies coil | ISO-Band 19 weiß/Vlies Rolle | 86
6008268 | ISO-band 50 white/vlies coil | ISO-Band 50 weiß/Fließ Rolle | 198
6008269 | ISO-band 0,15x19 white 25m coil | ISO-Band 0,15x19 weiß 25m Rolle | 13.4
6008270 | ISO-band 0,15x19 blue 25m coil | ISO-Band 0,15x19 blau 25m Rolle | 13.4
6008271 | winding wire PVC Q.28,5/7,15/9,0 80° | Wickeldraht PVC Q.28,5/7,15/9,0 80° | 26
6008272 | winding wire PE2+PA Q.25,0/8,3/8,7 90° | Wickeldraht PE2+PA Q.25,0/8,3/8,7 90° | 32
6008276 | ISO-band 0,15x19 brown 25m coil | ISO-Band 0,15x19 braun 25m Rolle | 13.4
6008277 | ISO-band 0,15x19 violett 25m coil | ISO-Band 0,15x19 violett 25m Rolle | 8.3
6008278 | ISO-band 0,15x19 black 25m coil | ISO-Band 0,15x19 schwarz 25m Rolle | 13.4
6008279 | ISO-band 0,15x19 red 25m coil | ISO-Band 0,15x19 rot 25m Rolle | 13.4
6008280 | ISO-band 0,15x19 green 25m coil | ISO-Band 0,15x19 grün 25m Rolle | 5.2
6008281 | ISO-band 0,15x19 yellow/green 25m coil | ISO-Band 0,15x19 gelb/grün 25m Rolle | 13.4
6008282 | ISO-band 0,15x19 yellow 25m coil | ISO-Band 0,15x19 gelb 25m Rolle | 11.4
6008771 | Franklin-switch box SS-1-PH 1,5KW | Franklin-Schaltgerät SS-1-PH 1,5KW | 401
6008772 | Franklin-switch box SS-1-PH 0,75KW | Franklin-Schaltgerät SS-1-PH 0,75KW | 184
6008773 | Franklin-switch box SS-1-PH 0,55KW | Franklin-Schaltgerät SS-1-PH 0,55KW | 184
6008774 | Franklin-switch box SS-1-PH 0,37KW | Franklin-Schaltgerät SS-1-PH 0,37KW | 184
6008775 | Franklin-switch box SS-1-PH 0,83KW | Franklin-Schaltgerät SS-1-PH 0,83KW | 184
6008776 | Relais-Anlauf Franklin | Relais-Anlauf Franklin | 129
6008777 | Franklin-Füllflüssigkeit | Franklin-Füllflüssigkeit | 45
6008783 | Franklin-switch box SS-1-PH 1,1KW | Franklin-Schaltgerät SS-1-PH 1,1KW | 268
6008784 | Franklin-switch box SS-1-PH 2,2KW | Franklin-Schaltgerät SS-1-PH 2,2KW | 593
6008793 | sealing KIT ab 3 kW | Dichtungssatz ab 3 kW | 107
6008796 | strainer 352x280x2 L.8x8 1.4301 | Saugsieb 352x280x2 L.8x8 1.4301 | 133
6008797 | strainer 304x304x1,5 L.8x8 1.4571 | Saugsieb 304x304x1,5 L.8x8 1.4571 | 152
6008798 | strainer 304x304x1,5 L.8x8 1.4301 | Saugsieb 304x304x1,5 L.8x8 1.4301 | 100
6008839 | wire-rope clamp Stvz | Drahtseilklemme Stvz | 5.2
6008872 | steel rope | Stahlseil | 5.2
6008873 | female thread sleeve | Innengewindehülse | 21.7
6008885 | flat gasket D.115/162x3 EN1514-1 EPDM | Flachdichtung D.115/162x3 EN1514-1 EPDM | 15.5
6008888 | flat gasket D.83/127x3 EPDM | Flachdichtung D.83/127x3 EPDM | 15.5
6008889 | flat gasket D.77/127x3 EN1514-1 EPDM | Flachdichtung D.77/127x3 EN1514-1 EPDM | 15.5
6008890 | flat gasket D.70/115x3 - EPDM | Flachdichtung D.70/115x3 - EPDM | 26
6008891 | flat gasket D.61/107x3 DIN2690 EN1514-1 | Flachdichtung D.61/107x3 EN1514-1 EPDM | 41
6008893 | flat gasket D.155/218x3 EPDM | Flachdichtung D.155/218x3 EPDM | 309
6008895 | flat gasket D.141/192x3 EN1514-1 EPDM | Flachdichtung D.141/192x3 EN1514-1 EPDM | 36
6008896 | flat gasket D.140/215x3 Gi | Flachdichtung D.140/215x3 Gi | 17.6
6008897 | flat gasket D.128/192x3 - EPDM | Flachdichtung D.128/192x3 - EPDM | 5.2
6008898 | flat gasket D.115/168x3 EN1514-1 EPDM | Flachdichtung D.115/168x3 EN1514-1 EPDM | 9.3
6008899 | ring IR 22x28x30 SKF LNA222830 | Ring IR 22x28x30 SKF LNA222830 | 55
6008900 | ring IR 17x22x23 EGS | Ring IR 17x22x23 EGS | 39
6008902 | ball bearing 7320 BEGAF | Kugellager 7320 BEGAF | 1661
6008903 | ball bearing 7316 | Kugellager 7316 | 812
6008905 | inclined ball bearing 7307 BG | Schrägkugellager 7307 BG | 117
6008906 | flat gasket D.61/95x3 DIN2690 Gi | Flachdichtung D.61/95x3 DIN2690 Gi | 5.2
6008907 | flat gasket D.49/92x3 EN1514-1 EPDM | Flachdichtung D.49/92x3 EN1514-1 EPDM | 9.3
6008908 | gasket D.22/35x20 CR | Dichtung D.22/35x20 CR | 8.3
6008909 | damping ring D.36/19x5 Alwit 171/401 | Dämpfungsring D.36/19x5 Alwit 171/401 | 5.2
6008910 | seal ring A10/18x1,5 DIN7603 Cu | Dichtring A10/18x1,5 DIN7603 Cu | 5.2
6008911 | nilos ring 7322 AVG | Nilosring 7322 AVG | 61
6008913 | o-ring ID.10,0x2,0 NBR70 | O-Ring ID.10,0x2,0 NBR70 | 5.2
6008914 | o-ring ID.9,0x2,0 NBR70 | O-Ring ID.9,0x2,0 NBR70 | 5.2
6008915 | o-ring ID.8,0x2,0 NBR70 | O-RING ID.8,0x2,0 NBR70 | 5.2
6008916 | o-ring ID.7,5x2,0 NBR70 | O-Ring ID.7,5x2,0 NBR70 | 5.2
6008917 | o-ring ID.6,0x2,0 NBR70 | O-Ring ID.6,0x2,0 NBR70 | 5.2
6008918 | o-ring ID.5,0x2,0 NBR70 | O-Ring ID.5,0x2,0 NBR | 5.2
6008920 | o-ring ID.35,0x2,0 NBR70 | O-Ring ID.35,0x2,0 NBR70 | 5.2
6008921 | o-ring ID.24,0x2,0 NBR70 | O-Ring ID.24,0x2,0 NBR70 | 5.2
6008922 | o-ring ID.22,0x2,0 Viton | O-Ring ID.22,0x2,0 Viton | 5.2
6008923 | o-ring ID.22,0x2,0 NBR70 | O-Ring ID.22,0x2,0 NBR70 | 5.2
6008924 | o-ring ID.19,0x2,0 NBR70 | O-Ring ID.19,0x2,0 NBR70 | 5.2
6008925 | o-ring ID.14,0x2,0 NBR70 | O-Ring ID.14,0x2,0 NBR70 | 5.2
6008926 | o-ring ID.10,0x2,0 Viton | O-Ring ID.10,0x2,0 Viton | 5.2
6008927 | flat gasket D.324/378x3 EN1514-1 EPDM | Flachdichtung D.324/378x3 EN1514-1 EPDM | 117
6008928 | flat gasket D.250/300x3 Gi | Flachdichtung D.250/300x3 Gi | 11.4
6008932 | flat gasket D.205/273x3 DIN2690 EPDM | Flachdichtung D.205/273x3 DIN2690 EPDM | 29
6008933 | flat gasket D.169/225x3 DIN2690 EPDM | Flachdichtung D.169/225x3 DIN2690 EPDM | 44
6008936 | flat gasket D.520/595x3 DIN2690 Gi | Flachdichtung D.520/595x3 DIN2690 Gi | 47
6008937 | flat gasket D.407/489x3 IBC 1514-1EPDM | Flachdichtung D.407/489x3 EN1514-1 EPDM | 64
6008938 | flat gasket D.356/444x3 EN1514-1 EPDM | Flachdichtung D.356/444x3 EN1514-1 EPDM | 24.8
6008939 | flat gasket D.356/438x3 EN1514-1 EPDM | Flachdichtung D.356/438x3 EN1514-1 EPDM | 55
6008940 | flat gasket D.324/384x3 EN1514-1 EPDM | Flachdichtung D.324/384x3 EN1514-1 EPDM | 43
6008970 | ball bearing 6312 | Kugellager 6312 | 180
6008971 | ball bearing 6311 with 2 shield | Kugellager 6311 m.2 Dichtsch. | 97
6008973 | grooved ball bearing 6308 | Rillenkugellager 6308 | 39
6008974 | ball bearing 6306 | Kugellager 6306 | 11.4
6008975 | ball bearing 6302 | Kugellager 6302 | 8.3
6008976 | ball bearing 6209 with 2 shield | Kugellager 6209 m.2 Dichtsch. | 17.6
6008979 | inclined ball bearing 3211 J FK202 | Schrägkugellager 3211 J FK202 | 159
6008980 | inclined ball bearing 3210 | Schrägkugellager 3210 | 159
6008981 | ball bearing 3207 | Kugellager 3207 | 104
6008982 | ball bearing 6315 with 2 shield | Kugellager 6315 m.2 Dichtsch. | 295
6008984 | ball bearing 6203 | Rillenkugellager 6203 | 8.3
6008985 | ball bearing 6004 with 2 shield | Kugellager 6004 m.2 Dichtsch. | 8.3
6008992 | ball bearing 6207 T13EX | Kugellager 6207 T13EX | 13.4
6008993 | ball bearing 6206 | Kugellager 6206 | 23.8
6008995 | ball bearing 6205 no shield no grease | Kugellager 6205 o. Dichtsch. o. Fett | 8.3
6008997 | ball bearing 6204 no shield no grease | Kugellager 6204 o. Dichtsch. o. Fett | 8.3
6009205 | neck ring D.465x35 54.13966 GGG | Spaltring D.465x35 54.13966 GGG | 1222
6009206 | neck ring D.620x124 54.13749 GGG | Spaltring D.620x124 54.13749 GGG | 3031
6009207 | neck ring D.187x23 55.13463 1.4301 | Spaltring D.187x23 55.13463 1.4301 | 345
6009210 | neck ring D.170x17 55.15137 4308 | Spaltring D.170x17 55.15137 1.4308 | 538
6009212 | neck ring D.520x70 54.15067 4308 | Spaltring D.520x70 54.15067 1.4308 | 2979
6009213 | neck ring D.356x40 54.14721 4308 | Spaltring D.356x40 54.14721 1.4308 | 1534
6009215 | neck ring D.165x20 55.13236 Rg | Spaltring D.165x20 55.13236 Rg | 186
6009216 | neck ring D.118x10 55.12763 Rg | Spaltring D.118x10 55.12763 Rg | 159
6009217 | neck ring D.75x7 54.12643 1.4580 | Spaltring D.75x7 54.12643 1.4580 | 168
6009218 | neck ring D.75x7 54.12643 Rg | Spaltring D.75x7 54.12643 Rg | 44
6009219 | neck ring D.75x7,5 54.12642 Rg | Spaltring D.75x7,5 54.12642 Rg | 131
6009220 | neck ring D.235x20 54.12568 1.4470 | Spaltring D.235x20 54.12568 1.4470 | 801
6009223 | neck ring D.128x10 54.12855 1.4580 | Spaltring D.128x10 54.12855 1.4580 | 399
6009224 | neck ring D.128x10 54.12855 Rg | Spaltring D.128x10 54.12855 Rg | 167
6009227 | neck ring D.285x35 55.16998 Rg | Spaltring D.285x35 55.16998 Rg | 473
6009228 | neck ring D.85x9 54.16820 1.4580 | Spaltring D.85x9 54.16820 1.4580 | 125
6009229 | neck ring D.85x9 54.16820 Rg | Spaltring D.85x9 54.16820 Rg | 46
6009230 | neck ring D.165x33 55.16603 Rg | Spaltring D.165x33 55.16603 Rg | 232
6009231 | neck ring D.330x30 55.15932 1.4580 | Spaltring D.330x30 55.15932 1.4580 | 1203
6009233 | neck ring D.300x30 54.18235 1.4308 | Spaltring D.300x30 54.18235 1.4308 | 1301
6009234 | neck ring D.98x10 55.17149 Rg | Spaltring D.98x10 55.17149 Rg | 134
6009235 | neck ring D.105x14 55.17062 St | Spaltring D.105x14 55.17062 St | 1019
6009236 | neck ring D.59,5x6,5 55.17026 1.4301 | Spaltring D.59,5x6,5 55.17026 1.4301 | 170
6009239 | neck ring D.587x48 54.15267 4470 | Spaltring D.587x48 54.15267 1.4470 | 2735
6009243 | neck ring D.305x30 55.15931 1.4580 | Spaltring D.305x30 55.15931 1.4580 | 1105
6009245 | neck ring D.790x104,9 53.15860 1. | Spaltring D.790x104,9 53.15860 1.4301 | 6412
6009246 | neck ring D.790x144,9 53.15859 | Spaltring D.790x144,9 53.15859 1.4301 | 7196
6009247 | neck ring D.350x30 54.15605 4308 | Spaltring D.350x30 54.15605 1.4308 | 878
6009249 | neck ring D.118x10 54.10237 1.4580 | Spaltring D.118x10 54.10237 1.4580 | 296
6009251 | neck ring D.250x35 54.10225 1.4308 | Spaltring D.250x35 54.10225 1.4308 | 466
6009252 | neck ring D.185x38 55.10160/1 1.4301 | Spaltring D.185x38 55.10160/1 1.4301 | 521
6009253 | neck ring D.118x10 54.10571 1.4580 | Spaltring D.118x10 54.10571 1.4580 | 305
6009256 | neck ring D.105x10 54.10570 1.4580 | Spaltring D.105x10 54.10570 1.4580 | 352
6009258 | neck ring D.282x35 55.10109 Rg | Spaltring D.282x35 55.10109 Rg | 475
6009262 | neck ring D.150x12 55.9849 1.4580 | Spaltring D.150x12 55.9849 1.4580 | 370
6009264 | neck ring D.315x35 55.10108 Rg | Spaltring D.315x35 55.10108 Rg | 692
6009266 | neck ring D.48x5 55.9981 Rg | Spaltring D.48x5 55.9981 Rg | 155
6009267 | neck ring D.95x11 55.9949 Rg | Spaltring D.95x11 55.9949 Rg | 51
6009272 | neck ring D.142x12 55.11704 1.4580 | Spaltring D.142x12 55.11704 1.4580 | 277
6009276 | neck ring D.145x14 55.11715 1.4580 | Spaltring D.145x14 55.11715 1.4580 | 529
6009279 | neck ring D.130x14 54.11714 1.4580 | Spaltring D.130x14 54.11714 1.4580 | 429
6009280 | neck ring D.92x9 54.11564 1.4580 | Spaltring D.92x9 54.11564 1.4580 | 77
6009281 | neck ring D.215x27 54.11012 1.4308 | Spaltring D.215x27 54.11012 1.4308 | 360
6009282 | neck ring D.235x27 54.10990 1.4308 | Spaltring D.235x27 54.10990 1.4308 | 440
6009283 | neck ring D.95x14 54.10874 1.4308 | Spaltring D.95x14 54.10874 1.4308 | 113
6009285 | neck ring D.280x33 54.10642 1.4308 | Spaltring D.280x33 54.10642 1.4308 | 741
6009287 | neck ring D.187x23 55.11293 1.4470 | Spaltring D.187x23 54.11293 1.4470 | 639
6009288 | neck ring D.187x23 55.11293 1.4308 | Spaltring D.187x23 54.11293 1.4308 | 256
6009289 | neck ring D.170x22 54.11203 1.4470 | Spaltring D.170x22 54.11203 1.4470 | 463
6009290 | neck ring D.170x22 54.11203 1.4308 | Spaltring D.170x22 54.11203 1.4308 | 198
6009291 | neck ring D.95x14 54.18607 PVC | Spaltring D.95x14 54.18607 PVC | 175
6009292 | supporting ring D.120/80x14,5 54.16226 | Stützring D.120/80x14,5 54.16226 A4 | 451
6009293 | supporting ring D.125/95x11 54.16225 A2 | Stützring D.125/95x11 54.16225 A2 | 483
6009295 | supporting ring D.90/70x30 55.15951 1.4 | Stützring D.90/70x30 55.15951 1.4401 | 541
6009297 | spacer ring D.285/20x5 55.1697 1.4021 | Distanzring D.285/20x5 55.1697 1.4021 | 56
6009298 | supporting ring D.515/503x20 16529 1.457 | Stützring D.515/503x20 54.16529 1.4571 | 978
6009299 | supporting ring D.515/503x20 54.16529 St | Stützring D.515/503x20 54.16529 St | 877
6009300 | supporting ring D.315/303x20 54.16528 1. | Stützring D.315/303x20 54.16528 1.4571 | 1454
6009301 | supporting ring D.315/303x20 54.16528 St | Stützring D.315/303x20 54.16528 St | 379
6009302 | spacer pipe D.8/6,3x27 55.14626 St | Abstandsrohr D.8/6,3x27 55.14626 St | 50
6009303 | supporting ring D.100/80x30 7448 1.4401 | Stützring D.100/80x30 55.7448 1.4401 | 523
6009304 | supporting ring D.100/80x30 7448 1.4021 | Stützring D.100/80x30 55.7448 1.4021 | 445
6009305 | supporting ring D.40/28x12 7399 1.4021 | Stützring D.40/28x12 55.7399 1.4021 | 151
6009306 | supporting ring D.45/32x27 55.6794 1.440 | Stützring D.45/32x27 55.6794 1.4401 | 273
6009307 | supporting ring D.45/32x27 55.6794 1.402 | Stützring D.45/32x27 55.6794 1.4021 | 236
6009308 | spacer pipe D.8/6x12 55.14626 St | Abstandsrohr D.8/6x12 55.14626 St | 31
6009309 | supporting ring D.33/20,2x3,2 55.13930 | Stützring D.33/20,2x3,2 55.13930 1.4401 | 77
6009310 | cover disc D.51,9/32,5x9 55.13296 St | Abdeckscheibe D.51,9/32,5x9 55.13296 St | 143
6009311 | supporting ring D.45/32x9 55.7599 1.4401 | Stützring D.45/32x9 55.7599 1.4401 | 186
6009313 | spacer ring D.285/20x5 55.1697 1.4122 | Distanzring D.285/20x5 55.1697 1.4122 | 139
6009314 | spacer ring D.24,8/18x6,5 GPbBz | Distanzring D.24,8/18x6,5 55.7736 GPbBz | 169
6009315 | spacer ring D.24,8/18x6 55.7736C 1.4401 | Distanzring D.24,8/18x6 55.7736C 1.4401 | 156
6009317 | spacer ring D.24,8/18x5,5 55.7736 GPbBz | Distanzring D.24,8/18x5,5 55.7736 GPbBz | 170
6009318 | spacer ring D.24,8/18x5 55.7736 GPbBz | Distanzring D.24,8/18x5 55.7736 GPbBz | 170
6009320 | spacer ring D.50/40x4 55.12057 1.4021 | Distanzring D.50/40x4 55.12057 1.4021 | 121
6009322 | spacer ring D.58/31x10 55.10332 1.4122 | Distanzring D.58/31x10 55.10332 1.4122 | 168
6009324 | spacer ring D.24,8/18x4,5 55.7736 GPbBz | Distanzring D.24,8/18x4,5 55.7736 GPbBz | 170
6009326 | spacer ring D.54,5/25x10 3145/1 1.4401 | Distanzring D.54,5/25x10 3145/1 1.4401 | 276
6009327 | spacer ring D.54,5/25x10 3145/1 1.4122 | Distanzring D.54,5/25x10 3145/1 1.4122 | 296
6009329 | spacer ring D.285/20x5 55.1697 1.4401 | Distanzring D.285/20x5 55.1697 1.4401 | 218
6009330 | spacer ring D.24,8/18x4 55.7736 GPbBz | Distanzring D.24,8/18x4 55.7736 GPbBz | 32
6009331 | spacer ring D.24,8/18x2 55.7736E GPbBz | Distanzring D.24,8/18x2 55.7736E GPbBz | 168
6009332 | spacer ring D.24,8/18x1,5 55.7736 GPbBz | Distanzring D.24,8/18x1,5 55.7736 GPbBz | 168
6009333 | spacer ring D.24,8/18x1 55.7736 GPbBz | Distanzring D.24,8/18x1 55.7736 GPbBz | 168
6009334 | spacer ring D.25/18x4,45 55.4841A 1.4401 | Distanzring D.25/18x4,45 55.4841A 1.4401 | 194
6009335 | mobile wear ring D.440/420x35 54.13965 1 | Laufring D.440/420x35 54.13965 1.4308 | 1590
6009337 | mobile wear ring D.173,5/165x22 54.11292 | Laufring D.173,5/165x22 54.11292 1.4470 | 306
6009338 | mobile wear ring D.158/150x20 54.11204 1 | Laufring D.158/150x20 54.11204 1.4470 | 245
6009339 | mobile wear ring D.201/193x27 54.11011 1 | Laufring D.201/193x27 54.11011 1.4470 | 438
6009340 | mobile wear ring 54.15268 1.4470 | Laufring D.565/545x45 54.15268 1.4470 | 1998
6009341 | mobile wear ring 54.15268 GGG | Laufring D.565/545x45 54.15268 GGG | 1460
6009342 | mobile wear ring 54.15138 1.4462 | Laufring 54.15138 1.4462 | 417
6009344 | mobile wear ring D.390/370x30 54.13967 1 | Laufring D.390/370x30 54.13967 1.4308 | 1375
6009345 | mobile wear ring D.220,5/210x27 55.1099 | Laufring D.220,5/210x27 55.10991 1.4470 | 368
6009346 | mobile wear ring D.99,5/75x25 55.1153 St | Laufring D.99,5/75x25 55.1153 St | 291
6009347 | neck ring D.95x22 S.3108 1.4401 | Spaltring D.95x22 S.3108 1.4401 | 496
6009348 | neck ring D.201x35 54.18810 1.4308 | Spaltring D.201x35 54.18810 1.4308 | 634
6009351 | mobile wear ring D.265,5/255x35 54.10643 | Laufring D.265,5/255x35 54.10643 1.4470 | 993
6009352 | mobile wear ring D.235x35 54.1022 1.4470 | Laufring D.235x35 54.10226 1.4470 | 453
6009354 | mobile wear ring D.121/115x23 54.1686 1. | Laufring D.121/115x23 54.1686 1.4470 | 181
6009355 | mobile wear ring D.99,5/92x18 54.1518 1. | Laufring D.99,5/92x18 54.1518 1.4470 | 122
6009356 | bush D.155/135x67 53.15299 1.4021 | Laufbuchse D.155/135x67 53.15299 1.4021 | 3847
6009362 | supporting ring D.60/45x12 55.6792 1.440 | Stützring D.60/45x12 55.6792 1.4401 | 112
6009363 | supporting ring D.60/45x12 55.6792 1.402 | Stützring D.60/45x12 55.6792 1.4021 | 87
6009364 | supporting ring D.66/45x34 2933/1 1.4401 | Stützring D.66/45x34 55.2933/1 1.4401 | 511
6009365 | supporting ring D.72/32x10 55.1458 1.440 | Stützring D.72/32x10 55.1458 1.4401 | 217
6009366 | supporting ring D.72/32x10 55.1458 1.402 | Stützring D.72/32x10 55.1458 1.4021 | 114
6009368 | mobile wear ring D.171,5/165x22 54.18523 | Laufring D.171,5/165x22 18523 kon.1.4470 | 705
6009369 | mobile wear ring D.285/274x30 54.18236 1 | Laufring D.285/274x30 54.18236 1.4470 | 959
6009370 | mobile wear ring D.235/224x35 17203 kon. | Laufring D.235/224x35 17203 kon. 1.4462 | 499
6009371 | mobile wear ring D.173,5/165x22 55.17196 | Laufring D.173,5/165x22 55.17196 1.4470 | 1259
6009372 | mobile wear ring 335/320x27 15604 1.4470 | Laufring 335/320x27 54.15604 1.4470 | 913
6009373 | pressure ring D.72/39,2x19,1 55.1689 GG | Druckring D.72/39,2x19,1 55.1689 GG | 56
6009377 | mobile wear ring D.186/175x35 54.18811 1 | Laufring D.186/175x35 54.18811 1.4470 | 679
6009378 | washer D.38/23x3 A4 55.13998 | Scheibe D.38/23x3 A4 55.13998 | 32
6009379 | washer D.19,5/11x8 1.4401 55.13310/1 | Scheibe D.19,5/11x8 1.4401 55.13310/1 | 132
6009380 | washer D.66/50x2 1.4401 55.12478 | Scheibe D.66/50x2 1.4401 55.12478 | 123
6009381 | washer D.60/45x2 1.4401 55.10814 | Scheibe D.60/45x2 1.4401 55.10814 | 116
6009383 | washer D.52/11x12,5 1.4401 55.16256 | Scheibe D.52/11x12,5 1.4401 55.16256 | 74
6009384 | washer D.52/11x12,5 1.4021 55.16256 | Scheibe D.52/11x12,5 1.4021 55.16256 | 61
6009385 | washer D.63/45,5x1 1.4462 55.16219 | Scheibe D.63/45,5x1 1.4462 55.16219 | 39
6009386 | washer D.29/17,5x17 A4 55.15271 | Scheibe D.29/17,5x17 A4 55.15271 | 70
6009387 | washer D.33,5/8,4x5 54.15105 A4 | Scheibe D.33,5/8,4x5 54.15105 A4 | 57
6009389 | supporting plate D.364x55 1.4034 | Tragteller D.364x55 1.4034 | 3912
6009390 | supporting plate D.235x55 1.4034 | Tragteller D.235x55 1.4034 | 1900
6009391 | supporting plate D.60x13 1.4112 | Tragteller D.60x13 1.4112 | 473
6009392 | supporting plate D.90x16 1.4821 | Tragteller D.90x16 1.4821 | 511
6009393 | supporting plate D.146x28 1.4034 | Tragteller D.146x28 1.4034 | 699
6009394 | supporting plate D.110x18 1.4821 | Tragteller D.110x18 1.4821 | 529
6009395 | supporting plate D.78x12 1.4821 | Tragteller D.78x12 1.4821 | 281
6009397 | supporting plate D.240x55 1.4034 | Tragteller D.240x55 1.4034 | 4661
6009398 | supporting plate D.305x55 1.4034 | Tragteller D.305x55 1.4034 | 5389
6009399 | washer D.20/10,3x4 A4 55.16313 | Scheibe D.20/10,3x4 A4 55.16313 | 13.4
6009402 | neck ring D.95x14 55.1157 1.4301 | Spaltring D.95x14 55.1157 1.4301 | 382
6009403 | neck ring D.328x30 55.1108 Rg | Spaltring D.328x30 55.1108 Rg | 450
6009405 | neck ring D.302x30 55.1659 Rg | Spaltring D.302x30 55.1659 Rg | 448
6009406 | neck ring D.110x18 54.1519 1.4308 | Spaltring D.110x18 54.1519 1.4308 | 130
6009407 | neck ring D.205x20 54.1468 1.4580 r | Spaltring D.205x20 54.1468 1.4580 r | 451
6009409 | neck ring D.205x20 54.1468 1.4580 | Spaltring D.205x20 54.1468 1.4580 | 556
6009411 | washer D.80/22x26 PVC 54.17973 | Scheibe D.80/22x26 PVC 54.17973 | 239
6009412 | washer D.39/9x10 1.4401 55.17259 | Scheibe D.39/9x10 1.4401 55.17259 | 57
6009413 | washer D.39/9x10 1.4122 55.17259 | Scheibe D.39/9x10 1.4122 55.17259 | 38
6009414 | washer D.33,95/9x10 1.4404 54.16394 | Scheibe D.33,95/9x10 1.4404 54.16394 | 55
6009415 | washer D.33,95/9x10 1.4021 54.16394 | Scheibe D.33,95/9x10 1.4021 54.16394 | 38
6009416 | neck ring D.230x20 54.1023/1 1.4580 | Spaltring D.230x20 54.1023/1 1.4580 | 704
6009418 | washer D.30/16,5x5 A4 54.18247 | Scheibe D.30/16,5x5 A4 54.18247 | 177
6009419 | washer D.75,5/22x26 PVC 54.17973 | Scheibe D.75,5/22x26 PVC 54.17973 | 212
6009420 | washer D.83/22x26 PVC 54.17973 | Scheibe D.83/22x26 PVC 54.17973 | 239
6009443 | spacer ring D.70/53x5 54.18276 1.4401 | Distanzring D.70/53x5 54.18276 1.4401 | 387
6009444 | spacer ring D.100/82x10 54.18263 1.4401 | Distanzring D.100/82x10 54.18263 1.4401 | 302
6009445 | spacer ring D.152/80x28 53.14298 GG | Distanzring D.152/80x28 53.14298 GG | 717
6009446 | mobile wear ring D.120/56x14 54.3123/3 T | Laufring D.120/56x14 54.3123/3 T947 | 264
6009447 | mobile wear ring 53.1398 St | Laufring 53.1398 St | 937
6009450 | supporting plate D.120x16 1.4821 | Tragteller D.120x16 1.4821 | 723
6009453 | pressure ring D.35,9/30x18 55.11048 Ms | Druckring D.35,9/30x18 55.11048 Ms | 26
6009459 | pressure ring D.25,9/20x17 55.2192 Ms | Druckring D.25,9/20x17 55.2192 Ms | 63
6009465 | neck ring D.100x11 55.8704 Rg | Spaltring D.100x11 55.8704 Rg | 67
6009467 | neck ring D.165x20 54.8596 1.4580 | Spaltring D.165x20 54.8596 1.4580 | 282
6009470 | neck ring D.43x4,5 55.8891 Rg | Spaltring D.43x4,5 55.8891 Rg | 169
6009471 | neck ring D.43x4,5 55.8891 GG | Spaltring D.43x4,5 55.8891 GG | 43
6009473 | neck ring D.110x12 55.8705 1.4580 | Spaltring D.110x12 55.8705 1.4580 | 258
6009474 | neck ring D.110x12 55.8705 Rg | Spaltring D.110x12 55.8705 Rg | 121
6009475 | neck ring D.142x16 55.8479 1.4580 | Spaltring D.142x16 55.8479 1.4580 | 287
6009478 | neck ring D.160x15 55.7848 Rg | Spaltring D.160x15 55.7848 Rg | 429
6009479 | neck ring D.142x14 55.7649 1.4580 | Spaltring D.142x14 55.7649 1.4580 | 319
6009483 | neck ring D.60x6,5 54.8157 1.4580 | Spaltring D.60x6,5 54.8157 1.4580 | 164
6009485 | neck ring D.92x9 55.7926 1.4580 | Spaltring D.92x9 55.7926 1.4580 | 215
6009486 | neck ring D.100x14 55.8892 Rg | Spaltring D.100x14 55.8892 Rg | 137
6009488 | neck ring D.205x25 54.9575 1.4580 | Spaltring D.205x25 54.9575 1.4580 | 632
6009491 | neck ring D.220x25 54.9574 1.4580 | Spaltring D.220x25 54.9574 1.4580 | 717
6009492 | neck ring D.370x36 55.9737 Rg | Spaltring D.370x36 55.9737 Rg | 872
6009494 | neck ring D.265x25 55.9731 Rg | Spaltring D.265x25 55.9731 Rg | 515
6009496 | neck ring D.175x17 54.9617 1.4580 | Spaltring D.175x17 54.9617 1.4580 | 244
6009500 | neck ring D.67x7 54.8907 1.4580 | Spaltring D.67x7 54.8907 1.4580 | 70
6009501 | neck ring D.67x7 54.8907 Rg | Spaltring D.67x7 54.8907 Rg | 26
6009503 | neck ring D.80x10 55.9455 Rg | Spaltring D.80x10 55.9455 Rg | 131
6009505 | neck ring D.245x25 55.9320 Rg | Spaltring D.245x25 55.9320 Rg | 531
6009507 | neck ring D.75x7 54.9063 1.4571 | Spaltring D.75x7 54.9063 1.4571 | 46
6009508 | neck ring D.410x30 55.3927 1.4580 | Spaltring D.410x30 55.3927 1.4580 | 1395
6009509 | neck ring D.360x35 55.3732 1.4580 | Spaltring D.360x35 55.3732 1.4580 | 2027
6009512 | neck ring D.195x44 55.3278 Rg | Spaltring D.195x44 55.3278 Rg | 357
6009514 | neck ring D.165x16 55.5817 Rg | Spaltring D.165x16 55.5817 Rg | 276
6009515 | neck ring D.132x8 55.5649 Rg | Spaltring D.132x8 55.5649 Rg | 274
6009517 | neck ring D.150x14 55.3958 Rg | Spaltring D.150x14 55.3958 Rg | 238
6009519 | neck ring D.145x23 55.2197 1.4581 | Spaltring D.145x23 55.2197 1.4581 | 280
6009520 | neck ring D.145x23 55.2197 GGG | Spaltring D.145x23 55.2197 GGG | 226
6009521 | neck ring D.70x6 55.2072 Rg | Spaltring D.70x6 55.2072 Rg | 95
6009523 | neck ring D.282x35 55.1660 Rg | Spaltring D.282x35 55.1660 Rg | 473
6009524 | neck ring D.118x11 55.3163 Rg | Spaltring D.118x11 55.3163 Rg | 177
6009525 | neck ring D.138/122x20 54.2966 1.4470 | Spaltring D.138/122x20 54.2966 1.4470 | 452
6009526 | neck ring D.138/122x20 54.2966 1.4308 | Spaltring D.138/122x20 54.2966 1.4308 | 201
6009527 | neck ring D.85x12 54.2851 1.4571 | Spaltring D.85x12 54.2851 1.4571 | 226
6009529 | neck ring D.110x10 55.5959 Rg | Spaltring D.110x10 55.5959 Rg | 180
6009530 | neck ring D.310x35 54.7453 1.4580 | Spaltring D.310x35 54.7453 1.4580 | 934
6009534 | neck ring D.185x18 54.6969 1.4580 | Spaltring D.185x18 54.6969 1.4580 | 346
6009536 | neck ring D.282x35 55.7454 1.4580 | Spaltring D.282x35 55.7454 1.4580 | 1040
6009543 | neck ring D.265x30 54.6657 1.4580 | Spaltring D.265x30 54.6657 1.4580 | 934
6009546 | neck ring D.175x20 55.6968 Rg | Spaltring D.175x20 55.6968 Rg | 217
6009547 | neck ring D.205x30 55.6906 Rg | Spaltring D.205x30 55.6906 Rg | 343
6009548 | neck ring D.170x25 55.6905 Rg | Spaltring D.170x25 55.6905 Rg | 226
6009550 | neck ring D.290x30 54.6658 1.4580 | Spaltring D.290x30 54.6658 1.4580 | 555
6009552 | shaft sleeve D.38/25 55.10558 1.4021 | Wellenhülse D.38/25 55.10558 1.4021 | 988
6009553 | shaft sleeve D.38/25 55.10557 1.4122 | Wellenhülse D.38/25 55.10557 1.4122 | 379
6009554 | shaft sleeve D.38/25 55.10557 1.4021 | Wellenhülse D.38/25 55.10557 1.4021 | 379
6009555 | shaft sleeve D.60/45 55.10331 1.4021 | Wellenhülse D.60/45 55.10331 1.4021 | 524
6009556 | end sleeve D.34,96/25 55.10234/4 1.4401 | Endhülse D.34,96/25 55.10234/4 1.4401 | 362
6009557 | shaft sleeve D.89,5/75 55.11507 1.4122 | Wellenhülse D.89,5/75 55.11507 1.4122 | 743
6009558 | shaft sleeve D.35/25 55.11334/1 1.4122 | Wellenhülse D.35/25 55.11334/1 1.4122 | 206
6009559 | shaft sleeve D.35/25 55.11334 1.4122 | Wellenhülse D.35/25 55.11334 1.4122 | 262
6009560 | shaft sleeve D.30/25 55.10860 1.4122 | Wellenhülse D.30/25 55.10860 1.4122 | 232
6009561 | shaft sleeve D.38/25 55.10558 1.4122 | Wellenhülse D.38/25 55.10558 1.4122 | 308
6009562 | end sleeve D.34/25 55.10234/3 1.4401 | Endhülse D.34/25 55.10234/3 1.4401 | 641
6009563 | end sleeve D.35/25 55.10234/1 1.4401 | Endhülse D.35/25 55.10234/1 1.4401 | 324
6009564 | end sleeve D.35/25 55.10234/1 1.4122 | Endhülse D.35/25 55.10234/1 1.4122 | 139
6009565 | end sleeve D.35/25 55.10234/1 1.4021 | Endhülse D.35/25 55.10234/1 1.4021 | 93
6009566 | end sleeve D.34/25 55.10234 1.4122 | Endhülse D.34/25 55.10234 1.4122 | 345
6009567 | end sleeve D.34/25 10234 1.4021 | Endhülse D.34/25 55.10234 1.4021 | 324
6009568 | end sleeve D.34/25 55.10234/3 1.4122 | Endhülse D.34/25 55.10234/3 1.4122 | 630
6009569 | end sleeve D.34/25 55.10234/3 1.4021 | Endhülse D.34/25 55.10234/3 1.4021 | 429
6009570 | end sleeve D.34/25 55.10234/2 1.4401 | Endhülse D.34/25 55.10234/2 1.4401 | 463
6009571 | end sleeve D.34/25 55.10234/2 1.4122 | Endhülse D.34/25 55.10234/2 1.4122 | 422
6009572 | end sleeve D.34/25 55.10234/2 1.4021 | Endhülse D.34/25 55.10234/2 1.4021 | 400
6009573 | shaft sleeve D.90,3/74,7 11507/2 1.4122 | Wellenhülse D.90,3/74,7 11507/2 1.4122 | 456
6009574 | shaft sleeve D.48/35 55.13956 1.4021 | Wellenhülse D.48/35 55.13956 1.4021 | 319
6009575 | shaft sleeve D.84/55 55.13810/1 1.4021 | Wellenhülse D.84/55 55.13810/1 1.4021 | 302
6009576 | shaft sleeve D.58/25 55.13354/1 1.4021 | Wellenhülse D.58/25 55.13354/1 1.4021 | 654
6009577 | shaft sleeve D.58/25 55.13354 1.4122 | Wellenhülse D.58/25 55.13354 1.4122 | 698
6009578 | shaft sleeve D.58/25 55.13354 1.4021 | Wellenhülse D.58/25 55.13354 1.4021 | 681
6009579 | shaft sleeve D.40/28 55.14010 1.4401 | Wellenhülse D.40/28 55.14010 1.4401 | 513
6009580 | shaft sleeve D.40/28 55.14010 1.4021 | Wellenhülse D.40/28 55.14010 1.4021 | 307
6009581 | shaft sleeve D.60/28 55.13999 1.4401 | Wellenhülse D.60/28 55.13999 1.4401 | 445
6009582 | shaft sleeve D.60/28 55.13999 1.4021 | Wellenhülse D.60/28 55.13999 1.4021 | 205
6009583 | shaft sleeve D.48/35 55.13956 1.4401 | Wellenhülse D.48/35 55.13956 1.4401 | 510
6009584 | shaft sleeve D.69/55 55.12600 1.4122 | Wellenhülse D.69/55 55.12600 1.4122 | 483
6009585 | shaft sleeve D.54,9/42 55.11779 1.4122 | Wellenhülse D.54,9/42 55.11779 1.4122 | 500
6009586 | shaft sleeve D.54,9/42 55.11779 1.4021 | Wellenhülse D.54,9/42 55.11779 1.4021 | 489
6009587 | shaft sleeve D.60/42 55.11778 1.4122 | Wellenhülse D.60/42 55.11778 1.4122 | 99
6009588 | shaft sleeve D.60/35 55.11777/1 1.4021 | Wellenhülse D.60/35 55.11777/1 1.4021 | 493
6009589 | shaft sleeve D.56/35 55.11777 1.4122 | Wellenhülse D.56/35 55.11777 1.4122 | 361
6009590 | shaft sleeve D.69/55 55.12600 1.4021 | Wellenhülse D.69/55 55.12600 1.4021 | 495
6009591 | shaft sleeve D.110,15/94,6 12554/2 1.412 | Wellenhülse D.110,15/94,6 12554/2 1.4122 | 863
6009592 | shaft sleeve D.110,5/95 55.12554 St | Wellenhülse D.110,5/95 55.12554 St | 538
6009593 | shaft sleeve D.120,4/104,6 12397/1 1.412 | Wellenhülse D.120,4/104,6 12397/1 1.4122 | 895
6009594 | shaft sleeve D.54,9/42 55.11779/1 1.4122 | Wellenhülse D.54,9/42 55.11779/1 1.4122 | 464
6009595 | shaft sleeve D.36/23 55.3066 1.4401 | Wellenhülse D.36/23 55.3066 1.4401 | 459
6009596 | shaft sleeve D.42/29 55.3023 1.4401 | Wellenhülse D.42/29 55.3023 1.4401 | 295
6009600 | shaft sleeve D.25/18 5787 1.4401 | Wellenhülse D.25/18 55.5787 1.4401 | 436
6009601 | shaft sleeve D.25/18 5787 1.4021 | Wellenhülse D.25/18 55.5787 1.4021 | 394
6009602 | shaft sleeve D.80/55 55.4997/1 1.4021 | Wellenhülse D.80/60 55.4997/1 1.4021 | 661
6009603 | shaft sleeve D.80/60 55.3911/1 1.4401 | Wellenhülse D.80/60 55.3911/1 1.4401 | 1197
6009604 | shaft sleeve D.80/60 55.3911/1 1.4021 | Wellenhülse D.80/60 55.3911/1 1.4021 | 704
6009605 | shaft sleeve D.69,8/55 55.1384/3 1.4122 | Wellenhülse D.69,8/55 55.1384/3 1.4122 | 1235
6009606 | packing sleeve 54.16776 1.4021 | Dichtungshülse 54.16776 1.4021 | 1197
6009608 | bush D.85/80x20 55.10089 1.4021 | Buchse D.85/80x20 55.10089 1.4021 | 276
6009609 | bush D.70/65x18 55.10082 1.4021 | Buchse D.70/65x18 55.10082 1.4021 | 239
6009610 | bush D.35/25,05x22 55.1644 1.4571 | Buchse D.35/25,05x22 55.1644 1.4571 | 268
6009611 | shaft sleeve D.69,8/55 55.1384/2 1.4021 | Wellenhülse D.69,8/55 55.1384/2 1.4021 | 1205
6009612 | shaft sleeve D.69,87/55 55.1384 1.4122 | Wellenhülse D.69,87/55 55.1384 1.4122 | 587
6009613 | shaft sleeve D.69,87/55 55.1384 1.4021 | Wellenhülse D.69,87/55 55.1384 1.4021 | 912
6009614 | shaft sleeve D.60/50 55.1313 1.4021 | Wellenhülse D.60/50 55.1313 1.4021 | 556
6009615 | packing sleeve 54.18362 1.4021 | Dichtungshülse 54.18362 1.4021 | 1224
6009616 | shaft sleeve D.60/45 55.5909 1.4021 | Wellenhülse D.60/45 55.5909 1.4021 | 533
6009617 | shaft sleeve D.25/18 55.8158 1.4401 | Wellenhülse D.25/18 55.8158 1.4401 | 633
6009618 | shaft sleeve D.25/18 8158 1.4021 | Wellenhülse D.25/18 55.8158 1.4021 | 246
6009622 | shaft sleeve D.70/55 55.10048/2 1.4021 | Wellenhülse D.70/55 55.10048/2 1.4021 | 652
6009623 | shaft sleeve D.25/18 55.8586 1.4401 | Wellenhülse D.25/18 55.8586 1.4401 | 224
6009624 | shaft sleeve D.25/18 55.8586 1.4021 | Wellenhülse D.25/18 55.8586 1.4021 | 190
6009625 | shaft sleeve D.25/18 55.8170 1.4401 | Wellenhülse D.25/18 55.8170 1.4401 | 663
6009626 | shaft sleeve D.24,5/18 8158/2 1.4021 | Wellenhülse D.24,5/18 55.8158/2 1.4021 | 521
6009627 | shaft sleeve D.54,9/42 55.6809 1.4401 | Wellenhülse D.54,9/42 55.6809 1.4401 | 475
6009629 | shaft sleeve D.80/60 55.6644 1.4021 | Wellenhülse D.80/60 55.6644 1.4021 | 707
6009631 | slide sleeve D.90/80x115 1.4122 | Gleitbuchse D.90/80x115 1.4122 | 816
6009632 | shaft sleeve D.80/60 55.6351 1.4021 | Wellenhülse D.80/60 55.6351 1.4021 | 688
6009635 | shaft sleeve D.70/55 55.6731 1.4122 | Wellenhülse D.70/55 55.6731 1.4122 | 469
6009636 | shaft sleeve D.70/55 55.6731 1.4021 | Wellenhülse D.70/55 55.6731 1.4021 | 471
6009637 | shaft sleeve D.70/60 55.6709 1.4122 | Wellenhülse D.70/60 55.6709 1.4122 | 685
6009638 | shaft sleeve D.63/35 55.14054 1.4021 | Wellenhülse D.63/35 55.14054 1.4021 | 486
6009639 | spacer sleeve D.55/42 55.2934/1 1.4021 | Distanzhülse D.55/42 55.2934/1 1.4021 | 531
6009640 | spacer sleeve D.25/18 55.2922 1.4401 | Distanzhülse D.25/18 55.2922 1.4401 | 532
6009641 | spacer sleeve D.25/18 55.2922 1.4122 | Distanzhülse D.25/18 55.2922 1.4122 | 445
6009642 | spacer sleeve D.25/18 55.2922 1.4021 | Distanzhülse D.25/18 55.2922 1.4021 | 445
6009643 | spacer sleeve D.24,8/15 55.2071 1.4021 | Distanzhülse D.24,8/15 55.2071 1.4021 | 131
6009644 | spacer sleeve D.47,8/35 55.3144/3 1.4021 | Distanzhülse D.47,8/35 55.3144/3 1.4021 | 335
6009645 | spacer sleeve D.48/35 55.3144/2 1.4401 | Distanzhülse D.48/35 55.3144/2 1.4401 | 638
6009646 | spacer sleeve D.48/35 55.3144/2 1.4021 | Distanzhülse D.48/35 55.3144/2 1.4021 | 291
6009647 | spacer sleeve D.55/48 55.2934/2 1.4401 | Distanzhülse D.55/48 55.2934/2 1.4401 | 967
6009648 | spacer sleeve D.55/42 55.2934/1 1.4401 | Distanzhülse D.55/42 55.2934/1 1.4401 | 735
6009649 | spacer sleeve D.64,9/52 55.1459/1 1.4021 | Distanzhülse D.64,9/52 55.1459/1 1.4021 | 686
6009650 | shaft sleeve D.55,2/44,8 54.15878 1.4122 | Wellenhülse D.55,2/44,8 54.15878 1.4122 | 187
6009651 | shaft sleeve D.72,2/60,8 17995/1 1.4122 | Wellenhülse D.72,2/60,8 17995/1 1.4122 | 335
6009652 | shaft sleeve D.120/95x30 54.17434 1.402 | Wellenhülse D.120/95x30 54.17434 1.4021 | 226
6009653 | shaft sleeve D.60,2/49,8 55.17121 1.4122 | Wellenhülse D.60,2/49,8 55.17121 1.4122 | 203
6009654 | shaft sleeve D.60,2/49,8 55.17120 1.4122 | Wellenhülse D.60,2/49,8 55.17120 1.4122 | 231
6009655 | spacer sleeve D.64,9/50 55.1459 1.4401 | Distanzhülse D.64,9/50 55.1459 1.4401 | 793
6009656 | spacer sleeve D.64,9/50 55.1459 1.4021 | Distanzhülse D.64,9/50 55.1459 1.4021 | 568
6009658 | shaft sleeve D.40/30 54.18606 1.4122 | Wellenhülse D.40/30 54.18606 1.4122 | 291
6009659 | shaft sleeve D.40/30 54.18606 1.4401 | Wellenhülse D.40/30 54.18606 1.4401 | 280
6009660 | spacer sleeve D.47,8/35 55.3144/3 1.4401 | Distanzhülse D.47,8/35 55.3144/3 1.4401 | 641
6009661 | spacer sleeve D.55/42 55.6805 1.4401 | Distanzhülse D.55/42 55.6805 1.4401 | 602
6009662 | spacer sleeve D.55/42 55.6805 1.4021 | Distanzhülse D.55/42 55.6805 1.4021 | 496
6009663 | spacer sleeve D.30/15 55.5788 1.4401 | Distanzhülse D.30/15 55.5788 1.4401 | 268
6009665 | spacer sleeve D.30/18 55.5721 1.4401 | Distanzhülse D.30/18 55.5721 1.4401 | 284
6009666 | spacer sleeve D.60/42 55.6806 1.4401 | Distanzhülse D.60/42 55.6806 1.4401 | 731
6009667 | spacer sleeve D.60/42 55.6806 1.4021 | Distanzhülse D.60/42 55.6806 1.4021 | 352
6009668 | spacer sleeve D.59,5/48 55.6805/2 1.4021 | Distanzhülse D.59,5/48 55.6805/2 1.4021 | 521
6009669 | spacer sleeve D.55/42 55.6805/1 1.4401 | Distanzhülse D.55/42 55.6805/1 1.4401 | 406
6009671 | spacer sleeve D.30/18 55.5663 1.4401 | Distanzhülse D.30/18 55.5663 1.4401 | 269
6009672 | spacer sleeve D.47,75/35 55.3161/2 4021 | Distanzhülse D.47,75/35 55.3161/2 1.4021 | 249
6009673 | spacer sleeve D.47,8/35 55.3161/1 1.4401 | Distanzhülse D.47,8/35 55.3161/1 1.4401 | 370
6009674 | spacer sleeve D.47,8/35 55.3161/1 1.4021 | Distanzhülse D.47,8/35 55.3161/1 1.4021 | 201
6009675 | spacer sleeve D.47,75/35 55.3144/4 4401 | Distanzhülse D.47,75/35 55.3144/4 1.4401 | 651
6009676 | spacer sleeve D.47,75/35 55.3144/4 4021 | Distanzhülse D.47,75/35 55.3144/4 1.4021 | 460
6009677 | spacer sleeve D.75/60 55.3921/1 1.4021 | Distanzhülse D.75/60 55.3921/1 1.4021 | 511
6009679 | spacer sleeve D.45/35 55.3161/3 1.4401 | Distanzhülse D.45/35 55.3161/3 1.4401 | 399
6009680 | spacer sleeve D.45/35 55.3161/3 1.4021 | Distanzhülse D.45/35 55.3161/3 1.4021 | 269
6009681 | spacer sleeve D.47,75/35 55.3161/2 4401 | Distanzhülse D.47,75/35 55.3161/2 1.4401 | 411
6009682 | shaft sleeve D.54,5/45 55.15992 St | Wellenhülse D.54,5/45 55.15992 St | 1088
6009683 | end sleeve D.35,42/20 55.15835 1.4122 | Endhülse D.35,42/20 55.15835 1.4122 | 239
6009684 | end sleeve D.55/45 55.15250 1.4401 | Endhülse D.55/45 55.15250 1.4401 | 345
6009685 | end sleeve D.55/45 55.15250 1.4021 | Endhülse D.55/45 55.15250 1.4021 | 297
6009686 | shaft sleeve U D.69/55 55.14936 1.4401 | Wellenhülse U D.69/55 55.14936 1.4401 | 405
6009687 | shaft sleeve D.40/28 55.16623 1.4021 | Wellenhülse D.40/28 55.16623 1.4021 | 284
6009688 | shaft sleeve D.35/25 54.16410/1 1.4122 | Wellenhülse D.35/25 54.16410/1 1.4122 | 170
6009689 | shaft sleeve D.35/25 54.16410 1.4401 | Wellenhülse D.35/25 54.16410 1.4401 | 150
6009690 | shaft sleeve D.35/25 54.16410 1.4122 | Wellenhülse D.35/25 54.16410 1.4122 | 77
6009691 | shaft sleeve D.90/60 54.16132 1.4401 | Wellenhülse D.90/60 54.16132 1.4401 | 1118
6009692 | shaft sleeve U D.69/55 55.14936 1.4021 | Wellenhülse U D.69/55 55.14936 1.4021 | 269
6009695 | packing sleeve 54.14300 Gbz | Dichtungshülse 54.14300 Gbz | 1145
6009696 | shaft sleeve D.63/32 55.14123 1.4401 | Wellenhülse D.63/32 55.14123 1.4401 | 757
6009697 | shaft sleeve D.63/35 55.14111 1.4021 | Wellenhülse D.63/35 55.14111 1.4021 | 547
6009698 | shaft sleeve O D.90,3/55 55.14935 1.4401 | Wellenhülse O D.90,3/55 55.14935 1.4401 | 1528
6009699 | shaft sleeve O D.90,3/55 55.14935 1.4021 | Wellenhülse O D.90,3/55 55.14935 1.4021 | 1029
6009700 | shaft sleeve D.72/45 55.14877 1.4401 | Wellenhülse D.72/45 55.14877 1.4401 | 804
6009701 | shaft sleeve D.91/55 54.14360/1 1.4401 | Wellenhülse D.91/55 54.14360/1 1.4401 | 1252
6009702 | shaft sleeve D.91/55 54.14360/1 1.4021 | Wellenhülse D.91/55 54.14360/1 1.4021 | 850
6009703 | shaft sleeve D.40/28 55.16623 1.4401 | Wellenhülse D.40/28 55.16623 1.4401 | 459
6009704 | end sleeve D.40/30 55.16817 1.4122 | Endhülse D.40/30 55.16817 1.4122 | 120
6009705 | shaft sleeve D.40/30 54.16751/1 1.4021 | Wellenhülse D.40/30 54.16751/1 1.4021 | 64
6009706 | shaft sleeve D.40/30 55.16751 1.4021 | Wellenhülse D.40/30 55.16751 1.4021 | 182
6009707 | spacer sleeve D.40/30 55.16750/1 1.4021 | Distanzhülse D.40/30 55.16750/1 1.4021 | 139
6009708 | spacer sleeve D.40/30 55.16750 1.4021 | Distanzhülse D.40/30 55.16750 1.4021 | 233
6009709 | shaft sleeve D.50,2/43,8 55.17091 1.4122 | Wellenhülse D.50,2/43,8 55.17091 1.4122 | 168
6009710 | shaft sleeve D.50,2/43,8 55.17090 1.4122 | Wellenhülse D.50,2/43,8 55.17090 1.4122 | 134
6009711 | shaft sleeve D.40/30 55.16856 1.4021 | Wellenhülse D.40/30 55.16856 1.4021 | 184
6009712 | end sleeve D.40/30 55.16817/1 1.4122 | Endhülse D.40/30 55.16817/1 1.4122 | 287
6009713 | end sleeve D.40/30 55.16817/1 1.4401 | Endhülse D.40/30 55.16817/1 1.4401 | 370
6009714 | end sleeve D.40/30 16749 1.4021 | Endhülse D.40/30 16749 1.4021 | 132
6009715 | shaft sleeve D.45/32 54.16635 1.4021 | Wellenhülse D.45/32 54.16635 1.4021 | 258
6009716 | shaft sleeve D.45/32 54.16629 1.4021 | Wellenhülse D.45/32 54.16629 1.4021 | 232
6009717 | shaft sleeve D.40/28 55.16623/31.4021 | Wellenhülse D.40/28 55.16623/31.4021 | 370
6009718 | shaft sleeve D.40/28 55.16623/1 1.4401 | Wellenhülse D.40/28 55.16623/1 1.4401 | 387
6009719 | shaft sleeve D.40/28 55.16623/1 1.4021 | Wellenhülse D.40/28 55.16623/1 1.4021 | 258
6009720 | shaft sleeve D.45/35 54.16655 1.4401 | Wellenhülse D.45/35 54.16655 1.4401 | 345
6009721 | shaft sleeve D.45/35 54.16655 1.4021 | Wellenhülse D.45/35 54.16655 1.4021 | 198
6009722 | shaft sleeve D.45/35 54.16654 1.4401 | Wellenhülse D.45/35 54.16654 1.4401 | 493
6009723 | shaft sleeve D.45/35 54.16654 1.4021 | Wellenhülse D.45/35 54.16654 1.4021 | 307
6009724 | shaft sleeve D.45/32 54.16635 1.4401 | Wellenhülse D.45/32 54.16635 1.4401 | 289
6009725 | fixation ring U D.124,8/80x10 54.7822 Gb | Klemmring U D.124,8/80x10 54.7822 Gbz | 238
6009730 | fixation ring O D217,3/110x23 53.12481/1 | Klemmring O D217,3/110x23 53.12481/1 Gbz | 563
6009731 | fixation ring O D.217,3/110x23 53.12481 | Klemmring O D.217,3/110x23 53.12481 GGG | 370
6009732 | fixation ring D.19/12x4 55.8307 1.4021 | Klemmring D.19/12x4 55.8307 1.4021 | 66
6009733 | fixation ring O D.124,8/62x10 54.7891/2 | Klemmring O D.124,8/62x10 54.7891/2 Gbz | 244
6009734 | fixation ring U D.124,8/80x10 54.7822/1 | Klemmring U D.124,8/80x10 54.7822/1 Gbz | 244
6009735 | fixation ring D.33/25x6 55.7601 1.4122 | Klemmring D.33/25x6 55.7601 1.4122 | 155
6009736 | fixation ring O D.255,8/135x20 53.6536 G | Klemmring O D.255,8/135x20 53.6536 GGG | 507
6009737 | fixation ring U D.256,3/160x21 53.6535 G | Klemmring U D.256,3/160x21 53.6535 Gbz | 781
6009738 | fixation ring U D.256,3/160x21 53.6535 G | Klemmring U D.256,3/160x21 53.6535 GGG | 400
6009739 | fixation ring D.164/126x20 54.5872/1 9.0 | Klemmring D.164/126x20 54.5872/1 9.0975 | 685
6009741 | fixation ring O D.229,8/120x20 53.6826 G | Klemmring O D.229,8/120x20 53.6826 Gbz | 1192
6009742 | fixation ring O D.229,8/120x20 53.6826 G | Klemmring O D.229,8/120x20 53.6826 GGG | 473
6009743 | fixation ring U D.231,1/135x20 53.6825 G | Klemmring U D.231,1/135x20 53.6825 Gbz | 1143
6009744 | fixation ring U D.231,1/135x20 53.6825 G | Klemmring U D.231,1/135x20 53.6825 GGG | 454
6009745 | fixation ring O D.255,8/135x20 53.6536 G | Klemmring O D.255,8/135x20 53.6536 Gbz | 818
6009746 | fixation ring U D.217,3/145x16 53.12490 | Klemmring U D.217,3/145x16 53.12490 GGG | 753
6009748 | fixation ring D.55/40x10 54.18536 1.4401 | Klemmring D.55/40x10 54.18536 1.4401 | 232
6009749 | fixation ring D.35/26x4 55.17174 1.4122 | Klemmring D.35/26x4 55.17174 1.4122 | 374
6009750 | fixation ring D.24/17x4 55.15843 1.4122 | Klemmring D.24/17x4 55.15843 1.4122 | 212
6009751 | fixation ring D.67/52x12 55.14587 1.4401 | Klemmring D.67/52x12 55.14587 1.4401 | 373
6009757 | fixation ring D.67/52x12 55.14587 1.4021 | Klemmring D.67/52x12 55.14587 1.4021 | 182
6009761 | fixation ring U D217,3/145x16 53.12490/2 | Klemmring U D217,3/145x16 53.12490/2 GGG | 338
6009762 | fixation ring U D217,3/145x16 53.12490/1 | Klemmring U D217,3/145x16 53.12490/1 Gbz | 486
6009764 | fixation ring O D.169,7/88x22 53.13587 G | Klemmring O D.169,7/88x22 53.13587 GGG | 157
6009766 | fixation ring U D.169,7/110x15 53.13585 | Klemmring U D.169,7/110x15 53.13585 GGG | 159
6009768 | spacer ring D.28/20x2,2 55.15360 1.4021 | Distanzring D.28/20x2,2 55.15360 1.4021 | 214
6009769 | spacer ring D.70/55x15 54.15019 1.4401 | Distanzring D.70/55x15 54.15019 1.4401 | 273
6009770 | spacer ring D.70/55x15 54.15019 1.4021 | Distanzring D.70/55x15 54.15019 1.4021 | 169
6009771 | spacer ring D.66/50x12 55.15002 1.4404 | Distanzring D.66/50x12 55.15002 1.4404 | 255
6009772 | spacer ring D.66/50x12 55.15002 1.4021 | Distanzring D.66/50x12 55.15002 1.4021 | 189
6009774 | spacer ring D.26/18x1 55.15424 GPbBz | Distanzring D.26/18x1 55.15424 GPbBz | 70
6009775 | spacer ring D.28/20x1 55.15360 1.4122 | Distanzring D.28/20x1 55.15360 1.4122 | 194
6009776 | spacer ring D.28/20x2,2 55.15360 1.4401 | Distanzring D.28/20x2,2 55.15360 1.4401 | 212
6009777 | spacer ring D.28/20x2,2 55.15360 1.4122 | Distanzring D.28/20x2,2 55.15360 1.4122 | 215
6009780 | spacer ring D.35/25x5 55.13290 1.4401 | Distanzring D.35/25x5 55.13290 1.4401 | 140
6009783 | spacer ring D.55/40x17 55.12884 1.4021 | Distanzring D.55/40x17 55.12884 1.4021 | 224
6009786 | spacer ring D.20/9x15 55.14446 1.4021 | Distanzring D.20/9x15 55.14446 1.4021 | 82
6009787 | spacer ring D.125/100,1x18 55.13313 St | Distanzring D.125/100,1x18 55.13313 St | 287
6009788 | spacer ring D.125/105,1x18 55.13313 St | Distanzring D.125/105,1x18 55.13313 St | 256
6009789 | spacer ring D.55/35x28 55.15528 1.4021 | Distanzring D.55/35x28 55.15528 1.4021 | 286
6009791 | fixation ring D.182/150,1x21 53.2291 GG | Klemmring D.182/150,1x21 53.2291 GG | 263
6009792 | fixation ring D.135/116,1x13 54.2188 GG | Klemmring D.135/116,1x13 54.2188 GG | 273
6009793 | fixation ring D.55/45x10 55.1457 1.4401 | Klemmring D.55/45x10 55.1457 1.4401 | 268
6009794 | fixation ring D.55/45x10 55.1457 1.4021 | Klemmring D.55/45x10 55.1457 1.4021 | 238
6009796 | fixation ring U D.124,8/80x10 54.3321 Gb | Klemmring U D.124,8/80x10 54.3321 Gbz | 249
6009799 | fixation ring D.27/19x3 55.3056 1.4401 | Klemmring D.27/19x3 55.3056 1.4401 | 75
6009801 | spacer ring D.48/35x20 55.16350 1.4401 | Distanzring D.48/35x20 55.16350 1.4401 | 370
6009802 | spacer ring D.48/35x20 55.16350 1.4021 | Distanzring D.48/35x20 55.16350 1.4021 | 194
6009803 | spacer ring D.116/70x10 54.16052 A2 | Distanzring D.116/70x10 54.16052 A2 | 473
6009806 | spacer ring D.71,8/60x6,5 54.17395 4021 | Distanzring D.71,8/60x6,5 54.17395 4021 | 45
6009807 | spacer ring D.140/105,3x20 54.17004 St | Distanzring D.140/105,3x20 54.17004 St | 263
6009808 | spacer ring D.130/95,3x20 54.17004 St | Distanzring D.130/95,3x20 54.17004 St | 190
6009809 | spacer ring D.130/95,3x15 54.17004 St | Distanzring D.130/95,3x15 54.17004 St | 190
6009810 | spacer ring D.150/142x6 54.16504 St | Distanzring D.150/142x6 54.16504 St | 157
6009834 | adjusting disc 140 16 15068 VN05 1.4021 | Verstellscheibe 140 16 15068 VN05 1.4021 | 419
6009835 | adjusting disc 140 10 15068 VN03 1.4021 | Verstellscheibe 140 10 15068 VN03 1.4021 | 419
6009836 | adjusting disc 140 12 15068 VN00 1.4021 | Verstellscheibe 140 12 15068 VN00 1.4021 | 419
6009837 | adjusting disc 94 54.14717 VNZ0 1.4021 | Verstellscheibe 94 54.14717 VNZ0 1.4021 | 116
6009838 | adjusting disc 94 18 14717 VN06 1.4021 | Verstellscheibe 94 18 14717 VN06 1.4021 | 226
6009839 | bush D.35h8/25,05H7x22 55.1644 1.4021 | Buchse D.35h8/25,05H7x22 55.1644 1.4021 | 40
6009841 | adjusting disc 140 53.15819 VNZ0 1.4021 | Verstellscheibe 140 53.15819 VNZ0 1.4021 | 369
6009842 | adjusting disc 140 8 15819 VN00 1.4021 | Verstellscheibe 140 8 15819 VN00 1.4021 | 570
6009843 | adjusting disc 140 15068 VNZ0 1.4021 | Verstellscheibe 140 15068 VNZ0 1.4021 | 308
6009844 | adjusting disc 94 16 14717 VN05 1.4021 | Verstellscheibe 94 16 14717 VN05 1.4021 | 237
6009850 | adjusting disc 94 14 14717 VN04 1.4021 | Verstellscheibe 94 14 14717 VN04 1.4021 | 237
6009851 | adjusting disc 94 10 14717 VN03 1.4021 | Verstellscheibe 94 10 14717 VN03 1.4021 | 237
6009852 | adjusting disc 94 8 14717 VN02 1.4021 | Verstellscheibe 94 8 14717 VN02 1.4021 | 237
6009853 | adjusting disc 94 6 14717 VN01 1.4021 | Verstellscheibe 94 6 14717 VN01 1.4021 | 237
6009854 | adjusting disc 94 12 14717 VN00 1.4021 | Verstellscheibe 94 12 14717 VN00 1.4021 | 237
6009985 | rotor D.61,4x206,5 2/6 1.4021 | Rotor D.61,4x206,5 2/6 1.4021 | 269
6009986 | rotor D.69,4x206,5 4/6 1.4021 | Rotor D.69,4x206,5 4/6 1.4021 | 937
6009987 | rotor D.69,4x237,5 2+4/9 1.4021 | Rotor D.69,4x237,5 2+4/9 1.4021 | 239
6009988 | rotor D.61,4x243,5 2/9 1.4021 | Rotor D.61,4x243,5 2/9 1.4021 | 533
6009989 | rotor D.89,3x371 2/15 1.4021 | Rotor D.89,3x371 2/15 1.4021 | 473
6009990 | rotor D.69,4x267 2/9 1.4021 | Rotor D.69,4x267 2/9 1.4021 | 217
6009991 | rotor D.169x731 4/32 1.4021 | Rotor D.169x731 4/32 1.4021 | 3250
6009992 | rotor D.169x651 4/24 1.4021 | Rotor D.169x651 4/24 1.4021 | 3077
6009993 | rotor D.179,2x731 6/32 1.4021 | Rotor D.179,2x731 6/32 1.4021 | 3419
6009994 | rotor D.179,2x651 6/24 1.4021 | Rotor D.179,2x651 6/24 1.4021 | 3250
6009995 | rotor D.89x306 2/8 1.4021 | Rotor D.89x306 2/8 1.4021 | 462
6010001 | rotor D.61,2x178 2/4 1.4021 | Rotor D.61,2x178 2/4 1.4021 | 387
6010002 | rotor D.61,4x225 2/9 1.4021 | Rotor D.61,4x225 2/9 1.4021 | 170
6010006 | rotor D.61,4x189 2/6 1.4021 | Rotor D.61,4x189 2/6 1.4021 | 141
6010007 | rotor D.124,3x490 4/17 1.4021 | Rotor D.124,3x490 4/17 1.4021 | 1043
6010008 | rotor D.124,3x445 4/12 1.4021 | Rotor D.124,3x445 4/12 1.4021 | 1004
6010009 | rotor D.124,3x410 4/9 1.4021 | Rotor D.124,3x410 4/9 1.4021 | 2236
6010012 | rotor D.134,4x445 6/12 1.4021 | Rotor D.134,4x445 6/12 1.4021 | 1606
6010013 | rotor D.109,2x540 2/22 1.4021 | Rotor D.109,2x540 2/22 1.4021 | 1284
6010014 | rotor D.109,2x490 2/17 1.4021 | Rotor D.109,2x490 2/17 1.4021 | 1296
6010015 | rotor D.124,3x590 4/27 1.4021 | Rotor D.124,3x590 4/27 1.4021 | 1349
6010016 | rotor D.124,3x540 4/22 1.4021 | Rotor D.124,3x540 4/22 1.4021 | 1188
6010026 | rotor D.69,4x189 4/6 1.4021 | Rotor D.69,4x189 4/6 1.4021 | 221
6010027 | rotor D.124,3x564 4/27 1.4021 | Rotor D.124,3x564 4/27 1.4021 | 2036
6010071 | stator U156-4/110 Gbz V | Stator U156-4/110 Gbz V | 148059
6010072 | stator U156-4/120 St V | Stator U156-4/120 St V | 21849
6010073 | stator U156-4/110 St V | Stator U156-4/110 St V | 21127
6010074 | stator U156-4/84 St V | Stator U156-4/84 St V | 17353
6010075 | stator U156-4/74 St V | Stator U156-4/74 St V | 18759
6010076 | stator U92-2/81 St V | Stator U92-2/81 St V | 3961
6010077 | stator U92-2/70 St V | Stator U92-2/70 St V | 4766
6010078 | stator U92-2/60 St V | Stator U92-2/60 St V | 4167
6010079 | stator U92-2/50 St V | Stator U92-2/50 St V | 3749
6010080 | stator U210-4/80 St V | Stator U210-4/80 St V | 34557
6010081 | stator U212-4/110 St V | Stator U212-4/110 St V | 51372
6010087 | stator U174/U176-2/120 St V | Stator U174/U176-2/120 St V | 27968
6010088 | stator U173/U175-2/90 St V | Stator U173/U175-2/90 St V | 23556
6010090 | stator U122,123-4/66 St V | Stator U122,123-4/66 St V | 6689
6010091 | stator U122,123-2/56 St V | Stator U122,123-2/56 St V | 6373
6010092 | stator U92-2/100 St V | Stator U92-2/100 St V | 6067
6010093 | stator NU12.-4+6/120 St V | Stator NU12.-4+6/120 St V | 14266
6010094 | stator NU12.-4+6/110 St V | Stator NU12.-4+6/110 St V | 12976
6010095 | stator NU12.-4+6/100 St V | Stator NU12.-4+6/100 St V | 14202
6010096 | stator NU12.-4+6/90 St V | Stator NU12.-4+6/90 St V | 11263
6010097 | stator NU12.-4+6/75 St V | Stator NU12.-4+6/75 St V | 10863
6010098 | stator NU12.-2/100 St V | Stator NU12.-2/100 St V | 13705
6010099 | stator NU12.-2/90 St V | Stator NU12.-2/90 St V | 12352
6010100 | stator NU12.-2/75 St V | Stator NU12.-2/75 St V | 11742
6010101 | stator NU12.-2/65 St V | Stator NU12.-2/65 St V | 10193
6010102 | stator NU12.-4+6/54,55 St V | Stator NU12.-4+6/54,55 St V | 8256
6010103 | stator NU12.-4+6/65 St V | Stator NU12.-4+6/65 St V | 11123
6010114 | bearing cover D.180H8 51.15661/2 GG | Lagerdeckel D.180H8 51.15661/2 GG | 1045
6010115 | bearing cover D.180H8 51.15661/2 GG | Lagerdeckel D.180H8 51.15661/2 GG | 927
6010116 | bearing cover D.170H7 52.15036 GG | Lagerdeckel D.170H7 52.15036 GG | 274
6010117 | bearing cover D.170H7 52.15036 GG | Lagerdeckel D.170H7 52.15036 GG | 237
6010121 | bearing cover D.58H7 52.17702 Al | Lagerdeckel D.58H7 52.17702 Al | 424
6010126 | bearing cover D.85H8/100J6 53.11841/2 G | Lagerdeckel D.85H8/100J6 53.11841/2 GG | 129
6010127 | bearing cover D.85H8/100J6 53.11841/1 G | Lagerdeckel D.85H8/100J6 53.11841/1 GG | 302
6010128 | bearing cover D.72H7 53.11751 GG | Lagerdeckel D.72H7 53.11751 GG | 379
6010131 | bearing cover D.72H7 54.13443 GG | Lagerdeckel D.72H7 54.13443 GG | 67
6010132 | bearing cover D.72H7 54.13442 GG | Lagerdeckel D.72H7 54.13442 GG | 62
6010133 | bearing cover D.52H8 54.13398 GG | Lagerdeckel D.52H8 54.13398 GG | 52
6010136 | guide casing D.398 51.2340 GG | Leitgehäuse D.398 51.2340 GG | 2308
6010139 | cooling pipe D.28x600 12922 VN03 1.4571 | Kühlrohr D.28x600 55.12922 VN03 1.4571 | 198
6010140 | cooling pipe D.22x495 12595 VN05 1.4571 | Kühlrohr D.22x495 55.12595 VN05 1.4571 | 157
6010143 | guide casing D.216 52.17716 Al | Leitgehäuse D.216 52.17716 Al | 274
6010144 | guide casing D.398 51.17429 GG | Leitgehäuse D.398 51.17429 GG | 1767
6010145 | diffuser D.565/185x38 51.16502 Al | Leitrad D.565/185x38 51.16502 Al | 1736
6010146 | cooling pipe D.22x445 55.12595 1.4571 | Kühlrohr D.22x445 55.12595 1.4571 | 77
6010147 | cooling pipe D.22x312 55.3121 VN01 St | Kühlrohr D.22x312 55.3121 VN01 St | 152
6010148 | Cooling Pipe D.28x600 55.2682 VN03 St | Kühlrohr D.28x600 55.2682 VN03 St | 87
6010149 | cooling pipe D.28x520 55.2682 VN02 St | Kühlrohr D.28x520 55.2682 VN02 St | 93
6010152 | cooling pipe D.22x395 55.12595 1.4571 | Kühlrohr D.22x395 55.12595 1.4571 | 115
6010153 | Cooling Pipe D.22x492 55.3121 VN05 St | Kühlrohr D.22x492 55.3121 VN05 St | 56
6010154 | cooling pipe D.22x442 55.3121 VN04 St | Kühlrohr D.22x442 55.3121 VN04 St | 56
6010155 | cooling pipe D.22x392 55.3121 VN03 St | Kühlrohr D.22x392 55.3121 VN03 St | 56
6010156 | cooling pipe D.22x347 55.3121 VN02 St | Kühlrohr D.22x347 55.3121 VN02 St | 56
6010157 | stator NU12.-2/110 St V | Stator NU12.-2/110 St V | 14726
6010158 | stator NU901-2/50 Gbz H+V | Stator NU901-2/50 Gbz H+V | 13400
6010159 | stator M156-4/45 Gbz V | Stator M156-4/45 Gbz V | 21880
6010160 | stator M9-2/60 Gbz V | Stator M9-2/60 Gbz V | 12235
6010161 | stator M9-2/50 Gbz V | Stator M9-2/50 Gbz V | 11130
6010162 | stator NU90.-4+6/90 St+1.4301 | Stator NU90.-4+6/90 St+1.4301 | 14948
6010165 | stator M9-2/100 St V | Stator M9-2/100 St V | 10270
6010166 | stator M9-2/50 St V | Stator M9-2/50 St V | 8747
6010167 | stator NU901-2/75 Gbz H+V | Stator NU901-2/75 Gbz H+V | 16321
6010168 | stator NU90.-4+6/75 St+1.4571 | Stator NU90.-4+6/75 St+1.4571 | 11918
6010169 | stator NU90.-2/90 1.4571+1.4571 | Stator NU90.-2/90 1.4571+1.4571 | 9949
6010170 | stator NU90.-2/90 St+1.4301 | Stator NU90.-2/90 St+1.4301 | 7633
6010171 | stator NU90.-2/75 St+1.4571+1.4571 | Stator NU90.-2/75 St+1.4571+1.4571 | 8724
6010172 | stator NU90.-2/75 St+1.4571 | Stator NU90.-2/75 St+1.4571 | 6964
6010173 | stator NU90.-2/60 1.4571+1.4571 | Stator NU90.-2/60 1.4571+1.4571 | 6434
6010174 | stator NU90.-4+6/60 St+1.4571 | Stator NU90.-4+6/60 St+1.4571 | 10695
6010175 | stator NU90.-4+6/50 1.4571+1.4571 | Stator NU90.-4+6/50 1.4571+1.4571 | 10782
6010176 | stator NU90.-4+6/50 St+1.4571 | Stator NU90.-4+6/50 St+1.4571 | 9315
6010177 | stator NU90.-2/100 1.4571+1.4571 | Stator NU90.-2/100 1.4571+1.4571 | 11744
6010178 | stator NU90.-2/100 St+1.4571 | Stator NU90.-2/100 St+1.4571 | 9656
6010180 | cable stuffing box PG21 1536/3 VNA2 1.40 | Kabelstopfbuchse PG21 1536/3 VNA2 1.4021 | 363
6010181 | cable stuffing box PG16 1536/3 VNA1 1.44 | Kabelstopfbuchse PG16 1536/3 VNA1 1.4401 | 313
6010182 | cable stuffing box PG16 1536/3 VNA1 1.40 | Kabelstopfbuchse PG16 1536/3 VNA1 1.4021 | 280
6010183 | cable stuffing box PG42 1536/2 VNA5 1.44 | Kabelstopfbuchse PG42 1536/2 VNA5 1.4401 | 373
6010184 | cable stuffing box PG36 1536/2 VNA4 1.44 | Kabelstopfbuchse PG36 1536/2 VNA4 1.4401 | 264
6010186 | cable stuffing box PG21 1536 VN02 1.4401 | Kabelstopfbuchse PG21 1536 VN02 1.4401 | 342
6010187 | cable stuffing box PG21 1536 VN02 1.4021 | Kabelstopfbuchse PG21 1536 VN02 1.4021 | 280
6010188 | cable stuffing box PG16 1536 VN01 1.4021 | Kabelstopfbuchse PG16 1536 VN01 1.4021 | 193
6010189 | cable stuffing box PG21 1536/3 VNA2 1.44 | Kabelstopfbuchse PG21 1536/3 VNA2 1.4401 | 469
6010191 | cable stuffing box PG21 1536/1 VNA2 1.40 | Kabelstopfbuchse PG21 1536/1 VNA2 1.4021 | 326
6010192 | cable stuffing box PG16 1536/1 VNA1 1.40 | Kabelstopfbuchse PG16 1536/1 VNA1 1.4021 | 258
6010196 | cable stuffing box PG29 1536/2 VNA3 | Kabelstopfbuchse PG29 1536/2 VNA3 | 186
6010198 | cable stuffing box PG21 1536/2 VNA2 1.44 | Kabelstopfbuchse PG21 1536/2 VNA2 1.4401 | 164
6010200 | cable stuffing box PG16 1536/2 VNA1 1.44 | Kabelstopfbuchse PG16 1536/2 VNA1 1.4401 | 143
6010201 | stator NU12.-2/90 Gbz V | Stator NU12.-2/90 Gbz V | 24450
6010202 | stator NU12.-4+6/54,55 Gbz V | Stator NU12.-4+6/54,55 Gbz V | 17118
6010203 | stator NU12.-4+6/120 Gbz V | Stator NU12.-4+6/120 Gbz V | 25470
6010204 | stator NU12.-4+6/110 Gbz V | Stator NU12.-4+6/110 Gbz V | 23304
6010205 | stator NU12.-4+6/100 Gbz V | Stator NU12.-4+6/100 Gbz V | 24366
6010208 | stator NU12.-2/120 Gbz V | Stator NU12.-2/120 Gbz V | 29382
6010209 | stator NU12.-2/110 Gbz V | Stator NU12.-2/110 Gbz V | 24959
6010210 | stator NU12.-2/100 Gbz V | Stator NU12.-2/100 Gbz V | 26381
6010211 | stator NU12.-4+6/90 Gbz V | Stator NU12.-4+6/90 Gbz V | 22452
6010216 | stator NU12.-2/120 St V | Stator NU12.-2/120 St V | 17866
6010217 | stator NU12.-4+6/75 Gbz V | Stator NU12.-4+6/75 Gbz V | 20652
6010218 | stator NU12.-4+6/65 Gbz V | Stator NU12.-4+6/65 Gbz V | 17421
6010222 | stator NU80-2/40 St+A2 H+V | Stator NU80-2/40 St+A2 H+V | 2309
6010224 | stator NU80.-2/60 St+A2 G 400/690 | Stator NU80.-2/60 St+A2 G 400/690 | 4509
6010225 | stator NU80.-2/55 St+A2 G 400/690 | Stator NU80.-2/55 St+A2 G 400/690 | 4175
6010226 | stator NU80.-2/45 St+A2 G 400/690 | Stator NU80.-2/45 St+A2 G 400/690 | 4008
6010228 | stator NU90.-2/60 St+1.4571 | Stator NU90.-2/60 St+1.4571 | 4503
6010229 | stator NU90.-2/50 1.4571+1.4571 | Stator NU90.-2/50 1.4571+1.4571 | 6783
6010230 | stator NU90.-2/50 St+1.4571 | Stator NU90.-2/50 St+1.4571 | 4811
6010231 | stator NU90.-2/90 St+A2 G 400/690 | Stator NU90.-2/90 St+A2 G 400/690 | 14330
6010233 | stator NU80.-2/35 St+A2 G 400/690 | Stator NU80.-2/35 St+A2 G 400/690 | 3675
6010234 | stator NU80-2/68 St+A2 V | Stator NU80-2/68 St+A2 V | 4503
6010235 | stator NU80-2/60 St+A4 H+V | Stator NU80-2/60 St+A4 H+V | 3482
6010236 | stator NU80-2/60 St+A2 H+V | Stator NU80-2/60 St+A2 H+V | 2901
6010237 | stator NU80-2/55 St+A2 H+V | Stator NU80-2/55 St+A2 H+V | 2768
6010238 | stator NU80-2/45 St+A2 H+V | Stator NU80-2/45 St+A2 H+V | 2377
6010239 | stator NU80.-2/28 St+A2 G 400/690 | Stator NU80.-2/28 St+A2 G 400/690 | 3508
6010240 | stator NU80-2/87 St+A4 V | Stator NU80-2/87 St+A4 V | 6133
6010241 | stator NU80-2/87 St+A2 V | Stator NU80-2/87 St+A2 V | 4570
6010242 | stator NU80-2/75 St+A2 V | Stator NU80-2/75 St+A2 V | 5033
6010243 | stator NU80-2/68 St+A4 V | Stator NU80-2/68 St+A4 V | 5459
6010244 | rotor D.134,4x490 6/17 1.4021 | Rotor D.134,4x490 6/17 1.4021 | 1481
6010245 | rotor D.158x1564 4+6/65 1.4462+g H2 | Rotor D.158x1564 4+6/65 1.4462+g H2 | 12133
6010248 | rotor D.133x2114 2/120 1.4462+g H2 | Rotor D.133x2114 2/120 1.4462+g H2 | 17936
6010249 | rotor D.133x2014 2/110 1.4462+g H2 | Rotor D.133x2014 2/110 1.4462+g H2 | 16936
6010250 | rotor D.158x2114 4+6/120 1.4462+g H2 | Rotor D.158x2114 4+6/120 1.4462+g H2 | 16749
6010251 | rotor D.158x2014 4+6/110 1.4462+g H2 | Rotor D.158x2014 4+6/110 1.4462+g H2 | 15869
6010252 | rotor D.158x1914 4+6/100 1.4462+g H2 | Rotor D.158x1914 4+6/100 1.4462+g H2 | 16329
6010253 | rotor D.158x1814 4+6/90 1.4462+g H2 | Rotor D.158x1814 4+6/90 1.4462+g H2 | 14218
6010254 | rotor D.158x1664 4+6/75 1.4462+g H2 | Rotor D.158x1664 4+6/75 1.4462+g H2 | 15589
6010255 | rotor D.133x1914 2/100 1.4462+g H2 | Rotor D.133x1914 2/100 1.4462+g H2 | 15558
6010256 | rotor D.88,5x905,5 2+4/35 1.4122 | Rotor D.88,5x905,5 2+4/35 1.4122 | 3499
6010257 | rotor D.88,5x835,5 2+4/28 1.4122 | Rotor D.88,5x835,5 2+4/28 1.4122 | 3304
6010258 | rotor D.88,5x795,5 2+4/24 1.4122 | Rotor D.88,5x795,5 2+4/24 1.4122 | 3292
6010259 | rotor D.88,5x755,5 2+4/19,20 1.4462+g | Rotor D.88,5x755,5 2+4/19,20 1.4462+g | 3986
6010260 | rotor D.88,5x755,5 2+4/19,20 1.4122 | Rotor D.88,5x755,5 2+4/19,20 1.4122 | 3188
6010261 | rotor D.133x1814 2/90 1.4462+g H2 | Rotor D.133x1814 2/90 1.4462+g H2 | 14578
6010262 | rotor D.133x1664 2/75 1.4462+g H2 | Rotor D.133x1664 2/75 1.4462+g H2 | 12235
6010264 | rotor D.88,5x955,5 2+4/40 1.4462+g | Rotor D.88,5x955,5 2+4/40 1.4462+g | 4460
6010265 | rotor D.88,5x905,5 2+4/35 1.4462+g | Rotor D.88,5x905,5 2+4/35 1.4462+g | 4249
6010266 | rotor D.158x1464 4+6/54, 55 1.4462+g H2 | Rotor D.158x1464 4+6/54, 55 1.4462+g H2 | 10758
6010267 | rotor D.218,5x1880 4/110 1.7131TH H2 | Rotor D.218,5x1880 4/110 1.7131TH H2 | 21718
6010268 | rotor D.218,5x1980 4/120 1.7131TH H1 | Rotor D.218,5x1980 4/120 1.7131TH H1 | 25734
6010269 | rotor D.218,5x1880 4/110 1.7131TH H1 | Rotor D.218,5x1880 4/110 1.7131TH H1 | 21937
6010270 | rotor D.218,5x1620 4/84 1.7131TH H1 | Rotor D.218,5x1620 4/84 1.7131TH H1 | 21755
6010271 | rotor D.218,5x1520 4/74 1.7131TH H1 | Rotor D.218,5x1520 4/74 1.7131TH H1 | 20647
6010272 | rotor D.88,5x935 2+4/40 1.4021 | Rotor D.88,5x935 2+4/40 1.4021 | 3138
6010273 | rotor D.88,5x885 2+4/35 1.4462+g | Rotor D.88,5x885 2+4/35 1.4462+g | 3730
6010274 | rotor D.88,5x885 2+4/35 1.4021 | Rotor D.88,5x885 2+4/35 1.4021 | 3342
6010275 | rotor D.88,5x815 2+4/28 1.4462+g | Rotor D.88,5x815 2+4/28 1.4462+g | 3612
6010276 | rotor D.88,5x815 2+4/28 1.4021 | Rotor D.88,5x815 2+4/28 1.4021 | 3204
6010289 | rotor D.128,5x1171 2/66 St50 | Rotor D.128,5x1171 2/66 St50 | 4899
6010291 | rotor D.64,2x739 2/45 1.4122 | Rotor D.64,2x739 2/45 1.4122 | 2223
6010293 | rotor D.108,5x1080 2+4/60 1.4462+g | Rotor D.108,5x1080 2+4/60 1.4462+g | 5798
6010294 | rotor D.108,5x980 2+4/50 1.4462+g | Rotor D.108,5x980 2+4/50 1.4462+g | 5406
6010295 | rotor D.108,5x1180 2+4/70 St50 | Rotor D.108,5x1180 2+4/70 St50 | 4970
6010296 | rotor D.108,5x1080 2+4/60 St50 | Rotor D.108,5x1080 2+4/60 St50 | 4524
6010297 | rotor D.108,5x980 2+4/50 St50 | Rotor D.108,5x980 2+4/50 St50 | 4173
6010298 | rotor D.64,2x689 2/40 1.4021 | Rotor D.64,2x689 2/40 1.4021 | 2126
6010299 | rotor D.88,5x513 2/16 1.4021 | Rotor D.88,5x513 2/16 1.4021 | 2059
6010304 | rotor D.64,2x589 2/32 1.4122 | Rotor D.64,2x589 2/32 1.4122 | 1965
6010306 | rotor D.88,5x613 2/24 1.4122 | Rotor D.88,5x613 2/24 1.4122 | 2233
6010307 | rotor D.88,5x573 2/20 1.4122 | Rotor D.88,5x573 2/20 1.4122 | 2156
6010308 | rotor D.88,5x573 2/20 1.4021 | Rotor D.88,5x573 2/20 1.4021 | 2117
6010309 | rotor D.108,5x1180 2+4/70 1.4462+g | Rotor D.108,5x1180 2+4/70 1.4462+g | 6319
6010310 | rotor D.88,5x1105,5 2+4/55 1.4021 | Rotor D.88,5x1105,5 2+4/55 1.4021 | 4530
6010311 | rotor D.88,5x1005,5 2+4/45 1.4122 | Rotor D.88,5x1005,5 2+4/45 1.4122 | 3932
6010312 | rotor D.88,5x1005,5 2+4/45 1.4021 | Rotor D.88,5x1005,5 2+4/45 1.4021 | 4215
6010315 | rotor D.88,5x1305,5 2+4/75 1.4021 | Rotor D.88,5x1305,5 2+4/75 1.4021 | 5269
6010316 | rotor D.88,5x1235,5 2+4/68 1.4122 | Rotor D.88,5x1235,5 2+4/68 1.4122 | 4629
6010317 | rotor D.88,5x1235,5 2+4/68 1.4021 | Rotor D.88,5x1235,5 2+4/68 1.4021 | 5040
6010318 | rotor D.88,5x1155,5 2+4/60 1.4021 | Rotor D.88,5x1155,5 2+4/60 1.4021 | 4874
6010319 | rotor D.88,5x1105,5 2+4/55 1.4122 | Rotor D.88,5x1105,5 2+4/55 1.4122 | 4316
6010321 | rotor D.247,9x1880 4/80 1.7131TH VER | Rotor D.247,9x1880 4/80 1.7131TH VER | 29129
6010322 | rotor D.247,9x2180 4/110 1.7131TH VER | Rotor D.247,9x2180 4/110 1.7131TH VER | 37083
6010323 | rotor D.108,5x1480 2+4/100 1.4462+g | Rotor D.108,5x1480 2+4/100 1.4462+g | 6859
6010324 | rotor D.108,5x1280 2+4/80, 81 1.4462+g | Rotor D.108,5x1280 2+4/80, 81 1.4462+g | 6560
6010325 | rotor D.108,5x1280 2+4/81 St50 | Rotor D.108,5x1280 2+4/81 St50 | 6217
6010329 | rotor D.227,6x2254 2/100 1.7131TH | Rotor D.227,6x2254 2/100 1.7131TH | 28751
6010330 | rotor D.287,9x1970 4/80 1.7131TH | Rotor D.287,9x1970 4/80 1.7131TH | 29773
6010331 | rotor D.88,5x935 2+4/40 1.4462+g | Rotor D.88,5x935 2+4/40 1.4462+g | 4126
6010386 | rotor D.88,5x1135 2+4/60 1.4021 | Rotor D.88,5x1135 2+4/60 1.4021 | 3760
6010387 | rotor D.88,5x1085 2+4/55 1.4462+g | Rotor D.88,5x1085 2+4/55 1.4462+g | 4496
6010388 | rotor D.88,5x1085 2+4/55 1.4021 | Rotor D.88,5x1085 2+4/55 1.4021 | 3644
6010389 | rotor D.88,5x985 2+4/45 1.4462+g | Rotor D.88,5x985 2+4/45 1.4462+g | 4776
6010390 | rotor D.88,5x985 2+4/45 1.4021 | Rotor D.88,5x985 2+4/45 1.4021 | 3244
6010391 | rotor D.88,2x1405 2+4/87 1.4462+g H | Rotor D.88,2x1405 2+4/87 1.4462+g H | 5269
6010392 | rotor D.88,2x1285 2+4/75 1.4462+g H | Rotor D.88,2x1285 2+4/75 1.4462+g H | 4970
6010393 | rotor D.88,5x1215 2+4/68 1.4462+g H | Rotor D.88,5x1215 2+4/68 1.4462+g H | 5407
6010394 | rotor D.88,5x1215 2+4/68 1.4021 H | Rotor D.88,5x1215 2+4/68 1.4021 H | 4156
6010395 | rotor D.88,5x1135 2+4/60 1.4462+g | Rotor D.88,5x1135 2+4/60 1.4462+g | 4142
6010397 | rotor D.107,8x1695 2/100 1.4057+g H | Rotor D.107,8x1695 2/100 1.4057+g H | 7988
6010398 | rotor D.108,5x1445 2/75 1.4057+g H | Rotor D.108,5x1445 2/75 1.4057+g H | 7035
6010399 | rotor D.108,5x1295 2/60 1.4462+g H | Rotor D.108,5x1295 2/60 1.4462+g H | 7416
6010400 | rotor D.108,5x1195 2/49, 50 1.4057+g H | Rotor D.108,5x1195 2/49, 50 1.4057+g H | 6675
6010407 | rotor D.107,8x1570 2+4/90 1.4057+g H K | Rotor D.107,8x1570 2+4/90 1.4057+g H K | 7299
6010408 | rotor D.108,5x1290 2/49, 50 1.4057+g H | Rotor D.108,5x1290 2/49, 50 1.4057+g H | 5780
6010409 | rotor D.178x2106 2/120, 121 1.4057+g H | Rotor D.178x2106 2/120, 121 1.4057+g H | 24140
6010410 | rotor D.178x2006 2/110 1.7131TH H | Rotor D.178x2006 2/110 1.7131TH H | 22996
6010416 | rotor D.218,5x1580 4/55 1.4057+g H | Rotor D.218,5x1580 4/55 1.4057+g H | 16472
6010417 | rotor D.218,5x1480 4/45 1.4462+g H | Rotor D.218,5x1480 4/45 1.4462+g H | 15021
6010418 | rotor D.109,2x472 2/17 1.4021 L | Rotor D.109,2x472 2/17 1.4021 L | 1143
6010419 | rotor D.238,7x1549 8/60 1.4021 | Rotor D.238,7x1549 8/60 1.4021 | 12348
6010420 | rotor D.69,4x308 4/11 1.4401 | Rotor D.69,4x308 4/11 1.4401 | 1068
6010423 | rotor D.134,4x472 6/17 1.4021 M | Rotor D.134,4x472 6/17 1.4021 M | 2040
6010424 | rotor D.124,3x472 4/17 1.4021 M | Rotor D.124,3x472 4/17 1.4021 M | 1052
6010425 | rotor D.109,2x472 2/17 1.4021 M | Rotor D.109,2x472 2/17 1.4021 M | 1095
6010426 | rotor D.134,4x472 6/17 1.4021 L | Rotor D.134,4x472 6/17 1.4021 L | 1414
6010427 | rotor D.124,3x472 4/17 1.4021 L | Rotor D.124,3x472 4/17 1.4021 L | 1988
6010428 | rotor D.69,4x233 4/6 1.4021 | Rotor D.69,4x233 4/6 1.4021 | 244
6010432 | rotor D.134,4x672 8/27 1.4021 H | Rotor D.134,4x672 8/27 1.4021 H | 1559
6010433 | rotor D.134,4x622 6/22 1.4021 H | Rotor D.134,4x622 6/22 1.4021 H | 1904
6010434 | rotor D.69,4x308 4/11 1.4021 | Rotor D.69,4x308 4/11 1.4021 | 1118
6010436 | rotor D.69,4x344 2/9 1.4401 | Rotor D.69,4x344 2/9 1.4401 | 1025
6010440 | rotor D.238,7x892 6/24 1.4021 | Rotor D.238,7x892 6/24 1.4021 | 5233
6010441 | rotor D.213,2x892 4/33 1.4021 | Rotor D.213,2x892 4/33 1.4021 | 6597
6010442 | rotor D.213,2x892 4/29 1.4021 | Rotor D.213,2x892 4/29 1.4021 | 6855
6010443 | rotor D.213,2x892 4/24 1.4021 | Rotor D.213,2x892 4/24 1.4021 | 6515
6010444 | rotor D.258,8x1454 10/50 1.4021 | Rotor D.258,8x1454 10/50 1.4021 | 11356
6010445 | rotor D.238,7x892 8/33 1.4021 | Rotor D.238,7x892 8/33 1.4021 | 7666
6010446 | rotor D.238,7x892 8/29 1.4021 | Rotor D.238,7x892 8/29 1.4021 | 7239
6010447 | rotor D.238,7x892 8/24 1.4021 | Rotor D.238,7x892 8/24 1.4021 | 6726
6010448 | rotor D.238,7x892 6/33 1.4021 | Rotor D.238,7x892 6/33 1.4021 | 6442
6010449 | rotor D.238,7x892 6/29 1.4021 | Rotor D.238,7x892 6/29 1.4021 | 5942
6010457 | rotor D.258,8x892 10/24 1.4021 | Rotor D.258,8x892 10/24 1.4021 | 8236
6010458 | rotor D.149x687 4/29 1.4021 | Rotor D.149x687 4/29 1.4021 | 2010
6010461 | rotor D.124,3x672 4/30 1.4021 K | Rotor D.124,3x672 4/30 1.4021 K | 1988
6010462 | rotor D.124,3x672 4/27 1.4021 K | Rotor D.124,3x672 4/27 1.4021 K | 1904
6010463 | rotor D.124,3x622 4/22 1.4021 K | Rotor D.124,3x622 4/22 1.4021 K | 1686
6010464 | rotor D.124,3x527 4/9 1.4021 | Rotor D.124,3x527 4/9 1.4021 | 1068
6010466 | rotor D.238,7x1187 8/60 1.4021 | Rotor D.238,7x1187 8/60 1.4021 | 13919
6010467 | rotor D.238,7x1092 8/50 1.4021 | Rotor D.238,7x1092 8/50 1.4021 | 9009
6010468 | rotor D.134,4x672 6/32 1.4021 K | Rotor D.134,4x672 6/32 1.4021 K | 1740
6010469 | rotor D.134,4x672 6/27 1.4021 K | Rotor D.134,4x672 6/27 1.4021 K | 1555
6010470 | rotor D.134,4x622 6/22 1.4021 K | Rotor D.134,4x622 6/22 1.4021 K | 1988
6010472 | rotor D.189,2x731 8/32 1.4021 | Rotor D.189,2x731 8/32 1.4021 | 3593
6010473 | rotor D.189,2x651 8/24 1.4021 | Rotor D.189,2x651 8/24 1.4021 | 3419
6010474 | rotor D.134,4x590 6/27 1.4021 | Rotor D.134,4x590 6/27 1.4021 | 1948
6010475 | rotor D.134,4x540 6/22 1.4021 | Rotor D.134,4x540 6/22 1.4021 | 1514
6010476 | rotor D.134,4x490 6/17 1.4462 | Rotor D.134,4x490 6/17 1.4462 | 2078
6010480 | rotor D.79,4x344 4/9 1.4021 K | Rotor D.79,4x344 4/9 1.4021 K | 616
6010481 | rotor D.69,4x344 2/12 1.4021 | Rotor D.69,4x344 2/12 1.4021 | 1342
6010483 | rotor D.109,2x622 2/17 1.4021 H | Rotor D.109,2x622 2/17 1.4021 H | 1276
6010488 | rotor D.134,4x622 6/17 1.4021 H | Rotor D.134,4x622 6/17 1.4021 H | 1545
6010492 | rotor D.109,2x622 2/22 1.4021 H | Rotor D.109,2x622 2/22 1.4021 H | 1527
6010504 | rotor D.213,2x1012 4/42 1.4021 | Rotor D.213,2x1012 4/42 1.4021 | 6904
6010516 | rotor D.79,4x324 4/12 1.4021 K | Rotor D.79,4x324 4/12 1.4021 K | 641
6010517 | rotor D.79,4x324 4/9 1.4021 K | Rotor D.79,4x324 4/9 1.4021 K | 744
6010518 | rotor D.69,4x379 2/16 1.4021 K | Rotor D.69,4x379 2/16 1.4021 K | 511
6010519 | rotor D.69,4x324 2/12 1.4021 K | Rotor D.69,4x324 2/12 1.4021 K | 390
6010520 | rotor D.69,4x324 2/9 1.4021 K | Rotor D.69,4x324 2/9 1.4021 K | 588
6010525 | rotor D.79,4x379 4/18 1.4021 K | Rotor D.79,4x379 4/18 1.4021 K | 873
6010526 | rotor D.268,2x1166 4/36 1.4021 | Rotor D.268,2x1166 4/36 1.4021 | 8558
6010528 | rotor D.134,4x594 6/17 1.4021 K | Rotor D.134,4x594 6/17 1.4021 K | 1715
6010534 | rotor D.148,25x1700 2/105 St70 | Rotor D.148,25x1700 2/105 St70 | 12675
6010538 | rotor D.109,2x594 2/17 1.4021 K | Rotor D.109,2x594 2/17 1.4021 K | 1448
6010539 | rotor D.323,5x1584 10/50 1.4021 | Rotor D.323,5x1584 10/50 1.4021 | 16007
6010540 | rotor D.323,5x1429 10/50 1.4021 | Rotor D.323,5x1429 10/50 1.4021 | 14119
6010541 | rotor D.288,3x1166 6/46 1.4462 | Rotor D.288,3x1166 6/46 1.4462 | 14517
6010542 | rotor D.288,3x1166 6/46 1.4021 | Rotor D.288,3x1166 6/46 1.4021 | 10460
6010543 | rotor D.124,3x594 4/17 1.4021 K | Rotor D.124,3x594 4/17 1.4021 K | 1217
6010554 | rotor D.61,5x187 4/6 1.4021 VN00 | Rotor D.61,5x187 4/6 1.4021 | 513
6010555 | rotor D.238,7x1064 6/42 1.4021 | Rotor D.238,7x1064 6/42 1.4021 | 6383
6010556 | rotor D.238,7x1064 8/42 1.4021 | Rotor D.238,7x1064 8/42 1.4021 | 8321
6010563 | rotor D.238,7x1012 8/42 1.4021 | Rotor D.238,7x1012 8/42 1.4021 | 10053
6010570 | rotor D.69,4x324 2/9 1.4021 H | Rotor D.69,4x324 2/9 1.4021 H | 604
6010571 | rotor D.69,4x265 4/6 1.4021 | Rotor D.69,4x265 4/6 1.4021 | 306
6010573 | rotor D.69,4x265 4/6 1.4021 | Rotor D.69,4x265 4/6 1.4021 | 484
6010574 | rotor D.69,4x320 4/11 1.4021 | Rotor D.69,4x320 4/11 1.4021 | 511
6010575 | rotor D.79,4x379 4/18 1.4021 H | Rotor D.79,4x379 4/18 1.4021 H | 873
6010576 | rotor D.79,4x324 4/12 1.4021 H | Rotor D.79,4x324 4/12 1.4021 H | 791
6010577 | rotor D.79,4x324 4/9 1.4021 H | Rotor D.79,4x324 4/9 1.4021 H | 712
6010578 | rotor D.69,4x379 2/16 1.4021 H | Rotor D.69,4x379 2/16 1.4021 H | 445
6010579 | rotor D.69,4x324 2/12 1.4021 H | Rotor D.69,4x324 2/12 1.4021 H | 405
6010581 | rotor D.238,7x944 6/29 1.4021 | Rotor D.238,7x944 6/29 1.4021 | 5889
6010586 | rotor D.61,4x265 2/6 1.4021 | Rotor D.61,4x265 2/6 1.4021 | 297
6010587 | rotor D.61,4x320 2/11 1.4021 K | Rotor D.61,4x320 2/11 1.4021 K | 298
6010588 | rotor D.61,4x320 2/11 1.4021 | Rotor D.61,4x320 2/11 1.4021 | 496
6010589 | rotor D.61,5x252 4/6 1.4021 | Rotor D.61,5x252 4/6 1.4021 | 343
6010590 | rotor D.238,7x944 6/33 1.4021 | Rotor D.238,7x944 6/33 1.4021 | 6510
6010591 | spacer sleeve D.55/42 55.6806/1 1.4021 | Distanzhülse D.55/42 55.6806/1 1.4021 | 459
6010592 | impeller FA15.77Z-390 GGG SVA | Laufrad FA15.77Z-390 GGG SVA | 4402
6010593 | impeller FA15.77Z-410 GGG SVA | Laufrad FA15.77Z-410 GGG SVA | 4402
6010595 | impeller-E D.105 53.17815 1.4581 | Laufrad-E D.105 53.17815 1.4581 | 2954
6010596 | impeller-E D.105 53.17815 GG | Laufrad-E D.105 53.17815 GG | 471
6010597 | impeller FA15.77Z-310 GGG SVA | Laufrad FA15.77Z-310 GGG SVA | 4402
6010598 | impeller FA15.77Z-330 GGG SVA | Laufrad FA15.77Z-330 GGG SVA | 4402
6010599 | impeller FA15.77Z-350 GGG SVA | Laufrad FA15.77Z-350 GGG SVA | 4402
6010601 | impeller FA15.77Z-370 GGG SVA | Laufrad FA15.77Z-370 GGG SVA | 4402
6010602 | impeller-E D.110 53.17815 1.4581 | Laufrad-E D.110 53.17815 1.4581 | 2954
6010603 | impeller-E D.125 53.17815 GG | Laufrad-E D.125 53.17815 GG | 471
6010605 | impeller-E D.130 53.17815 1.4581 | Laufrad-E D.130 53.17815 1.4581 | 2954
6010606 | impeller-E D.130 53.17815 GG | Laufrad-E D.130 53.17815 GG | 471
6010607 | impeller-E D.135 53.17815 1.4581 | Laufrad-E D.135 53.17815 1.4581 | 2954
6010608 | impeller-E D.110 53.17815 GG | Laufrad-E D.110 53.17815 GG | 471
6010609 | impeller-E D.115 53.17815 GG | Laufrad-E D.115 53.17815 GG | 471
6010610 | impeller-E D.120 53.17815 1.4581 | Laufrad-E D.120 53.17815 1.4581 | 2954
6010611 | impeller-E D.120 53.17815 GG | Laufrad-E D.120 53.17815 GG | 452
6010614 | spacer sleeve SW17/11 54.17792 A2-80 | Distanzhülse SW17/11 54.17792 A2-80 | 32
6010617 | intermediate flange 54.17647 GG | Zwischenflansch 54.17647 GG | 157
6010618 | impeller-M D.132 53.17906 Abrasit | Laufrad-M D.132 53.17906 Abrasit | 468
6010619 | adapter 54.17829 GG | Übergang 54.17829 GG | 543
6010620 | slide sleeve D.65/50x95 1.4401 | Gleitbuchse D.65/50x95 1.4401 | 366
6010621 | slide sleeve D.65/50x95 1.4021 | Gleitbuchse D.65/50x95 1.4021 | 164
6010623 | sealing flange D.355 51.17870 Al | Dichtungsflansch D.355 51.17870 Al | 439
6010624 | impeller-M D.182 53.17905 Abrasit | Laufrad-M D.182 53.17905 Abrasit | 1327
6010625 | impeller-W D.160 52.17781 GG | Laufrad-W D.160 52.17781 GG | 531
6010627 | impeller-W D.170 52.17781 GG | Laufrad-W D.170 52.17781 GG | 531
6010628 | impeller-W D.178 52.17781 GG | Laufrad-W D.178 52.17781 GG | 531
6010630 | impeller-M D.154 53.17904 Abrasit | Laufrad-M D.154 53.17904 Abrasit | 760
6010631 | impeller-M D.137 53.17903 Abrasit | Laufrad-M D.137 53.17903 Abrasit | 732
6010632 | impeller-W D.114 54.17902 Abrasit | Laufrad-W D.114 54.17902 Abrasit | 445
6010634 | impeller-W D.150 52.17781 GG | Laufrad-W D.150 52.17781 GG | 531
6010636 | guide bracket SB/2R 53.18699 1.4571 | Führungshalter SB/2R 53.18699 1.4571 | 120
6010637 | guide bracket RB/2R 53.17584 GGG/C0 | Führungshalter RB/2R 53.17584 GGG/C0 | 282
6010638 | guide bracket RB/2R 53.17584 GGG | Führungshalter RB/2R 53.17584 GGG | 224
6010640 | impeller-E D.100 54.13887/2 GGG | Laufrad-E D.100 54.13887/2 GGG | 479
6010641 | pump shaft D.42,4x1120 53.17790 1.4021 | Pumpenwelle D.42,4x1120 53.17790 1.4021 | 1339
6010642 | seal ring D.38/19x9 54.17777 NBR | Dichtring D.38/19x9 54.17777 NBR | 57
6010645 | guide bracker SB/2R 53.17583 GGG/C0 | Führungshalter SB/2R 53.17583 GGG/C0 | 196
6010648 | bearing cover D.110H7 52.17868 Al | Lagerdeckel D.110H7 52.17868 Al | 220
6010649 | cover ring D.300/260x25 54.17769 St 37-2 | Abdeckring D.300/260x25 54.17769 St 37-2 | 945
6010650 | cover ring D.231/198x4 54.17721 Moosgum | Abdeckring D.231/198x4 54.17721 Moosgum | 121
6010651 | guide bracket SB/2R 53.17583 GGG | Führungshalter SB/2R 53.17583 GGG | 115
6010655 | suction port D.244 52.17876 PA12G | Saugstutzen D.244 52.17876 PA12G | 1010
6010657 | impeller-E D.145 53.17815 GG | Laufrad-E D.145 53.17815 GG | 411
6010660 | impeller-E D.150 53.17815 1.4581 | Laufrad-E D.150 53.17815 1.4581 | 2954
6010661 | impeller-E D.150 53.17815 GG | Laufrad-E D.150 53.17815 GG | 401
6010662 | impeller-E D.135 53.17815 GG | Laufrad-E D.135 53.17815 GG | 471
6010665 | impeller-E D.140 53.17815 GG | Laufrad-E D.140 53.17815 GG | 430
6010666 | impeller-E D.145 53.17815 1.4581 | Laufrad-E D.145 53.17815 1.4581 | 2954
6010667 | impeller-E D.144 54.13890/2 GGG | Laufrad-E D.144 54.13890/2 GGG | 735
6010668 | impeller-E D.125 54.13889/2 GGG | Laufrad-E D.125 54.13889/2 GGG | 479
6010671 | impeller-E D.112 54.13888/2 GGG | Laufrad-E D.112 54.13888/2 GGG | 479
6010675 | impeller-E D.140 54.13890/2 GGG | Laufrad-E D.140 54.13890/2 GGG | 479
6010678 | adapter 54.18769 GG | Übergang 54.18769 GG | 298
6010679 | hub drawer M20 136.09.001 A2 | Abdrückschraube M20 136.09.001 A2 | 61
6010680 | guard ring D.69/59 PA | Schutzring D.69/59 PA | 114
6010681 | guard ring D.55/50 PA | Schutzring D.55/50 PA | 83
6010683 | propeller TR28-60Hz/133.04.009 - PUR/A4 | Propeller TR28-60Hz/133.04.009 - PUR/A4 | 612
6010684 | cable support 03N.03.023 A4 | Kabelbefestigung 03N.03.023-1 A4 | 40
6010686 | threaded bush TR 03N.03.026 A4 | Gewindebuchse TR 03N.03.026 A4 | 48
6010689 | propeller TR14 / 133.04.008 - PUR/A4 | Propeller TR14 / 133.04.008 - PUR/A4 | 463
6010690 | propeller TR36 / 137.04.002 - PUR/A4 | Propeller TR36 / 137.04.002 - PUR/A4 | 719
6010691 | propeller TR21 / 133.04.002 - PUR/A4 | Propeller TR21 / 133.04.002 - PUR/A4 | 537
6010692 | seal washer 137.01.002 A4 | Dichtbuchse 137.01.002 A4 | 862
6010693 | seal washer 133.01.002 A4 | Dichtbuchse 133.01.002 A4 | 363
6010694 | sealing casing 137.01.003 GG | Dichtungsgehäuse 137.01.003 GG | 438
6010697 | propeller TR28-50Hz/133.04.007 - PUR/A4 | Propeller TR28-50Hz/133.04.007 - PUR/A4 | 612
6010698 | seal washer 137.01.001 A4 | Dichtbuchse 137.01.001 A4 | 763
6010699 | propeller TR16 / 133.04.005 - PUR/A4 | Propeller TR16 / 133.04.005 - PUR/A4 | 499
6010704 | washer D.90/15x4 PA6 03N.03.048 | Scheibe D.90/15x4 PA6 03N.03.048 | 26
6010712 | guide roller D.40/20x73 PA | Führungsrolle D.40/20x73 PA | 133
6010716 | roller pin D.20x250 03N.03.024-2 A4 | Rollenbolzen D.20x250 03N.03.024-2 A4 | 99
6010717 | bearing disk D.115/105 350kg PA | Drehlager D.115/105 350kg PA | 66
6010718 | bearing disk D.90/80 250kg PA | Drehlager D.90/80 250kg PA | 40
6010720 | guide roller D.40/20x133 PA | Führungsrolle D.40/20x133 PA | 57
6010721 | guide roller D.40/20x113 PA | Führungsrolle D.40/20x113 PA | 70
6010727 | inspection cover 52.17932 GGG-15.77 | Putzlochdeckel 52.17932 GGG | 409
6010736 | cover sheet D.260/114x3 54.17724 A2 | Abdeckblech D.260/114x3 54.17724 A2 | 121
6010737 | cover plate D140x2 54.17722 A2 | Abdeckplatte D140x2 54.17722 A2 | 105
6010741 | bearing bracket 53.10974/3 55 A2 | Lagerbock 53.10974/3 55 A2 | 614
6010743 | inspection cover 52.17932 GGG/C3/C1 | Putzlochdeckel 52.17932 GGG/C3/C1 | 632
6010749 | stud bolt M12x195 136.01.005 A4 | Stehbolzen M12x195 136.01.005 A4 | 51
6010752 | sealing casing 133.01.001-2 GG | Dichtungsgehäuse 133.01.001-2 GG | 330
6010756 | discharge piece G6 52.17885 GGG/C0 | Druckstutzen G6 52.17885 GGG/C0 | 626
6010759 | inspection cover 52.17932 GGG/C0 | Putzlochdeckel 52.17932 GGG/C0 | 486
6010762 | sinker D.80/7x53 A2 | Seilgewicht D.80/7x53 A2 | 161
6010763 | rope roll D.150 PA6 | Seilrolle D.150 PA6 | 155
6010764 | mobile wear ring D.218,5/210x27 con. | Laufring D.218,5/210x27 17912 kon.1.4470 | 803
6010765 | key 4x3x374 54.15361 A4 | Gleitfeder 4x3x374 54.15361 A4 | 26
6010766 | key 4x3x359 54.15361 A4 | Gleitfeder 4x3x359 54.15361 A4 | 26
6010767 | key 4x3x344 54.15361 A4 | Gleitfeder 4x3x344 54.15361 A4 | 24.8
6010768 | key 4x3x314 54.15361 A4 | Gleitfeder 4x3x314 54.15361 A4 | 22.7
6010769 | key 4x3x284 54.15361 A4 | Gleitfeder 4x3x284 54.15361 A4 | 21.7
6010770 | key 4x3x494 54.15361 A4 | Gleitfeder 4x3x494 54.15361 A4 | 52
6010771 | key 4x3x464 54.15361 A4 | Gleitfeder 4x3x464 54.15361 A4 | 29
6010772 | key 4x3x449 54.15361 A4 | Gleitfeder 4x3x449 54.15361 A4 | 31
6010773 | key 4x3x434 54.15361 A4 | Gleitfeder 4x3x434 54.15361 A4 | 26
6010774 | key 4x3x404 54.15361 A4 | Gleitfeder 4x3x404 54.15361 A4 | 26
6010775 | key 4x3x269 54.15361 A4 | Gleitfeder 4x3x269 54.15361 A4 | 22.7
6010776 | key 10x6x70 DIN6885 55.15236/1 A4 | Paßfeder 10x6x70 DIN6885 55.15236/1 A4 | 189
6010777 | key 6x6x40 55.15178/2 A4 | Gleitfeder 6x6x40 55.15178/2 A4 | 52
6010778 | key 6x6x50 55.15178/1 A4 | Gleitfeder 6x6x50 55.15178/1 A4 | 57
6010780 | key 6x6x35 54.15178 A4 | Gleitfeder 6x6x35 54.15178 A4 | 34
6010781 | key 4x3x254 54.15361 A4 | Gleitfeder 4x3x254 54.15361 A4 | 31
6010782 | key 4x3x224 54.15361 A4 | Gleitfeder 4x3x224 54.15361 A4 | 38
6010783 | key 4x3x179 54.15361 A4 | Gleitfeder 4x3x179 54.15361 A4 | 18.6
6010784 | key 4x3x134 54.15361 A4 | Gleitfeder 4x3x134 54.15361 A4 | 15.5
6010785 | key E 28x16x205 DIN6885 54.15286 A4 | Paßfeder E 28x16x205 DIN6885 54.15286 A4 | 232
6010786 | key 4x3x524 54.15361 A4 | Gleitfeder 4x3x524 54.15361 A4 | 32
6010791 | key 4x3x399 54.15361/1 A4 | Gleitfeder 4x3x399 54.15361/1 A4 | 57
6010797 | key 4x3x369 54.15361/1 A4 | Gleitfeder 4x3x369 54.15361/1 A4 | 26
6010798 | key 4x3x674 54.15361 A4 | Gleitfeder 4x3x674 54.15361 A4 | 39
6010799 | key 4x3x629 54.15361 A4 | Gleitfeder 4x3x629 54.15361 A4 | 39
6010800 | key 4x3x614 54.15361 A4 | Gleitfeder 4x3x614 54.15361 A4 | 38
6010801 | key 4x3x584 54.15361 A4 | Gleitfeder 4x3x584 54.15361 A4 | 38
6010802 | key 4x3x539 54.15361 A4 | Gleitfeder 4x3x539 54.15361 A4 | 38
6010803 | key 4x3x189 54.15361/1 A4 | Gleitfeder 4x3x189 54.15361/1 A4 | 18.6
6010804 | key 4x3x1124 54.15361 A4 | Gleitfeder 4x3x1124 54.15361 A4 | 51
6010805 | key 4x3x884 54.15361 A4 | Gleitfeder 4x3x884 54.15361 A4 | 44
6010806 | key 4x3x824 54.15361 A4 | Gleitfeder 4x3x824 54.15361 A4 | 43
6010807 | key 4x3x764 54.15361 A4 | Gleitfeder 4x3x764 54.15361 A4 | 40
6010808 | key 8x5x100 54.14358/1 A4 | Gleitfeder 8x5x100 54.14358/1 A4 | 57
6010809 | key 6x4x663 54.14352/1 A4 | Gleitfeder 6x4x663 54.14352/1 A4 | 51
6010810 | key 6x4x523 54.14352/1 A4 | Gleitfeder 6x4x523 54.14352/1 A4 | 91
6010811 | key 6x4x383 54.14352/1 A4 | Gleitfeder 6x4x383 54.14352/1 A4 | 34
6010812 | key 6x4x243 54.14352/1 A4 | Gleitfeder 6x4x243 54.14352/1 A4 | 26
6010813 | key 8x5x850 54.14358/1 A4 | Gleitfeder 8x5x850 54.14358/1 A4 | 95
6010814 | key 8x5x700 54.14358/1 A4 | Gleitfeder 8x5x700 54.14358/1 A4 | 95
6010815 | key 8x5x550 54.14358/1 A4 | Gleitfeder 8x5x550 54.14358/1 A4 | 95
6010816 | key 8x5x400 54.14358/1 A4 | Gleitfeder 8x5x400 54.14358/1 A4 | 57
6010817 | key 8x5x250 54.14358/1 A4 | Gleitfeder 8x5x250 54.14358/1 A4 | 57
6010818 | key 6x4x1000 54.14352 A4 | Gleitfeder 6x4x1000 54.14352 A4 | 70
6010819 | key 16x7x235 DIN6885 55.14349 A4 | Paßfeder 16x7x235 DIN6885 55.14349 A4 | 184
6010820 | key 18x11x295 55.14348 A4 | Gleitfeder 18x11x295 55.14348 A4 | 246
6010821 | key 6x4x328 54.14332 A4 | Gleitfeder 6x4x328 54.14332 A4 | 74
6010822 | key 6x4x227 54.14332 A4 | Gleitfeder 6x4x227 54.14332 A4 | 94
6010823 | key 6x4x328 54.14331 A4 | Gleitfeder 6x4x328 54.14331 A4 | 87
6010824 | key 6x4x383 54.14352 A4 | Gleitfeder 6x4x383 54.14352 A4 | 64
6010825 | key 6x4x243 54.14352 A4 | Gleitfeder 6x4x243 54.14352 A4 | 169
6010826 | key 6x4x103 54.14352 A4 | Gleitfeder 6x4x103 54.14352 A4 | 110
6010827 | key A 22x9x170 DIN6885 55.14351 A4 | Paßfeder A 22x9x170 DIN6885 55.14351 A4 | 139
6010828 | key 22x9x200 DIN6885 55.14350 A4 | Paßfeder 22x9x200 DIN6885 55.14350 A4 | 180
6010830 | key 6x4x271 55.15177 A4 | Gleitfeder 6x4x271 55.15177 A4 | 26
6010831 | key 6x4x211 55.15177 A4 | Gleitfeder 6x4x211 55.15177 A4 | 21.7
6010832 | key 6x4x151 55.15177 A4 | Gleitfeder 6x4x151 55.15177 A4 | 21.7
6010833 | key 18x7x125 DIN6885 54.14952 A4 | Paßfeder 18x7x125 DIN6885 54.14952 A4 | 129
6010834 | key 16x10x95 DIN6885 55.14948 A4 | Paßfeder 16x10x95 DIN6885 55.14948 A4 | 119
6010835 | key 6x4x239 55.15177 A4 | Gleitfeder 6x4x239 55.15177 A4 | 50
6010836 | key 6x4x511 55.15177 A4 | Gleitfeder 6x4x511 55.15177 A4 | 51
6010837 | key 6x4x451 55.15177 A4 | Gleitfeder 6x4x451 55.15177 A4 | 74
6010838 | key 6x4x391 55.15177 A4 | Gleitfeder 6x4x391 55.15177 A4 | 38
6010839 | key 6x4x331 55.15177 A4 | Gleitfeder 6x4x331 55.15177 A4 | 34
6010841 | key 6x4x597 54.14635 A4 | Gleitfeder 6x4x597 54.14635 A4 | 78
6010842 | key 6x4x375 54.14635 A4 | Gleitfeder 6x4x375 54.14635 A4 | 67
6010843 | key 6x4x296 54.14635 A4 | Gleitfeder 6x4x296 54.14635 A4 | 63
6010844 | key 6x4x206 54.14635 A4 | Gleitfeder 6x4x206 54.14635 A4 | 57
6010845 | key 18x7x130 55.14579 A4 | Paßfeder 18x7x130 55.14579 A4 | 125
6010846 | key 16x10x108 DIN6885 55.14836/1 A4 | Paßfeder 16x10x108 DIN6885 55.14836/1 A4 | 121
6010848 | key 16x10x108 55.14836 A4 | Paßfeder 16x10x108 55.14836 A4 | 93
6010850 | key 6x4x655 54.14635 A4 | Gleitfeder 6x4x655 54.14635 A4 | 82
6010851 | key E 22x14x125 DIN6885 54.15650 A4 | Paßfeder E 22x14x125 DIN6885 54.15650 A4 | 161
6010852 | impeller-W D.370 52.17783 GG | Laufrad-W D.370 52.17783 GG | 2853
6010855 | pump housing Q150 51.17929 GGG Spr.4308 | Pumpengehäuse Q150 51.17929 GGG Spr.4308 | 4366
6010856 | pump housing Q150 51.17929 GGG/C3C1 | Pumpengehäuse Q150 51.17929 GGG/C3C1 | 7018
6010857 | impeller FA08.23W-150 GG SVA | Laufrad FA08.23W-150 GG SVA | 474
6010860 | impeller-W D.290 52.17783 GG | Laufrad-W D.290 52.17783 GG | 2853
6010861 | impeller-W D.350 52.17783 GG | Laufrad-W D.350 52.17783 GG | 2853
6010863 | pump housing Q80 52.17901 GG/C0 | Pumpengehäuse Q80 52.17901 GG/C0 | 741
6010864 | pump housing Q80 52.17901 GG/C3C1 | Pumpengehäuse Q80 52.17901 GG/C3C1 | 1570
6010865 | pump housing Q80 52.17901 1.4581 | Pumpengehäuse Q80 52.17901 1.4581 | 5432
6010866 | pump housing Q80 52.17901 GG-08.52 | Pumpengehäuse Q80 52.17901 GG | 555
6010867 | pump housing Q80 51.17899 GG/C0 | Pumpengehäuse Q80 51.17899 GG/C0 | 704
6010868 | pump housing Q150 51.17929 GGG/C0 | Pumpengehäuse Q150 51.17929 GGG/C0 | 4874
6010869 | pump housing Q150 51.17929 GGG Spr.4308 | Pumpengehäuse Q150 51.17929 GGG Spr.4308 | 4136
6010870 | pump housing Q80 52.17901 GG/C0 | Pumpengehäuse Q80 52.17901 GG/C0 | 1258
6010871 | pump housing Q80 52.17901 GG/C3C1 | Pumpengehäuse Q80 52.17901 GG/C3C1 | 1686
6010876 | impeller-W D.290 52.17825 GG | Laufrad-W D.290 52.17825 GG | 1333
6010878 | impeller-W D.310 52.17825 GG | Laufrad-W D.310 52.17825 GG | 1333
6010879 | impeller-W D.140 52.17908 GG | Laufrad-W D.140 52.17908 GG | 330
6010880 | impeller-W D.144 52.17908 GG | Laufrad-W D.144 52.17908 GG | 330
6010882 | impeller-W D.116 52.17836 1.4581 | Laufrad-W D.116 52.17836 1.4581 | 923
6010883 | impeller-W D.133 52.17836 1.4581 | Laufrad-W D.133 52.17836 1.4581 | 923
6010884 | impeller-W D.330 52.17825 GG | Laufrad-W D.330 52.17825 GG | 1333
6010885 | impeller FA08.23W-130 GG SVA | Laufrad FA08.23W-130 GG SVA | 474
6010888 | impeller FA08.23W-140 GG SVA | Laufrad FA08.23W-140 GG SVA | 474
6010892 | impeller FA08.23W-100 GG SVA | Laufrad FA08.23W-100 GG SVA | 474
6010893 | impeller FA08.23W-110 GG SVA | Laufrad FA08.23W-110 GG SVA | 474
6010894 | impeller FA08.23W-120 GG SVA | Laufrad FA08.23W-120 GG SVA | 474
6010895 | key 18x7x146 DIN6885 54.18248/1 A4 | Paßfeder 18x7x146 DIN6885 54.18248/1 A4 | 139
6010896 | key A 18x7x146 DIN6885 54.18248 A4 | Paßfeder A 18x7x146 DIN6885 54.18248 A4 | 121
6010897 | key A 10x6x85 DIN6885 55.16927 A4 | Paßfeder A 10x6x85 DIN6885 55.16927 A4 | 15.5
6010900 | rotor D.124,3x601 4/17 1.4021 | Rotor D.124,3x601 4/17 1.4021 | 1126
6010901 | key B 6x4x16,9 DIN6885 54.18605 A4 | Paßfeder B 6x4x16,9 DIN6885 54.18605 A4 | 64
6010902 | key 9,5x9,5x70 54.18455 A4 | Paßfeder 9,5x9,5x70 54.18455 A4 | 102
6010903 | key A 10x6x95 DIN6885 54.18432 A4 | Paßfeder A 10x6x95 DIN6885 54.18432 A4 | 97
6010904 | key 22x9x210 DIN6885 54.18363 A2 | Paßfeder 22x9x210 DIN6885 54.18363 A2 | 282
6010905 | key 8x7x35 55.16639 A4 | Gleitfeder 8x7x35 55.16639 A4 | 47
6010906 | key 10x6x136 DIN6885 55.16099 A4 | Paßfeder 10x6x136 DIN6885 55.16099 A4 | 91
6010907 | key 18x7x180 DIN6885 54.16083 A4 | Paßfeder 18x7x180 DIN6885 54.16083 A4 | 139
6010908 | key 18x7x160 DIN6885 55.15937 A4 | Paßfeder 18x7x160 DIN6885 55.15937 A4 | 221
6010909 | key 18x11x113 DIN6885 54.15757/1 A4 | Paßfeder 18x11x113 DIN6885 54.15757/1 A4 | 93
6010910 | key 18x11x113 DIN6885 55.15757 A4 | Paßfeder 18x11x113 DIN6885 55.15757 A4 | 282
6010912 | key A 10x6x126 DIN6885 55.16532 A4 | Paßfeder A 10x6x126 DIN6885 55.16532 A4 | 66
6010913 | key A 12x8x16 DIN6885 54.16520 A4 | Paßfeder A 12x8x16 DIN6885 54.16520 A4 | 11.4
6010914 | key 10x6x50 54.16264 A4 | Paßfeder 10x6x50 54.16264 A4 | 18.6
6010915 | key A 8x5x55 DIN6885 55.16171 A4 | Paßfeder A 8x5x55 DIN6885 55.16171 A4 | 70
6010916 | rotor D.134,4x681 6/27 1.4021 | Rotor D.134,4x681 6/27 1.4021 | 1570
6010917 | pump housing Q80 51.17898 GG/C0 | Pumpengehäuse Q80 51.17898 GG/C0 | 641
6010919 | pump housing Q80 51.17898 GG/C0 | Pumpengehäuse Q80 51.17898 GG/C0 | 599
6010920 | pump housing Q80 51.17898 GG/C3C1 | Pumpengehäuse Q80 51.17898 GG/C3C1 | 675
6010921 | pump housing Q80 51.17898 GG Spr.4308 | Pumpengehäuse Q80 51.17898 GG Spr.4308 | 448
6010922 | pump housing Q80 51.17899 GG/C3C1 | Pumpengehäuse Q80 51.17899 GG/C3C1 | 1309
6010924 | pump housing Q80 51.17899 GG/C0 | Pumpengehäuse Q80 51.17899 GG/C0 | 494
6010925 | pump housing Q80 51.17899 GG/C3C1 | Pumpengehäuse Q80 51.17899 GG/C3C1 | 1219
6010926 | pump housing Q80 51.17899 GG | Pumpengehäuse Q80 51.17899 GG | 397
6010927 | pump housing A 51.17874 Al/C0 | Pumpengehäuse A 51.17874 Al/C0 | 1238
6010932 | rotor D.109,2x601 2/22 1.4021 | Rotor D.109,2x601 2/22 1.4021 | 1335
6010935 | pump housing Q100 50.17754 1.4581 | Pumpengehäuse Q100 50.17754 1.4581 | 14390
6010938 | washer D.115/15x4 PA6 03N.03.048 | Scheibe D.115/15x4 PA6 03N.03.048 | 40
6010949 | guide bracket compl. AV..H A2 | Führungskonsole kpl. AV..H A2 | 586
6010952 | guide bracket compl. AV..H A4 | Führungskonsole kpl. AV..H A4 | 682
6010960 | spacer for gearbox BM1/2-2S compl. A2 | Distanzplatte Getriebe BM1/2-2S kpl. A2 | 953
6010971 | coating Ceram C2/C1 Prop. TR14...40 | Beschichtung Ceram C2/C1 Prop. TR14...40 | 452
6010977 | coating Ceram C2/C1 Prop. TR48...80 | Beschichtung Ceram C2/C1 Prop. TR48...80 | 1293
6010982 | holder top AV..H/15° A4 | Halter oben AV..H/15° A4 | 529
6010987 | spring 04A.03.052/3 A2 | Schenkelfeder 04A.03.052/3 A2 | 91
6010993 | holder top AV..H/0° A4 | Halter oben AV..H/0° A4 | 537
6010995 | guide bracket (wall) AVU50-60 vz | Wandhalter AVU50-60 vz | 151
6010996 | pipe support AVU50-60 vz | Rohrhalter AVU50-60 vz | 351
6010999 | bollard TR A4 | Seilpoller TR A4 | 332
6011001 | spacer for gearbox BM1/2-2S A2 | Distanzplatte Getriebe BM1/2-2S A2 | 827
6011003 | lever for gripping device A4 | Hebel Fangvorrichtung A4 | 74
6011011 | receiving box (wall) 350kg A2/PA | Aufnahmetasche (Wand) kpl. 350kg A2/PA | 873
6011016 | guide bracket Gr.100 A4 | Führungseinheit Gr.100 A4 | 297
6011017 | spacer ring 04A.03.052/5 PA6 | Distanzring 04A.03.052/5 PA6 | 64
6011018 | bracket for gripping device A4 | Halterung Fangvorrichtung A4 | 899
6011019 | bolt D.30x160 A4 | Bolzen D.30x160 A4 | 121
6011023 | bracket for gripping device (2 ropes) A4 | Halterung Fangvorrichtung 2-Seil A4 | 998
6011047 | support compl. Maxi2 / D.88,9 - Gr.100A4 | Klemmanschlag Maxi2 / D.88,9 - Gr.100 A4 | 1379
6011052 | coating Ceram C3/C1 Prop. TR14...40 | Beschichtung Ceram C3/C1 Prop. TR14...40 | 511
6011053 | housing unit RZP50-3 A4 | Gehäuseeinheit RZP50-3 A4 | 4568
6011055 | housing unit RZP80-1 A4 | Gehäuseeinheit RZP80-1 A4 | 8358
6011062 | support TR36/40 A4 kpl. | Stütze TR36/40 A4 kpl. | 76
6011064 | guide bracket 15° compl. AV..H vz | Führungskonsole 15° kpl. AV..H vz | 498
6011090 | support TR50-2/60-2 plastic/A4 compl. | Stütze TR50-2/60-2 Kunstst./A4 kpl. | 95
6011113 | propeller RZP50-2/10°/134.04.001 A4 | Propeller RZP50-2/10°/134.04.001 A4 | 1945
6011117 | skid TR22 Gr.100 / 03N.03.006-5 A4 | Schlitten TR22 Gr.100 / 03N.03.006-5 A4 | 1369
6011121 | propeller RZP50-2/25°/134.04.002 A4 | Propeller RZP50-2/25°/134.04.002 A4 | 1945
6011122 | roller D.40/13x40 03N.03.027-1 PA | Laufrolle D.40/13x40 03N.03.027-1 PA | 26
6011126 | skid K2/150 A4 | Schlitten K2/150 A4 | 2083
6011128 | handle grip TR75-2 135.01.003-1 A4 | Haltebügel UNI-2 PL24 A4 | 438
6011131 | guide roller D.40/20x153 PA | Führungsrolle D.40/20x153 PA | 143
6011132 | skid K2/140 A4 | Schlitten K2/140 A4 | 1947
6011134 | bushing for hub RZP80-1 A4 | Muffe für Nabe RZP80-1 A4 | 1188
6011135 | skid M2/60 A4 | Schlitten M2/60 A4 | 1173
6011136 | propeller TR25/20° / 033.01.001 - A4 | Propeller TR25/20° / 033.01.001 - A4 | 1007
6011137 | bolt D.20x148 A4 | Bolzen D.20x148 A4 | 77
6011138 | cable locking 03N.03.108 A2 | Seilsicherung 03N.03.108 A2 | 225
6011140 | support Gr.120 A4 | Klemmanschlag Gr.120 A4 | 121
6011141 | propeller TR25/18° / 033.01.001 - A4 | Propeller TR25/18° / 033.01.001 - A4 | 1007
6011142 | roller D.40/13x22 03N.03.027-2 PA | Laufrolle D.40/13x22 03N.03.027-2 PA | 34
6011145 | pin AVR100 A4 | Zapfen AVR100 A4 | 486
6011146 | pin AVR80 A4 | Zapfen AVR80 A4 | 333
6011147 | pin AVR60 A4 | Zapfen AVR60 A4 | 388
6011148 | support TR75-2/90-2 A4 | Stütze TR75-2/90-2 L=420 A4 | 454
6011150 | skid M2/120 A4 | Schlitten M2/120 A4 | 1378
6011151 | skid M2/140 A4 | Schlitten M2/140 A4 | 1259
6011152 | skid M2/80 A4 | Schlitten M2/80 A4 | 1234
6011153 | skid M2/100 A4 | Schlitten M2/100 A4 | 685
6011154 | skid TR22 Gr.80 / 03N.03.006-5 A4 | Schlitten TR22 Gr.80 / 03N.03.006-5 A4 | 1342
6011158 | cable hook 03N.03.023 A2 | Kabelbefestigung 03N.03.023 A2 | 102
6011159 | laser cut 03N.03.006-2/5 A4 | Laserzuschnitt 03N.03.006-2/5 A4 | 32
6011168 | skid TR22 Gr.60 / 032.03.032-2 A4 | Schlitten TR22 Gr.60 / 032.03.032-2 A4 | 873
6011178 | support TR50-2/60-2 POM | Stütze TR50-2/60-2 POM | 357
6011182 | skid TR22 Gr.50 / 032.03.038 A4 | Schlitten TR22 Gr.50 / 032.03.032-2 A4 | 905
6011185 | sleeve 046.01.016 A4 | Buchse 046.01.016 A4 | 231
6011188 | bolt D.20x78 A4 | Bolzen D.20x78 A4 | 47
6011189 | bolt D.20x138 A4 | Bolzen D.20x138 A4 | 57
6011190 | rope roll fixation 250kg A4 | Seilrollenbefestigung 250kg A4 | 401
6011191 | skid TR22 Gr.80 / 032.03.032-2 A4 | Schlitten TR22 Gr.80 / 032.03.032-2 A4 | 888
6011192 | propeller TR25/23° / 033.01.001 - A4 | Propeller TR25/23° / 033.01.001 - A4 | 1007
6011194 | handle grip TR50-2 135.01.003 A4 | Haltebügel UNI-2 PL8-16 A4 | 438
6011195 | bolt D.20x164 A4 | Bolzen D.20x164 A4 | 63
6011196 | rope roll fixation 350kg A4 | Seilrollenbefestigung 350kg A4 | 484
6011197 | swing lever 03A.03.021-1 A2 | Schwenkhebel 03A.03.021-1 A2 | 99
6011198 | support Gr.100 A4 | Klemmanschlag Gr.100 A4 | 121
6011199 | skid L/50 A4 | Schlitten L/50 A4 | 624
6011200 | adapter 1 1/4" upper part A4 | Adapter 1 1/4" Oberteil A4 | 190
6011201 | adapter 1 1/4" lower part A4 | Adapter 1 1/4" Unterteil A4 | 152
6011202 | suspension TR21/PL11 lower part A4 | Aufhängung TR21/PL11 Unterteil A4 | 507
6011203 | suspension TR21/PL6 lower part A4 | Aufhängung TR21/PL6 Unterteil A4 | 515
6011206 | crane arm Z 500kg A2 | Ausleger für Kran Z 500kg A2 | 3090
6011207 | crane cantilever Z 500kg A4 | Tragrohr für Kran Z 500kg A4 | 3110
6011208 | holding angle 133.02.010 A4 | Haltewinkel 133.02.010 A4 | 402
6011209 | suspension TR21 upper part A4 | Aufhängung TR21 Oberteil A4 | 416
6011210 | pipe support AVU80-150 short A4 | Rohrhalter AVU80-150 kurz A4 | 406
6011211 | guide bracket (wall) AVU80-150 vz | Wandhalter AVU80-150 vz | 507
6011212 | clamp rail AVU80-150 verz. | Klemmleiste AVU80-150 verz. | 120
6011213 | pipe support AVU80-150 vz | Rohrhalter AVU80-150 vz | 214
6011214 | ground fixation AVU80-150 vz | Bodenlager AVU80-150 vz | 203
6011215 | skid L/60 A4 | Schlitten L/60 A4 | 513
6011216 | guide bracket (wall) | Wandhalter AVUSHH kpl.vz | 459
6011217 | pipe support AVUSHH vz | Rohrhalter AVUSHH vz | 196
6011219 | guide bracket (wall) AVU80-150 short A4 | Wandhalter AVU60-150 kurz A4 | 468
6011220 | U-bolt pipe clamp Form A 125 A2 special | Rundstahlbügel Form A 125 A2 Sonder | 198
6011222 | basket guard TB25 A2 | Gitterkorb TB25 A2 | 2634
6011223 | floater TB25 | Schwimmerkörper TB25 | 4570
6011224 | console (ground) TR22-40 A4 | Konsole Bodenbefestigung TR22-40 A4 | 342
6011225 | support TR36/40 A4 | Stütze TR36/40 A4 | 112
6011229 | bush D.40/21x10 A4 | Buchse D.40/21x10 A4 | 57
6011230 | rubber buffer Uniprop-2 | Gummipuffer für Uniprop-2 | 212
6011231 | console (ground) TR14-28 A4 | Konsole Bodenbefestigung TR14-28 A4 | 217
6011232 | telescopic boom 2, ZT 250kg A2 | Teleskopausleger 2, ZT 250kg A2 | 1007
6011233 | telescopic boom 1, ZT 250/350kg A2 | Teleskopausleger 1, ZT 250/350kg A2 | 1459
6011235 | telescopic boom 250kg A2 | Teleskopausleger 250kg A2 | 1349
6011237 | clamp rail AVU80-150 - 1,5m A4 | Klemmleiste AVU80-150 - 1,5m A4 | 164
6011242 | skid K2/100 A4 | Schlitten K2/100 A4 | 1319
6011244 | support Gr.140 A4 | Klemmanschlag Gr.140 A4 | 129
6011248 | propeller RZP80-1/20°/3Fl/138.04.001 A4 | Propeller RZP80-1/20°/3Fl/138.04.001 A4 | 6138
6011249 | adapter RZP 80-1 A4 | Adapter RZP 80-1 A4 | 1364
6011250 | plate (ground fixation) Uniprop D88,9 A4 | Platte Bodenbefestigung Uniprop D88,9 A4 | 613
6011251 | skid K2/120 A4 | Schlitten K2/120 A4 | 1318
6011254 | lower console RZP60-2 A4 | Untere Konsole RZP60-2 A4 | 521
6011255 | support Gr.60 A4 | Klemmanschlag Gr.60 A4 | 99
6011256 | support Gr.80 A4 | Klemmanschlag Gr.80 A4 | 105
6011257 | cross beam RZP 60-2 A4 | Anschlußtraverse RZP 60-2 A4 | 1246
6011259 | propeller TR25/30° / 033.01.001 - A4 | Propeller TR25/30° / 033.01.001 - A4 | 1007
6011260 | propeller TR25/27° / 033.01.001 - A4 | Propeller TR25/27° / 033.01.001 - A4 | 1007
6011262 | handle grip Uniprop-1 PL27-32 A4 | Haltebügel UNI-1 PL27-32 A4 | 551
6011263 | bolt D.20x130 A4 | Bolzen D.20x130 A4 | 61
6011264 | clamp rail AVU50-60 A4 | Klemmleiste AVU50-60 A4 | 155
6011265 | pipe support AVU50-60 A4 | Rohrhalter AVU50-60 A4 | 249
6011267 | guide bracket (wall) AVU50-60 vz | Wandhalter AVU50-60 vz | 194
6011268 | clamp rail AVU50-60 verz. | Klemmleiste AVU50-60 verz. | 271
6011273 | guide bracket (wall) AVU50-60 A4 | Wandhalter AVU50-60 A4 | 335
6011274 | ground fixation AVU50-60 vz | Bodenlager AVU50-60 vz | 125
6011276 | support RZP50-3 A4 | Stütze RZP50-3 A4 | 570
6011278 | flow ring RZP50-3 A4 | Strömungsring RZP50-3 A4 | 2675
6011280 | guide bracket RZP80-1 A4 | Führungshalter RZP80-1 A4 | 1200
6011281 | propeller RZP80-1/17°/3Fl/138.04.001 A4 | Propeller RZP80-1/17°/3Fl/138.04.001 A4 | 6138
6011282 | propeller RZP80-1/25°/3Fl/138.04.001 A4 | Propeller RZP80-1/25°/3Fl/138.04.001 A4 | 6138
6011286 | slide sleeve D.75/60x95 1.4122 | Gleitbuchse D.75/60x95 1.4122 | 992
6011287 | bush D.30/22x28 55.3540 1.4401 | Laufbuchse D.30/22x28 55.3540 1.4401 | 269
6011288 | bush D.30/22x28 55.3540 1.4021 | Laufbuchse D.30/22x28 55.3540 1.4021 | 212
6011289 | bush D.60/48 55.3162 GPbBz | Laufbuchse D.60/48 55.3162 GPbBz | 56
6011290 | bush D.120/99,8 55.7498/2 GPbBz | Laufbuchse D.120/99,8 55.7498/2 GPbBz | 525
6011291 | slide sleeve D.90/80x40 1.4122 | Gleitbuchse D.90/80x40 1.4122 | 555
6011295 | bush D.75/64,8 55.1470 GPbBz | Laufbuchse D.75/64,8 55.1470 GPbBz | 232
6011297 | radial bearing D.75/55x50 CW508L+NBR | Radiallager D.75/55x50 CW508L+NBR | 245
6011301 | radial bearing D.55/39,8x28 GPbBz | Radiallager D.55/39,8x28 GPbBz | 110
6011302 | bearing sleeve D.150/110x22 54.18288 1.4 | Lagerbuchse D.150/110x22 54.18288 1.4021 | 511
6011304 | radial bearing D.85/65x48 CW508L+NBR | Radiallager D.85/65x48 CW508L+NBR | 274
6011305 | radial bearing D.110/90x90 GPbBz | Radiallager D.110/90x90 GPbBz | 338
6011306 | bush D.86/71,8 55.7681 GPbBz | Laufbuchse D.86/71,8 55.7681 GPbBz | 158
6011309 | bush D.115/99,8 55.9751/2 GPbBz | Laufbuchse D.115/99,8 55.9751/2 GPbBz | 511
6011310 | bush D.115/100 55.9751 GPbBz | Laufbuchse D.115/100 55.9751 GPbBz | 356
6011311 | bush D.40/32 55.9389 1.4401 | Laufbuchse D.40/32 55.9389 1.4401 | 258
6011312 | bush D.33/25,8 55.12487 GPbBz | Laufbuchse D.33/25,8 55.12487 GPbBz | 77
6011313 | bush D.58/50x20 55.12054 1.4021 | Laufbuchse D.58/50x20 55.12054 1.4021 | 374
6011314 | bush D.88/70,5 11875 9.0975 | Laufbuchse D.88/70,5 11875 9.0975 | 319
6011315 | bush D.45/35 11637 1.4401 | Laufbuchse D.45/35 11637 1.4401 | 72
6011316 | bush D.33/26 55.10648 1.4122 | Laufbuchse D.33/26 55.10648 1.4122 | 187
6011317 | radial bearing D.92/79,8x80 GPbBz | Radiallager D.92/79,8x80 GPbBz | 346
6011318 | bush D.60/44,8 55.8480/3 GPbBz | Laufbuchse D.60/44,8 55.8480/3 GPbBz | 224
6011319 | bush D.60/45 55.8480 GPbBz | Laufbuchse D.60/45 55.8480 GPbBz | 229
6011320 | bush D.48/39,8 7985/1 1.4401 | Laufbuchse D.48/39,8 55.7985/1 1.4401 | 380
6011321 | bush D.48/39,8 55.7985/1 1.4021 | Laufbuchse D.48/39,8 55.7985/1 1.4021 | 256
6011322 | bush D.48/40 55.7984 1.4021 | Laufbuchse D.48/40 55.7984 1.4021 | 286
6011323 | bush D.92/79,8 55.9319 GPbBz | Laufbuchse D.92/79,8 55.9319 GPbBz | 229
6011324 | bush D.33/24,8 55.9292/1 GPbBz | Laufbuchse D.33/24,8 55.9292/1 GPbBz | 112
6011325 | bush D.33/25 55.9292 GPbBz | Laufbuchse D.33/25 55.9292 GPbBz | 168
6011326 | bush D.45/34 55.9124 1.4401 | Laufbuchse D.45/34 55.9124 1.4401 | 568
6011327 | bush D.77/59,8 55.8599 GPbBz | Laufbuchse D.77/59,8 55.8599 GPbBz | 193
6011328 | radial bearing D.33/24,8x28 GPbBz | Radiallager D.33/24,8x28 GPbBz | 147
6011330 | radial bearing D.33/25x45 GPbBz | Radiallager D.33/25x45 GPbBz | 125
6011331 | radial bearing D.48/37,8x38 GPbBz | Radiallager D.48/37,8x38 GPbBz | 164
6011333 | end sleeve D.57,15/45 55.8602/4 1.4401 | Endhülse D.57,15/45 55.8602/4 1.4401 | 985
6011334 | end sleeve D.60/45 55.8602 1.4401 | Endhülse D.60/45 55.8602 1.4401 | 487
6011335 | end sleeve D.60/45 55.8602 1.4021 | Endhülse D.60/45 55.8602 1.4021 | 330
6011336 | radial bearing D.67/55x60 GPbBz | Radiallager D.67/55x60 GPbBz | 245
6011338 | radial bearing D.60/48x69 GPbBz | Radiallager D.60/48x69 GPbBz | 177
6011340 | bush D.30/25 55.6484 1.4021 | Buchse D.30/25 55.6484 1.4021 | 175
6011342 | radial bearing D.30/23x32GPbBz | Radiallager D.30/23x32GPbBz | 99
6011343 | radial bearing D.115/99,8x130 GPbBz | Radiallager D.115/99,8x130 GPbBz | 799
6011344 | radial bearing D.60/47,8x69 GPbBz | Radiallager D.60/47,8x69 GPbBz | 96
6011345 | bearing sleeve D.49/36 55.7417B GPbBz | Lagerbuchse D.49/36 55.7417B GPbBz | 170
6011346 | radial bearing D.33/24,8x45 GPbBz | Radiallager D.33/24,8x45 GPbBz | 63
6011347 | radial bearing D.33/25x45 GPBBZ | Radiallager D.33/25x45 GPBBZ | 59
6011348 | bush D.30/25 55.6484 1.4021 | Buchse D.30/25 55.6484 1.4021 | 43
6011349 | end sleeve D.60/45 55.8602/5 1.4401 | Endhülse D.60/45 55.8602/5 1.4401 | 473
6011350 | radial bearing D.38,1/25,4x31 Rg+Gi | Radiallager D.38,1/25,4x31 Rg+Gi | 168
6011351 | radial bearing D.115/99,7x115 GPbBz | Radiallager D.115/99,7x115 GPbBz | 486
6011352 | radial bearing D.45/33,7x36 GPbBz | Radiallager D.45/33,7x36 GPbBz | 152
6011353 | radial bearing D.45/34x28 GPbBz | Radiallager D.45/34x28 GPbBz | 78
6011354 | radial bearing D.45/33,7x28 GPbBz | Radiallager D.45/33,7x28 GPbBz | 153
6011355 | radial bearing D.58/47,7x50 GPbBz | Radiallager D.58/47,7x50 GPbBz | 114
6011358 | radial bearing D.50/35x28 CW508L+NBR | Radiallager D.50/35x28 CW508L+NBR | 147
6011360 | radial bearing D.40/32x421.4401 | Radiallager D.40/32x421.4401 | 381
6011361 | radial bearing D.90/74,8x110 GPbBz | Radiallager D.90/74,8x110 GPbBz | 561
6011362 | radial bearing D.90/75x110 GPbBz | Radiallager D.90/75x110 GPbBz | 349
6011363 | radial bearing D.92/79,8x92 GPbBz | Radiallager D.92/79,8x92 GPbBz | 284
6011364 | radial bearing D.48/39,8x45 GPbBz | Radiallager D.48/39,8x45 GPbBz | 78
6011365 | radial bearing D.48/40x45 GPbBz | Radiallager D.48/40x45 GPbBz | 422
6011366 | radial bearing D.40/32x42 1.4021 | Radiallager D.40/32x42 1.4021 | 239
6011367 | radial bearing D.33/24,8x38 GPbBz | Radiallager D.33/24,8x38 GPbBz | 151
6011368 | radial bearing D.33/25x38 GPbBz | Radiallager D.33/25x38 GPbBz | 151
6011369 | radial bearing D.40/32x63 1.4401 | Radiallager D.40/32x63 1.4401 | 379
6011370 | radial bearing D.92/79,8x75 GPbBz | Radiallager D.92/79,8x75 GPbBz | 499
6011371 | bush D.60/45,4 55.12739 9.0975 | Laufbuchse D.60/45,4 55.12739 9.0975 | 226
6011382 | cover cap 54.3617/4 Gbz | Abdeckhaube 54.3617/4 Gbz | 309
6011383 | cover cap 54.1064/1 Gbz | Abdeckhaube 54.1064/1 Gbz | 609
6011384 | cover cap 54.1064/1 GG | Abdeckhaube 54.1064/1 GG | 704
6011385 | cover cap 54.1064 Gbz | Abdeckhaube 54.1064 Gbz | 308
6011386 | cover cap 54.1064 GG | Abdeckhaube 54.1064 GG | 515
6011387 | adapter DN80PN64/ G3 9.0970 | Übergang DN80PN64/ G3 9.0970 | 2113
6011388 | cover cap 54.3617/3 GG | Abdeckhaube 54.3617/3 GG | 141
6011389 | cover cap 54.3617/1 Gbz | Abdeckhaube 54.3617/1 Gbz | 288
6011390 | cover cap 54.3616/4 Gbz | Abdeckhaube 54.3616/4 Gbz | 262
6011391 | cover cap 54.3616/3 GG | Abdeckhaube 54.3616/3 GG | 159
6011392 | cover cap 54.3616/1 Gbz | Abdeckhaube 54.3616/1 Gbz | 350
6011415 | seal ring D.47,9/43,5x54 NBR | Dichtring D.47,9/43,5x54 NBR | 95
6011416 | seal ring D.52/35x20 55.2216 NBR | Dichtring D.52/35x20 55.2216 NBR | 93
6011423 | seal ring D.65/42x30 55.2469 NBR | Dichtring D.65/42x30 55.2469 NBR | 124
6011424 | seal ring D.47,9/43,5x54 55.2361 NBR | Dichtring D.47,9/43,5x54 55.2361 NBR | 95
6011426 | slide sleeve D.35/25x75 1.4401 | Gleitbuchse D.35/25x75 1.4401 | 151
6011427 | slide sleeve D.35/25x75 1.4021 | Gleitbuchse D.35/25x75 1.4021 | 97
6011428 | slide sleeve D.28/20x46 1.4401 | Gleitbuchse D.28/20x46 1.4401 | 91
6011429 | slide sleeve D.28/20x46 1.4021 | Gleitbuchse D.28/20x46 1.4021 | 169
6011431 | bush D.92/75,4 18253 9.0975 | Laufbuchse D.92/75,4 18253 9.0975 | 218
6011432 | bush D.80/65,5 16920 9.0975 | Laufbuchse D.80/65,5 16920 9.0975 | 212
6011433 | bush D.120/100x40 53.16507 1.4021 | Laufbuchse D.120/100x40 53.16507 1.4021 | 2276
6011434 | slide sleeve D.90/70x145 1.4122 | Gleitbuchse D.90/70x145 1.4122 | 1303
6011435 | bush D.110/90,5x40 55.15954 9.0975 | Laufbuchse D.110/90,5x40 55.15954 9.0975 | 373
6011437 | adapter 53.9510 St | Übergang 53.9510 St | 375
6011438 | adapter 53.7852 Gbz | Übergang 53.7852 Gbz | 1005
6011439 | adapter 53.7852 GG | Übergang 53.7852 GG | 563
6011440 | adapter DN65PN25-40/G3I GG | Übergang DN65PN25-40/G3I GG | 652
6011441 | adapter DN65PN10-16/G3I Gbz | Übergang DN65PN10-16/G3I Gbz | 967
6011443 | adapter 54.16045 GGG | Übergang 54.16045 GGG | 220
6011444 | adapter 54.13932 Al | Übergang 54.13932 Al | 366
6011445 | adapter 54.13113 St | Übergang 54.13113 St | 473
6011448 | adapter 53.15509 1.4301 | Übergang 53.15509 1.4301 | 636
6011449 | adapter flange G2/104 54.13708 GG | Übergangsflansch G2/104 54.13708 GG | 302
6011450 | screwed flange DN150/R6IG PN10-16 Gbz | Gewindeflansch DN150/R6IG PN10-16 Gbz | 1153
6011451 | adapter DN65PN10-16/G4I GG | Übergang DN65PN10-16/G4I GG | 574
6011452 | bush 54.17669 PVC | Buchse 54.17669 PVC | 8.3
6011453 | adapter 53.5794 GG | Übergang 53.5794 GG | 638
6011454 | adapter S3561 St | Übergang S3561 St | 5984
6011456 | adapter 53.18017 St | Übergang 53.18017 St | 1493
6011457 | adapter flange DN300/size12 16688 St | Übergangsflansch DN300/size12 16688 St | 1259
6011458 | spacer sleeve D.59,8/28 55.12025 1.4401 | Distanzhülse D.59,8/28 55.12025 1.4401 | 614
6011459 | spacer sleeve D.59,8/28 55.12025 1.4021 | Distanzhülse D.59,8/28 55.12025 1.4021 | 773
6011460 | spacer sleeve D.24,8/18 55.11801 GPbBz | Distanzhülse D.24,8/18 55.11801 GPbBz | 121
6011461 | spacer sleeve D.48,6/35 55.11776/1 4401 | Distanzhülse D.48,6/35 55.11776/1 1.4401 | 685
6011462 | spacer sleeve D.47,8/35 55.11776 1.4401 | Distanzhülse D.47,8/35 55.11776 1.4401 | 863
6011468 | spacer sleeve D.47,8/35 55.11776 1.4122 | Distanzhülse D.47,8/35 55.11776 1.4122 | 299
6011469 | spacer sleeve D.33,4/25 55.10212/2 4122 | Distanzhülse D.33,4/25 55.10212/2 1.4122 | 515
6011470 | spacer sleeve D.33,4/25 55.10212/2 4021 | Distanzhülse D.33,4/25 55.10212/2 1.4021 | 300
6011471 | spacer sleeve D.35/25 55.12212/1 1.4122 | Distanzhülse D.35/25 55.10212/1 1.4122 | 264
6011472 | spacer sleeve D.35/25 55.10212/1 1.4021 | Distanzhülse D.35/25 55.10212/1 1.4021 | 286
6011473 | spacer sleeve D.33,8/25 55.10212 1.4401 | Distanzhülse D.33,8/25 55.10212 1.4401 | 529
6011474 | spacer sleeve D.47,8/35 55.11776 1.4021 | Distanzhülse D.47,8/35 55.11776 1.4021 | 284
6011475 | spacer sleeve D.45/35 55.11592 1.4021 | Distanzhülse D.45/35 55.11592 1.4021 | 239
6011476 | spacer sleeve D.25,8/20 55.10652 1.4401 | Distanzhülse D.25,8/20 55.10652 1.4401 | 155
6011477 | spacer sleeve D.25,8/20 55.10652 1.4122 | Distanzhülse D.25,8/20 55.10652 1.4122 | 162
6011478 | spacer sleeve D.33,4/25 55.10212/2 4401 | Distanzhülse D.33,4/25 55.10212/2 1.4401 | 587
6011479 | spacer sleeve D.48,6/35 55.14053 1.4021 | Distanzhülse D.48,6/35 55.14053 1.4021 | 483
6011480 | spacer sleeve D.47,8/35 54.16366 1.4021 | Distanzhülse D.47,8/35 54.16366 1.4021 | 397
6011481 | spacer sleeve D.90/70 55.15936 1.4021 | Distanzhülse D.90/70 55.15936 1.4021 | 1171
6011482 | spacer sleeve D.27,8/20 55.15910/1 4401 | Distanzhülse D.27,8/20 55.15910/1 1.4401 | 114
6011483 | spacer sleeve D.27,8/20 55.15910 1.4401 | Distanzhülse D.27,8/20 55.15910 1.4401 | 147
6011484 | spacer sleeve D.27,8/20 55.15910 1.4122 | Distanzhülse D.27,8/20 55.15910 1.4122 | 139
6011485 | spacer sleeve D.40/30 55.17175 1.4122 | Distanzhülse D.40/30 55.17175 1.4122 | 83
6011486 | spacer sleeve D.40/35 55.17173 1.4401 | Distanzhülse D.40/35 55.17173 1.4401 | 250
6011487 | spacer sleeve D.40/35 55.17173 1.4122 | Distanzhülse D.40/35 55.17173 1.4122 | 81
6011488 | spacer sleeve D.65/50 55.16925 1.4401 | Distanzhülse D.65/50 55.16925 1.4401 | 717
6011489 | spacer sleeve D.65/50 55.16925 1.4021 | Distanzhülse D.65/50 55.16925 1.4021 | 305
6011490 | spacer sleeve D.27,8/20 55.15844 1.4122 | Distanzhülse D.27,8/20 55.15844 1.4122 | 305
6011491 | spacer sleeve D.35/25 55.15180 1.4401 | Distanzhülse D.35/25 55.15180 1.4401 | 471
6011492 | spacer sleeve D.35/25 55.15180 1.4122 | Distanzhülse D.35/25 55.15180 1.4122 | 157
6011493 | spacer sleeve D.35/25 55.15180 1.4021 | Distanzhülse D.35/25 55.15180 1.4021 | 112
6011494 | spacer sleeve D.80/60 55.15049 1.4401 | Distanzhülse D.80/60 55.15049 1.4401 | 710
6011495 | spacer sleeve D.80/60 55.15049 1.4021 | Distanzhülse D.80/60 55.15049 1.4021 | 473
6011496 | spacer sleeve D.27,8/20 55.15842 1.4122 | Distanzhülse D.27,8/20 55.15842 1.4122 | 164
6011498 | spacer sleeve D.55/45 55.15249 1.4401 | Distanzhülse D.55/45 55.15249 1.4401 | 487
6011500 | spacer sleeve D.35/25 55.15180/1 1.4021 | Distanzhülse D.35/25 55.15180/1 1.4021 | 186
6011501 | spacer sleeve D.44,8/32 55.8475/3 1.4401 | Distanzhülse D.44,8/32 55.8475/3 1.4401 | 592
6011502 | spacer sleeve D.44,8/32 55.8475/3 1.4021 | Distanzhülse D.44,8/32 55.8475/3 1.4021 | 333
6011504 | spacer sleeve D.44,8/32 55.8475 1.4401 | Distanzhülse D.44,8/32 55.8475 1.4401 | 1782
6011505 | spacer sleeve D.44,8/32 55.8475 1.4021 | Distanzhülse D.44,8/32 55.8475 1.4021 | 494
6011507 | spacer sleeve D.59,8/45 55.8600/5 1.4401 | Distanzhülse D.59,8/45 55.8600/5 1.4401 | 500
6011508 | spacer sleeve D.57,15/45 55.8600/4 4401 | Distanzhülse D.57,15/45 55.8600/4 1.4401 | 916
6011509 | spacer sleeve D.59,8/45 55.8600 1.4401 | Distanzhülse D.59,8/45 55.8600 1.4401 | 541
6011510 | spacer sleeve D.59,8/45 55.8600 1.4021 | Distanzhülse D.59,8/45 55.8600 1.4021 | 387
6011511 | spacer sleeve D.24,8/18 55.8146 GPbBz | Distanzhülse D.24,8/18 55.8146 GPbBz | 119
6011512 | spacer sleeve D.71,8/55 55.7682 1.4401 | Distanzhülse D.71,8/55 55.7682 1.4401 | 1119
6011513 | spacer sleeve D.71,8/55 55.7682 1.4021 | Distanzhülse D.71,8/55 55.7682 1.4021 | 349
6011514 | spacer sleeve D.99,8/80 55.7455 1.4401 | Distanzhülse D.99,8/80 55.7455 1.4401 | 2383
6011515 | spacer sleeve D.99,8/80 55.7455 1.4021 | Distanzhülse D.99,8/80 55.7455 1.4021 | 1722
6011516 | spacer sleeve D.39,7/28 55.7316 GPbBz | Distanzhülse D.39,7/28 55.7316 GPbBz | 203
6011517 | spacer sleeve D.24,8/18 55.8145 1.4401 | Distanzhülse D.24,8/18 55.8145 1.4401 | 124
6011519 | spacer sleeve D.59,8/45 55.7963 1.4021 | Distanzhülse D.59,8/45 55.7963 1.4021 | 1133
6011520 | spacer sleeve D.70/55 55.7682/4 1.4401 | Distanzhülse D.70/55 55.7682/4 1.4401 | 732
6011521 | spacer sleeve D.70/55 55.7682/4 1.4021 | Distanzhülse D.70/55 55.7682/4 1.4021 | 487
6011522 | spacer sleeve D.24,8/18 55.9067 1.4401 | Distanzhülse D.24,8/18 55.9067 1.4401 | 164
6011523 | spacer sleeve D.79,8/60 54.9768 1.4401 | Distanzhülse D.79,8/60 54.9768 1.4401 | 1383
6011524 | spacer sleeve D.79,8/60 54.9768 1.4021 | Distanzhülse D.79,8/60 54.9768 1.4021 | 931
6011525 | spacer sleeve D.99,8/80 55.9752 1.4021 | Distanzhülse D.99,8/80 55.9752 1.4021 | 1331
6011526 | spacer sleeve D.24,8/18 55.9456 1.4401 | Distanzhülse D.24,8/18 55.9456 1.4401 | 242
6011527 | spacer sleeve D.24,8/18 55.9456 1.4021 | Distanzhülse D.24,8/18 55.9456 1.4021 | 209
6011528 | spacer sleeve D.33,8/25 55.10212 1.4122 | Distanzhülse D.33,8/25 55.10212 1.4122 | 194
6011529 | spacer sleeve D.33,8/25 55.10212 1.4021 | Distanzhülse D.33,8/25 55.10212 1.4021 | 175
6011530 | spacer sleeve D.39,8/28 55.9984 GPbBz | Distanzhülse D.39,8/28 55.9984 GPbBz | 114
6011531 | spacer sleeve D.44,8/32 55.9891 GPbBz | Distanzhülse D.44,8/32 55.9891 GPbBz | 91
6011532 | spacer sleeve D.39,8/28 55.9861 GPbBz | Distanzhülse D.39,8/28 55.9861 GPbBz | 203
6011533 | spacer sleeve D.31,8/22 55.9386 GPbBz | Distanzhülse D.31,8/22 55.9386 GPbBz | 186
6011534 | spacer sleeve D.24,8/18 55.9291 1.4401 | Distanzhülse D.24,8/18 55.9291 1.4401 | 280
6011537 | spacer sleeve O D.44,8/32 55.9177 GPbBz | Distanzhülse O D.44,8/32 55.9177 GPbBz | 83
6011538 | spacer sleeve D.44,8/32 55.9176 GPbBz | Distanzhülse D.44,8/32 55.9176 GPbBz | 128
6011539 | spacer sleeve D.80/60 54.9322/1 1.4401 | Distanzhülse D.80/60 54.9322/1 1.4401 | 1098
6011540 | spacer sleeve D.79,8/60 54.9322 1.4401 | Distanzhülse D.79,8/60 54.9322 1.4401 | 930
6011541 | spacer sleeve D.79,8/60 54.9322 1.4021 | Distanzhülse D.79,8/60 54.9322 1.4021 | 486
6011542 | spacer sleeve D.25,5/18 55.9291/2 1.4021 | Distanzhülse D.25,5/18 55.9291/2 1.4021 | 255
6011543 | spacer sleeve D.25,42/18 55.9291/1 4021 | Distanzhülse D.25,42/18 55.9291/1 1.4021 | 246
6011544 | spacer sleeve D.62/42 54.18009 1.4401 | Distanzhülse D.62/42 54.18009 1.4401 | 232
6011545 | end sleeve D.48/35 55.11510 1.4122 | Endhülse D.48/35 55.11510 1.4122 | 857
6011546 | end sleeve D.48/35 55.11510 1.4021 | Endhülse D.48/35 55.11510 1.4021 | 206
6011548 | end sleeve D.80/60 55.9767 1.4401 | Endhülse D.80/60 55.9767 1.4401 | 1450
6011549 | end sleeve D.80/60 55.9767 1.4021 | Endhülse D.80/60 55.9767 1.4021 | 877
6011550 | end sleeve D.45/28 55.15400 1.4021 | Endhülse D.45/28 55.15400 1.4021 | 348
6011552 | end sleeve D.45/35 55.11510/1 1.4401 | Endhülse D.45/35 55.11510/1 1.4401 | 649
6011554 | end sleeve D.48/35 55.11510 1.4401 | Endhülse D.48/35 55.11510 1.4401 | 1117
6011555 | end sleeve D.100/80 55.9736 1.4021 | Endhülse D.100/80 55.9736 1.4021 | 1876
6011556 | end sleeve D.25/18 55.9569 1.4021 | Endhülse D.25/18 55.9569 1.4021 | 409
6011557 | end sleeve D.32/22 55.9388 GPbBz | Endhülse D.32/22 55.9388 GPbBz | 193
6011558 | end sleeve D.40/25 55.8837 1.4021 | Endhülse D.40/25 55.8837 1.4021 | 370
6011559 | end sleeve D.40/28 55.8708/2 1.4021 | Endhülse D.40/28 55.8708/2 1.4021 | 374
6011560 | end sleeve D.40/28 55.8708 1.4401 | Endhülse D.40/28 55.8708 1.4401 | 258
6011561 | end sleeve D.25/18 55.9569/3 1.4401 | Endhülse D.25/18 55.9569/3 1.4401 | 672
6011562 | end sleeve D.25/18 55.9569/3 1.4021 | Endhülse D.25/18 55.9569/3 1.4021 | 265
6011563 | end sleeve D.25,42/18 55.9569/1 1.4401 | Endhülse D.25,42/18 55.9569/1 1.4401 | 252
6011564 | end sleeve D.25,42/18 55.9569/1 1.4021 | Endhülse D.25,42/18 55.9569/1 1.4021 | 139
6011565 | end sleeve D.25/18 55.9569 1.4401 | Endhülse D.25/18 55.9569 1.4401 | 654
6011566 | end sleeve D.90/70 55.15935 1.4021 | Endhülse D.90/70 55.15935 1.4021 | 1375
6011567 | radial bearing D.36/27,8x45 GPbBz | Radiallager D.36/27,8x45 GPbBz | 263
6011568 | radial bearing D.36/28x45 GPbBz | Radiallager D.36/28x45 GPbBz | 139
6011569 | radial bearing D.36/27,8x28 GPbBz | Radiallager D.36/27,8x28 GPbBz | 52
6011570 | radial bearing D.36/28x28 GPbBz | Radiallager D.36/28x28 GPbBz | 119
6011571 | spacer D.90/20x100 54.17971 RF | Distanzbuchse D.90/20x100 54.17971 RF | 342
6011573 | radial bearing D.90/74,8x90 GPbBz | Radiallager D.90/74,8x90 GPbBz | 280
6011577 | spacer D.90/20x100 54.17971 4571 | Distanzbuchse D.90/20x100 54.17971 4571 | 342
6011578 | bush D.70/35,05H7x47,5 55.11041 1.4021 | Buchse D.70/35,05H7x47,5 55.11041 1.4021 | 469
6011579 | end sleeve D.65/50 55.16926 1.4401 | Endhülse D.65/50 55.16926 1.4401 | 394
6011580 | end sleeve D.65/50 55.16926 1.4021 | Endhülse D.65/50 55.16926 1.4021 | 224
6011581 | end sleeve D.48/35 54.16367 1.4021 | Endhülse D.48/35 54.16367 1.4021 | 256
6011582 | end sleeve D.90/70 55.15935 1.4401 | Endhülse D.90/70 55.15935 1.4401 | 1060
6011583 | spacer D.90/20x100 54.17971 St | Distanzbuchse D.90/20x100 54.17971 St | 342
6011586 | bush D.142/92 54.16579 Gbz | Buchse D.142/92 54.16579 Gbz | 666
6011587 | bush D.72/55X16 55.14889 1.4401 | Buchse D.72/55X16 55.14889 1.4401 | 271
6011588 | spacer sleeve D.73/59 54.18490 1.4021 | Distanzhülse D.73/59 54.18490 1.4021 | 439
6011589 | spacer sleeve D.65/50 54.18456 1.4021 | Distanzhülse D.65/50 54.18456 1.4021 | 532
6011590 | spacer sleeve D.68/48 54.18439 1.4401 | Distanzhülse D.68/48 54.18439 1.4401 | 656
6011591 | spacer sleeve D.66/50 54.18431 1.4021 | Distanzhülse D.66/50 54.18431 1.4021 | 450
6011592 | spacer sleeve D.55/45 54.18429 1.4021 | Distanzhülse D.55/45 54.18429 1.4021 | 507
6011593 | spacer sleeve D.45/35 54.18557 1.4401 | Distanzhülse D.45/35 54.18557 1.4401 | 917
6011594 | spacer sleeve D.45/35 54.18557 1.4021 | Distanzhülse D.45/35 54.18557 1.4021 | 821
6011595 | spacer sleeve D.60/35 54.18555 1.4021 | Distanzhülse D.60/35 54.18555 1.4021 | 190
6011596 | spacer sleeve D.55/45 54.18554 1.4021 | Distanzhülse D.55/45 54.18554 1.4021 | 474
6011598 | spacer sleeve D.80/60 54.18286 1.4021 | Distanzhülse D.80/60 54.18286 1.4021 | 505
6011599 | spacer sleeve D.75/60 54.18250 1.4021 | Distanzhülse D.75/60 54.18250 1.4021 | 451
6011600 | spacer sleeve D.98/75 54.18242 1.4401 | Distanzhülse D.98/75 54.18242 1.4401 | 1365
6011601 | spacer sleeve D.64/48 54.18028 1.4401 | Distanzhülse D.64/48 54.18028 1.4401 | 256
6011602 | spacer sleeve D.62/42 54.18027 1.4401 | Distanzhülse D.62/42 54.18027 1.4401 | 295
6011603 | spacer sleeve D.57,15/42 54.18012 1.4401 | Distanzhülse D.57,15/42 54.18012 1.4401 | 1207
6011604 | spacer sleeve D.91,6/60 54.18274 1.4401 | Distanzhülse D.91,6/60 54.18274 1.4401 | 618
6011605 | spacer sleeve D.80/60 54.18273 1.4401 | Distanzhülse D.80/60 54.18273 1.4401 | 656
6011606 | spacer sleeve D.75/60 54.18251 1.4401 | Distanzhülse D.75/60 54.18251 1.4401 | 593
6011607 | spacer sleeve D.75/60 54.18250/1 1.4401 | Distanzhülse D.75/60 54.18250/1 1.4401 | 649
6011608 | spacer sleeve D.75/60 54.18250 1.4401 | Distanzhülse D.75/60 54.18250 1.4401 | 1257
6011609 | spacer sleeve D.60/35 54.18683 1.4401 | Distanzhülse D.60/35 54.18683 1.4401 | 399
6011610 | end sleeve D.45/32 55.8474 1.4021 | Endhülse D.45/32 55.8474 1.4021 | 486
6011611 | end sleeve D.25/18 55.8143 1.4021 | Endhülse D.25/18 55.8143 1.4021 | 348
6011612 | end sleeve D.32/22 55.7960 GPbBz | Endhülse D.32/22 55.7960 GPbBz | 511
6011613 | end sleeve D.48/32 55.7676 1.4401 | Endhülse D.48/32 55.7676 1.4401 | 458
6011614 | end sleeve D.48/32 55.7676 1.4021 | Endhülse D.48/32 55.7676 1.4021 | 269
6011615 | end sleeve D.40/28 55.8708 1.4021 | Endhülse D.40/28 55.8708 1.4021 | 232
6011616 | end sleeve D.45/32 55.8474/3 1.4401 | Endhülse D.45/32 55.8474/3 1.4401 | 654
6011617 | end sleeve D.45/32 55.8474/3 1.4021 | Endhülse D.45/32 55.8474/3 1.4021 | 518
6011618 | end sleeve D.45/32 55.8474/2 1.4401 | Endhülse D.45/32 55.8474/2 1.4401 | 525
6011619 | end sleeve D.45/32 55.8474 1.4401 | Endhülse D.45/32 55.8474 1.4401 | 533
6011620 | end sleeve D.80/60 54.7534 1.4401 | Endhülse D.80/60 54.7534 1.4401 | 993
6011622 | end sleeve D.40/25 55.3147/2 1.4401 | Endhülse D.40/25 55.3147/2 1.4401 | 489
6011623 | end sleeve D.35/25 55.3147/1 1.4401 | Endhülse D.35/25 55.3147/1 1.4401 | 556
6011624 | end sleeve D.35/25 55.3147/1 1.4021 | Endhülse D.35/25 55.3147/1 1.4021 | 362
6011625 | end sleeve D.40/25 55.3147 1.4021 | Endhülse D.40/25 55.3147 1.4021 | 357
6011626 | end sleeve D.80/60 54.7534 1.4021 | Endhülse D.80/60 54.7534 1.4021 | 774
6011627 | end sleeve D.75/60 55.7456 1.4401 | Endhülse D.75/60 55.7456 1.4401 | 1264
6011628 | end sleeve D.75/60 55.7456 1.4021 | Endhülse D.75/60 55.7456 1.4021 | 801
6011629 | end sleeve D.23/15 55.5719 1.4401 | Endhülse D.23/15 55.5719 1.4401 | 424
6011630 | end sleeve D.25/18 55.5672 1.4401 | Endhülse D.25/18 55.5672 1.4401 | 363
6011633 | key A 12x8x90 DIN6885 54.12196 A4 | Paßfeder A 12x8x90 DIN6885 54.12196 A4 | 188
6011634 | key 12x8x50 DIN6885 55.12084 St | Paßfeder 12x8x50 DIN6885 55.12084 St | 105
6011635 | key A 12x8x72 DIN6885 55.11789 A4 | Paßfeder A 12x8x72 DIN6885 55.11789 A4 | 75
6011636 | key A 20x12x90 DIN6885 A4 | Paßfeder A 20x12x90 DIN6885 A4 | 38
6011637 | key 8x5x141 DIN6885 55.12604/1 A4 | Paßfeder 8x5x141 DIN6885 55.12604/1 A4 | 107
6011638 | key 8x5x135 DIN6885 55.12604 A4 | Paßfeder 8x5x135 DIN6885 55.12604 A4 | 105
6011639 | key 8x5x155 DIN6885 55.12603 A4 | Paßfeder 8x5x155 DIN6885 55.12603 A4 | 93
6011640 | key 22x14x140 DIN6885 55.12599 A4 | Paßfeder 22x14x140 DIN6885 55.12599 A4 | 177
6011641 | key 22x14x170 DIN6885 55.12571 A4 | Paßfeder 22x14x170 DIN6885 55.12571 A4 | 169
6011642 | key A 18x11x110 DIN6885 55.10756 A4 | Paßfeder A 18x11x110 DIN6885 55.10756 A4 | 121
6011643 | key 14x6x130 54.10092 A4 | Paßfeder 14x6x130 54.10092 A4 | 86
6011644 | key A 6x4x28 DIN6885 55.2652 A4 | Paßfeder A 6x4x28 DIN6885 55.2652 A4 | 50
6011645 | key A 18x11x87 DIN6885 55.2627 A4 | Paßfeder A 18x11x87 DIN6885 55.2627 A4 | 97
6011646 | key A 16x10x70 DIN6885 55.1405 A4 | Paßfeder A 16x10x70 DIN6885 55.1405 A4 | 86
6011647 | washer D.50/11x7 1.4021 54.17654 | Scheibe D.50/11x7 1.4021 54.17654 | 164
6011648 | key A 18x11x125 DIN6885 55.10748 A4 | Paßfeder A 18x11x125 DIN6885 55.10748 A4 | 124
6011649 | key A 6x4x51 DIN6885 55.10560/1 A4 | Paßfeder A 6x4x51 DIN6885 55.10560/1 A4 | 82
6011650 | key 14x9x135 DIN6885 55.10337 A4 | Paßfeder 14x9x135 DIN6885 55.10337 A4 | 119
6011651 | key 14x9x146 DIN6885 55.10336 A4 | Paßfeder 14x9x146 DIN6885 55.10336 A4 | 121
6011652 | key 14x6x150 DIN6885 55.10093 A4 | Paßfeder 14x6x150 DIN6885 55.10093 A4 | 190
6011653 | key 18x7x146 54.12836 A4 | Paßfeder 18x7x146 54.12836 A4 | 139
6011654 | key 6x4x698 54.14288 A4 | Gleitfeder 6x4x698 54.14288 A4 | 81
6011655 | key 6x4x578 54.14288 A4 | Gleitfeder 6x4x578 54.14288 A4 | 74
6011656 | key 6x4x518 54.14288 A4 | Gleitfeder 6x4x518 54.14288 A4 | 81
6011657 | key 6x4x458 54.14288 A4 | Gleitfeder 6x4x458 54.14288 A4 | 70
6011658 | key 6x4x398 54.14288 A4 | Gleitfeder 6x4x398 54.14288 A4 | 64
6011659 | key 6x4x341 54.14289 A4 | Gleitfeder 6x4x341 54.14289 A4 | 40
6011662 | key 6x4x221 54.14289 A4 | Gleitfeder 6x4x221 54.14289 A4 | 26
6011663 | key 6x4x818 54.14288 A4 | Gleitfeder 6x4x818 54.14288 A4 | 89
6011664 | key 6x4x338 54.14288 A4 | Gleitfeder 6x4x338 54.14288 A4 | 66
6011667 | key 22x9x180 DIN6885 55.13227 A4 | Paßfeder 22x9x180 DIN6885 55.13227 A4 | 198
6011668 | key 22x9x180 DIN6885 55.13227 A2 | Paßfeder 22x9x180 DIN6885 55.13227 A2 | 164
6011669 | key A18x7x60 DIN6885 55.13226 A4 | Paßfeder A 18x7x60 DIN6885 55.13226 A4 | 26
6011670 | key 6x4x278 54.14288 A4 | Gleitfeder 6x4x278 54.14288 A4 | 63
6011671 | key A 20x12x50 DIN6885 55.14143 A4 | Paßfeder A 20x12x50 DIN6885 55.14143 A4 | 203
6011673 | key 140x22x12,5 54.13895 A4 | Paßfeder 22x12,5X140 54.13895 A4 | 175
6011674 | key 8x5x62 DIN6885 55.13355 A4 | Paßfeder 8x5x62 DIN6885 55.13355 A4 | 48
6011675 | washer D.63/17,5x13 1.4401 55.16922 | Scheibe D.63/17,5x13 1.4401 55.16922 | 180
6011676 | washer D.63/17,5x13 1.4021 55.16922 | Scheibe D.63/17,5x13 1.4021 55.16922 | 94
6011677 | washer D.38/9x4 1.4021 55.16748 | Scheibe D.38/9x4 1.4021 55.16748 | 155
6011679 | washer D.43/9x6 1.4401 54.16484 | Scheibe D.43/9x6 1.4401 54.16484 | 373
6011685 | washer D.43/9x6 1.4021 54.16484 | Scheibe D.43/9x6 1.4021 54.16484 | 95
6011686 | washer D.78/41x10 1.4401 55.9766 | Scheibe D.74,5/41x10 1.4401 55.9766 | 271
6011687 | washer D.74,5/41x10 1.4021 54.9766 | Scheibe D.74,5/41x10 1.4021 54.9766 | 177
6011688 | washer D.98/43x10 1.4021 55.9695 | Scheibe D.98/43x10 1.4021 55.9695 | 232
6011689 | washer D.88/40,5x10 1.4401 55.5473/1 | Scheibe D.88/40,5x10 1.4401 55.5473/1 | 297
6011690 | washer D.88/40,5x10 1.4021 55.5473/1 | Scheibe D.88/40,5x10 1.4021 55.5473/1 | 244
6011691 | washer D.27,2/8,2x3 A4 55.15845 | Scheibe D.27,2/8,2x3 A4 55.15845 | 75
6011692 | washer D.54/16,5x10 15238 1.4401 | Scheibe D.54/16,5x10 15238 1.4401 | 224
6011693 | washer D.54/16,5x10 15238 1.4021 | Scheibe D.54/16,5x10 15238 1.4021 | 159
6011697 | washer D.74/18x15 55.15083 1.4021 | Scheibe D.74/18x15 55.15083 1.4021 | 236
6011698 | cover disc D.60x12 55.14946 1.4021 | Abdeckscheibe D.60x12 55.14946 1.4021 | 189
6011699 | washer D.72/50x8 A2 55.14544 | Scheibe D.72/50x8 A2 55.14544 | 57
6011700 | washer D.120/21x40 54.14083 1.4571 | Scheibe D.120/21x40 54.14083 1.4571 | 630
6011701 | washer D.120/21x40 54.14083 1.4021 | Scheibe D.120/21x40 54.14083 1.4021 | 406
6011702 | washer D.35/11x14 54.17257 1.4021 | Scheibe D.35/11x14 54.17257 1.4021 | 32
6011703 | washer D.98/21x15 55.15687 St | Scheibe D.98/21x15 55.15687 St | 168
6011704 | impeller cap 52.15282 GG/C0 | Laufradkappe 52.15282 GG/C0 | 907
6011705 | impeller cap 52.15282 GG | Laufradkappe 52.15282 GG | 852
6011706 | impeller hub cap 52.15282 GG | Laufradkappe 52.15282 GG | 1001
6011708 | washer D.49/18x16 54.2984 1.4021 | Scheibe D.49/18x16 54.2984 1.4021 | 52
6011709 | washer D.64/17x20 54.2859 1.4021 | Scheibe D.64/17x20 54.2859 1.4021 | 121
6011710 | washer D.35/11x16 55.1865 1.4462 | Scheibe D.35/11x16 54.1865 1.4462 | 76
6011711 | washer D.35/11x16 55.1865 1.4021 | Scheibe D.35/11x16 54.1865 1.4021 | 26
6011712 | washer D.90/12x8,5 PVC 54.18632 | Scheibe D.90/12x8,5 PVC 54.18632 | 133
6011713 | washer D.30/9x8 55.13509 1.4404 | Scheibe D.30/9x8 55.13509 1.4404 | 74
6011714 | washer D.30/9x8 55.13509 1.4021 | Scheibe D.30/9x8 55.13509 1.4021 | 15.5
6011715 | washer D.74/18x34 54.10490/1 1.4021 | Scheibe D.74/18x34 54.10490/1 1.4021 | 139
6011716 | washer D.26/9x13 55.5399/1 | Scheibe D.26/9x13 55.5399/1 | 21.7
6011717 | washer D.49/18x16 54.2984 1.4462 | Scheibe D.49/18x16 54.2984 1.4462 | 224
6011718 | key 6x4x401 54.14289 A4 | Gleitfeder 6x4x401 54.14289 A4 | 40
6011719 | key 6x4x719 54.14309/2 A4 | Gleitfeder 6x4x719 54.14309/2 A4 | 67
6011720 | key 6x4x678 54.14309/2 A4 | Gleitfeder 6x4x678 54.14309/2 A4 | 59
6011721 | key 6x4x674 54.14309/2 A4 | Gleitfeder 6x4x674 54.14309/2 A4 | 55
6011722 | key 6x4x670 54.14309/2 A4 | Gleitfeder 6x4x670 54.14309/2 A4 | 59
6011723 | key 6x4x628 54.14309/2 A4 | Gleitfeder 6x4x628 54.14309/2 A4 | 57
6011724 | key 8x5x365 54.14310 A4 | Gleitfeder 8x5x365 54.14310 A4 | 46
6011725 | key 8x5x226 54.14310 A4 | Gleitfeder 8x5x226 54.14310 A4 | 38
6011726 | key 6x4x413 54.14309/2 A4 | Gleitfeder 6x4x413 54.14309/2 A4 | 38
6011727 | key 6x4x828 54.14309/2 A4 | Gleitfeder 6x4x828 54.14309/2 A4 | 64
6011728 | key 6x4x764 54.14309/2 A4 | Gleitfeder 6x4x764 54.14309/2 A4 | 66
6011729 | key 6x4x612 54.14309/2 A4 | Gleitfeder 6x4x612 54.14309/2 A4 | 70
6011730 | key 6x4x494 54.14309/2 A4 | Gleitfeder 6x4x494 54.14309/2 A4 | 48
6011731 | key 6x4x478 54.14309/2 A4 | Gleitfeder 6x4x478 54.14309/2 A4 | 47
6011733 | key 6x4x449 54.14309/2 A4 | Gleitfeder 6x4x449 54.14309/2 A4 | 40
6011734 | key 6x4x438 54.14309/2 A4 | Gleitfeder 6x4x438 54.14309/2 A4 | 64
6011735 | key 6x4x584 54.14309/2 A4 | Gleitfeder 6x4x584 54.14309/2 A4 | 81
6011736 | key 6x4x578 54.14309/2 A4 | Gleitfeder 6x4x578 54.14309/2 A4 | 55
6011737 | key 6x4x554 54.14309/2 A4 | Gleitfeder 6x4x554 54.14309/2 A4 | 46
6011738 | key 6x4x539 54.14309/2 A4 | Gleitfeder 6x4x539 54.14309/2 A4 | 77
6011739 | key 6x4x528 54.14309/2 A4 | Gleitfeder 6x4x528 54.14309/2 A4 | 52
6011740 | key 8x5x371 54.14310 A4 | Gleitfeder 8x5x371 54.14310 A4 | 47
6011741 | key 6x4x647 54.14330/1 A4 | Gleitfeder 6x4x647 54.14330/1 A4 | 64
6011742 | key 6x4x552 54.14330/1 A4 | Gleitfeder 6x4x552 54.14330/1 A4 | 45
6011743 | key 6x4x362 54.14330/1 A4 | Gleitfeder 6x4x362 54.14330/1 A4 | 38
6011744 | key 6x4x267 54.14330/1 A4 | Gleitfeder 6x4x267 54.14330/1 A4 | 29
6011745 | key 6x4x457 54.14330 A4 | Gleitfeder 6x4x457 54.14330 A4 | 70
6011746 | key 6x4x356 54.14331 A4 | Gleitfeder 6x4x356 54.14331 A4 | 121
6011747 | key 6x4x261 54.14331 A4 | Gleitfeder 6x4x261 54.14331 A4 | 82
6011748 | key 6x4x932 54.14330/1 A4 | Gleitfeder 6x4x932 54.14330/1 A4 | 67
6011749 | key 6x4x837 54.14330/1 A4 | Gleitfeder 6x4x837 54.14330/1 A4 | 61
6011750 | key 6x4x742 54.14330/1 A4 | Gleitfeder 6x4x742 54.14330/1 A4 | 56
6011751 | key 6x4x362 54.14330 A4 | Gleitfeder 6x4x362 54.14330 A4 | 72
6011752 | key 8x5x717 55.14328 A4 | Gleitfeder 8x5x717 55.14328 A4 | 74
6011753 | key 8x5x567 55.14328 A4 | Gleitfeder 8x5x567 55.14328 A4 | 66
6011755 | key 8x5x661 54.14310 A4 | Gleitfeder 8x5x661 54.14310 A4 | 70
6011756 | key 8x5x515 54.14310 A4 | Gleitfeder 8x5x515 54.14310 A4 | 59
6011757 | key 8x5x127 55.14328 A4 | Gleitfeder 8x5x127 55.14328 A4 | 24.8
6011758 | key 8x5x852 55.14328 A4 | Gleitfeder 8x5x852 55.14328 A4 | 87
6011759 | key 8x5x707 55.14328 A4 | Gleitfeder 8x5x707 55.14328 A4 | 87
6011760 | key 8x5x562 55.14328 A4 | Gleitfeder 8x5x562 55.14328 A4 | 82
6011761 | key 8x5x272 55.14328 A4 | Gleitfeder 8x5x272 55.14328 A4 | 39
6011762 | key 6x4x328 55.14290 A4 | Gleitfeder 6x4x328 55.14290 A4 | 34
6011763 | key 6x4x208 55.14290 A4 | Gleitfeder 6x4x208 55.14290 A4 | 24.8
6011764 | key 6x4x88 55.14290 A4 | Gleitfeder 6x4x88 55.14290 A4 | 17.6
6011765 | key 6x4x649 54.14289/1 A4 | Gleitfeder 6x4x649 54.14289/1 A4 | 50
6011766 | key 6x4x529 54.14289/1 A4 | Gleitfeder 6x4x529 54.14289/1 A4 | 44
6011767 | key 6x4x568 55.14308 A4 | Gleitfeder 6x4x568 55.14308 A4 | 46
6011768 | key 6x4x644 54.14308 A4 | Gleitfeder 6x4x644 54.14308 A4 | 50
6011769 | key 6x4x429 54.14308 A4 | Gleitfeder 6x4x429 54.14308 A4 | 39
6011770 | key 6x4x388 54.14308 A4 | Gleitfeder 6x4x388 54.14308 A4 | 34
6011771 | key 6x4x208 54.14308 A4 | Gleitfeder 6x4x208 54.14308 A4 | 24.8
6011772 | key 6x4x409 54.14289/1 A4 | Gleitfeder 6x4x409 54.14289/1 A4 | 38
6011773 | key 6x4x701 54.14289 A4 | Gleitfeder 6x4x701 54.14289 A4 | 52
6011774 | key 6x4x641 54.14289 A4 | Gleitfeder 6x4x641 54.14289 A4 | 50
6011775 | key 6x4x581 54.14289 A4 | Gleitfeder 6x4x581 54.14289 A4 | 46
6011777 | key 6x4x461 54.14289 A4 | Gleitfeder 6x4x461 54.14289 A4 | 40
6011778 | key 6x4x1061 54.14289 A4 | Gleitfeder 6x4x1061 54.14289 A4 | 70
6011779 | key 6x4x1001 54.14289 A4 | Gleitfeder 6x4x1001 54.14289 A4 | 91
6011780 | key 6x4x941 54.14289 A4 | Gleitfeder 6x4x941 54.14289 A4 | 63
6011781 | key 6x4x881 54.14289 A4 | Gleitfeder 6x4x881 54.14289 A4 | 74
6011782 | key 6x4x761 54.14289 A4 | Gleitfeder 6x4x761 54.14289 A4 | 63
6011783 | key 6x4x350 54.14309 A4 | Gleitfeder 6x4x350 54.14309 A4 | 38
6011784 | key 6x4x322 54.14309/2 A4 | Gleitfeder 6x4x322 54.14309/2 A4 | 43
6011785 | key 6x4x296 54.14309/2 A4 | Gleitfeder 6x4x296 54.14309/2 A4 | 39
6011786 | key 6x4x277 54.14309/2 A4 | Gleitfeder 6x4x277 54.14309/2 A4 | 40
6011787 | key 6x4x264 54.14309/2 A4 | Gleitfeder 6x4x264 54.14309/2 A4 | 55
6011788 | key 6x4x246 54.14309/2 A4 | Gleitfeder 6x4x246 54.14309/2 A4 | 38
6011789 | key 6x4x428 54.14309/2 A4 | Gleitfeder 6x4x428 54.14309/2 A4 | 45
6011791 | key 6x4x380 54.14309/2 A4 | Gleitfeder 6x4x380 54.14309/2 A4 | 43
6011792 | key 6x4x367 54.14309/2 A4 | Gleitfeder 6x4x367 54.14309/2 A4 | 43
6011793 | key 6x4x346 54.14309/2 A4 | Gleitfeder 6x4x346 54.14309/2 A4 | 40
6011794 | key 6x4x232 54.14309/2 A4 | Gleitfeder 6x4x232 54.14309/2 A4 | 26
6011795 | key 6x4x706 54.14309 A4 | Gleitfeder 6x4x706 54.14309 A4 | 55
6011796 | key 6x4x656 54.14309 A4 | Gleitfeder 6x4x656 54.14309 A4 | 51
6011797 | key 6x4x506 54.14309 A4 | Gleitfeder 6x4x506 54.14309 A4 | 43
6011798 | key 6x4x407 54.14309 A4 | Gleitfeder 6x4x407 54.14309 A4 | 38
6011799 | key 6x4x374 54.14309 A4 | Gleitfeder 6x4x374 54.14309 A4 | 39
6011800 | key 6x4x206 54.14309/2 A4 | Gleitfeder 6x4x206 54.14309/2 A4 | 32
6011801 | key 6x4x196 54.14309/2 A4 | Gleitfeder 6x4x196 54.14309/2 A4 | 75
6011803 | key 6x4x187 54.14309/2 A4 | Gleitfeder 6x4x187 54.14309/2 A4 | 24.8
6011804 | key 6x4x792 54.14309 A4 | Gleitfeder 6x4x792 54.14309 A4 | 57
6011805 | guide bracket RB/1R 53.15388 1.4571 | Führungshalter RB/1R 53.15388 1.4571 | 1333
6011806 | guide bracket RB/1R 53.15388 1.4571 | Führungshalter RB/1R 53.15388 1.4571 | 1085
6011810 | guide bracket SB/2R 52.16524 GGG | Führungshalter SB/2R 52.16524 GGG | 891
6011811 | guide bracket SB/2R 53.16021 GGG/C0 | Führungshalter SB/2R 53.16021 GGG/C0 | 616
6011812 | guide bracket SB/2R 53.16021 GGG | Führungshalter SB/2R 53.16021 GGG | 558
6011814 | guide bracket SB/2R 52.15901 GGG | Führungshalter SB/2R 52.15901 GGG | 595
6011815 | guide bracket SB/1R 52.13866/1 GG/C0 | Führungshalter SB/1R 52.13866/1 GG/C0 | 235
6011821 | guide bracket SB/1R 52.13866/1 GG | Führungshalter SB/1R 52.13866/1 GG | 70
6011822 | guide bracket DN80/C/1F 54.11414 St | Führungshalter DN80/C/1F 54.11414 St | 194
6011823 | guide bracket DN200 54.10638 St | Führungshalter DN200 54.10638 St | 390
6011826 | guide bracket SB/2R 52.16535 GGG | Führungshalter SB/2R 52.16535 GGG | 1460
6011829 | washer D.24/9x11.5 55.2105 | Scheibe D.24/9x11.5 55.2105 | 161
6011830 | washer D.24/9x11.5 55.2105 | Scheibe D.24/9x11.5 55.2105 | 22.7
6011832 | threaded pin M8x10 55.16823 A4 | Gewindestift M8x10 55.16823 A4 | 34
6011833 | threaded pin M20x60 55.9326 1.4122 | Gewindestift M20x60 55.9326 1.4122 | 121
6011834 | threaded pin M30x77 55.6360 1.4122 | Gewindestift M30x77 55.6360 1.4122 | 291
6011835 | threaded pin M30x77 55.6360 1.4021 | Gewindestift M30x77 55.6360 1.4021 | 367
6011836 | washer D.24/10,5x2,5 55.17216 1.4571 | Scheibe D.24/10,5x2,5 55.17216 1.4571 | 24.8
6011838 | guide bracket DN80 53.10021/2 Stvz | Führungshalter DN80 53.10021/2 Stvz | 158
6011839 | guide bracket DN100 S.3646 verz. | Führungshalter DN100 S.3646 verz. | 276
6011840 | guide bracket DN100 S.3646 A2 | Führungshalter DN100 S.3646 A2 | 422
6011841 | guide bracket SB/2R 53.17309 verz. | Führungshalter SB/2R 53.17309 verz. | 639
6011842 | guide bracket SB/2R 53.17309 1.4571 | Führungshalter SB/2R 53.17309 1.4571 | 1171
6011843 | seal ring D.26x15 55.14049 NBR | Dichtring D.26x15 55.14049 NBR | 59
6011845 | adapter 12540 1.4021 PG21-PG13,5 | Übergang 55.12540 1.4021 PG21-PG13,5 | 343
6011846 | adapter 12394 1.4021PG29-PG21 | Übergang 55.12394 1.4021PG29-PG21 | 238
6011847 | guide bracket DN80 53.10021/2 1.4571 | Führungshalter DN80 53.10021/2 1.4571 | 236
6011891 | threaded pin M16x65 16961 A2 | Gewindestift M16x65 16961 A2 | 110
6011894 | shaft nut M14x1,5 LH 55.9298 1.4401 | Wellenmutter M14x1,5 LH 55.9298 1.4401 | 309
6011895 | shaft nut M40x1,5 LH 55.8605/1 1.4401 | Wellenmutter M40x1,5 LH 55.8605/1 1.4401 | 224
6011896 | shaft nut M40x1,5 LH 55.8605 1.4401 | Wellenmutter M40x1,5 LH 55.8605 1.4401 | 187
6011898 | shaft nut M14x1,5 LH 55.9390 1.4401 | Wellenmutter M14x1,5 LH 55.9390 1.4401 | 256
6011901 | shaft nut M40x1,5 LH 55.9327 1.4401 | Wellenmutter M40x1,5 LH 55.9327 1.4401 | 495
6011904 | shaft nut M14x1,5 LH 55.4948 1.4401 | Wellenmutter M14x1,5 LH 55.4948 1.4401 | 394
6011905 | shaft nut M14x1,5 LH 55.4948 1.4021 | Wellenmutter M14x1,5 LH 55.4948 1.4021 | 220
6011908 | shaft nut M28x1,5 LH 55.8482 1.4401 | Wellenmutter M28x1,5 LH 55.8482 1.4401 | 446
6011910 | shaft nut M40x1,5 LH 55.7450 1.4401 | Wellenmutter M40x1,5 LH 55.7450 1.4401 | 837
6011914 | washer D.69,5/32,1x16 1.4021 55.1006 | Scheibe D.69,5/32,1x16 1.4021 55.1006 | 177
6011915 | shaft nut M30x1,5 54.18558 1.4404 | Wellenmutter M30x1,5 54.18558 1.4404 | 239
6011916 | shaft nut M80x2 54.18259 1.4122 | Wellenmutter M80x2 54.18259 1.4122 | 917
6011917 | shaft nut M35x1,5 54.17997/1 1.4571 | Wellenmutter M35x1,5 54.17997/1 1.4571 | 229
6011918 | shaft nut M35x1,5 54.17997 1.4571 | Wellenmutter M35x1,5 54.17997 1.4571 | 261
6011919 | washer D.98/40,5x10 1.4401 55.5473 | Scheibe D.98/40,5x10 1.4401 55.5473 | 388
6011920 | washer D.98/40,5x10 1.4021 55.5473 | Scheibe D.98/40,5x10 1.4021 55.5473 | 280
6011921 | washer D.69,5/32,1x24 1.4401 55.1006/1 | Scheibe D.69,5/32,1x24 1.4401 55.1006/1 | 282
6011922 | washer D.69,5/32,1x16 1.4401 55.1006 | Scheibe D.69,5/32,1x16 1.4401 55.1006 | 273
6011923 | washer D.69,5/32,1x16 1.4122 55.1006 | Scheibe D.69,5/32,1x16 1.4122 55.1006 | 203
6011924 | shaft nut M52x1,5 54.17994 1.4401 | Wellenmutter M52x1,5 54.17994 1.4401 | 286
6011925 | shaft nut M48x1,5 55.14402 A2 | Wellenmutter M48x1,5 55.14402 A2 | 245
6011926 | shaft nut M144x2 55.12572 St | Wellenmutter M144x2 55.12572 St | 521
6011927 | shaft nut M42x1,5 55.12553 1.4021 | Wellenmutter M42x1,5 55.12553 1.4021 | 429
6011929 | shaft nut M14x1,5 LH 54.9714 1.4401 | Wellenmutter M14x1,5 LH 54.9714 1.4401 | 64
6011931 | shaft nut M16x1,5 LH 55.15836 1.4401 | Wellenmutter M16x1,5 LH 55.15836 1.4401 | 190
6011933 | shaft nut M22x1,5 LH 55.14429 A2 | Wellenmutter M22x1,5 LH 55.14429 A2 | 48
6011935 | threaded pin M12x51 DIN551 1.4541 | Gewindestift M12x51 DIN551 1.4541 | 31
6011936 | threaded pin M12x42 DIN551 A4 | Gewindestift M12x42 DIN551 A4 | 150
6011937 | threaded pin M12x42 DIN551 1.4541 | Gewindestift M12x42 DIN551 1.4541 | 147
6011938 | threaded pin M12x40 DIN551 1.4541 | Gewindestift M12x40 DIN551 1.4541 | 147
6011939 | threaded pin M12x38 DIN551 A4 | Gewindestift M12x38 DIN551 A4 | 147
6011940 | threaded pin M16x45 DIN551 A2 | Gewindestift M16x45 DIN551 A2 | 147
6011941 | threaded pin M12x74 DIN551 1.4541 | Gewindestift M12x74 DIN551 1.4541 | 214
6011942 | threaded pin M12x60 DIN551 A4 | Gewindestift M12x60 DIN551 A4 | 119
6011943 | threaded pin M12x60 DIN551 1.4541 | Gewindestift M12x60 DIN551 1.4541 | 55
6011944 | threaded pin M12x51 DIN551 A4 | Gewindestift M12x51 DIN551 A4 | 150
6011946 | threaded pin M16x62 55.17461 A2 | Gewindestift M16x62 54.17461 A2 | 245
6011947 | threaded pin M16x85 55.17461 A2 | Gewindestift M16x85 54.17461 A2 | 338
6011948 | threaded pin M12x56 55.16992 A4 | Gewindestift M12x56 55.16992 A4 | 102
6011949 | threaded pin M12x51 55.16992 1.4541 | Gewindestift M12x51 55.16992 1.4541 | 102
6011950 | threaded pin M12x42 55.16992 1.4541 | Gewindestift M12x42 55.16992 1.4541 | 100
6011951 | threaded pin M12x27 DIN551 1.4541 | Gewindestift M12x27 DIN551 1.4541 | 107
6011952 | threaded pin M8x35 DIN551 1.4541 | Gewindestift M8x35 DIN551 1.4541 | 52
6011953 | threaded pin M8x30 DIN551 A4 | Gewindestift M8x30 DIN551 A4 | 100
6011954 | threaded pin M16x90 55.17461 A2 | Gewindestift M16x90 54.17461 A2 | 190
6011955 | threaded pin M16x113 55.17461 A2 | Gewindestift M16x113 54.17461 A2 | 155
6011956 | threaded pin M16x45 DIN551 A4 | Gewindestift M16x45 DIN551 A4 | 117
6011957 | threaded pin M16x138 DIN551 A4 | Gewindestift M16x138 DIN551 A4 | 286
6011958 | threaded pin M16x138 DIN551 A2 | Gewindestift M16x138 DIN551 A2 | 168
6011959 | threaded pin M16x120 DIN551 A2 | Gewindestift M16x120 DIN551 A2 | 152
6011960 | threaded pin M16x113 DIN551 A2 | Gewindestift M16x113 DIN551 A2 | 121
6011961 | threaded pin M16x92 DIN551 A2 | Gewindestift M16x92 DIN551 A2 | 151
6011963 | threaded pin M24x170 DIN551 1.4541 | Gewindestift M24x170 DIN551 1.4541 | 170
6011964 | threaded pin M24x143 DIN551 1.4541 | Gewindestift M24x143 DIN551 1.4541 | 158
6011965 | threaded pin M24x120 DIN551 1.4541 | Gewindestift M24x120 DIN551 1.4541 | 151
6011966 | threaded pin M16x142 DIN551 A4 | Gewindestift M16x142 DIN551 A4 | 235
6011967 | threaded pin M16x90 DIN551 A2 | Gewindestift M16x90 DIN551 A2 | 125
6011968 | threaded pin M16x65 DIN551 A4 | Gewindestift M16x65 DIN551 A4 | 217
6011969 | threaded pin M16x65 DIN551 A2 | Gewindestift M16x65 DIN551 A2 | 150
6011971 | threaded pin M16x55 DIN551 A2 | Gewindestift M16x55 DIN551 A2 | 120
6011973 | threaded pin M16x85 DIN551 A2 | Gewindestift M16x85 DIN551 A2 | 151
6011974 | threaded pin M16x82 DIN551 A2 | Gewindestift M16x82 DIN551 A2 | 121
6011976 | threaded pin M16x70 DIN551 A4 | Gewindestift M16x70 DIN551 A4 | 152
6011977 | threaded pin M16x70 DIN551 A2 | Gewindestift M16x70 DIN551 A2 | 150
6011978 | coupling 54.13907 1.4021 | Kupplung 54.13907 1.4021 | 744
6011980 | coupling 54.13745 1.4021 | Kupplung 54.13745 1.4021 | 732
6011981 | coupling 54.12574 1.4122 | Kupplung 54.12574 1.4122 | 3501
6011982 | coupling 54.10826 1.4021 | Kupplung 54.10826 1.4021 | 3515
6011983 | coupling 54.14951 1.4462 | Kupplung 54.14951 1.4462 | 1989
6011984 | coupling 54.14951 1.4122 | Kupplung 54.14951 1.4122 | 1125
6011985 | coupling 54.14951 1.4021 | Kupplung 54.14951 1.4021 | 1019
6011986 | coupling 54.13997 1.4122 | Kupplung 54.13997 1.4122 | 764
6011987 | coupling 54.13997 1.4021 | Kupplung 54.13997 1.4021 | 773
6011988 | coupling 54.10751 1.4021 | Kupplung 54.10751 1.4021 | 2054
6011989 | coupling 55.6810 1.4122 | Kupplung 55.6810 1.4122 | 405
6011990 | coupling 55.6810 1.4021 | Kupplung 55.6810 1.4021 | 510
6011991 | coupling 55.6010 1.4122 | Kupplung 55.6010 1.4122 | 1313
6011992 | coupling 55.1798/2 1.4122 | Kupplung 55.1798/2 1.4122 | 438
6011994 | coupling 53.10626 1.4021 | Kupplung 53.10626 1.4021 | 997
6011995 | coupling 54.10559 1.4122 | Kupplung 54.10559 1.4122 | 614
6011996 | coupling 54.10559 1.4021 | Kupplung 54.10559 1.4021 | 1828
6011997 | coupling 55.7723 1.4122 | Kupplung 55.7723 1.4122 | 743
6011998 | coupling 55.7723 1.4021 | Kupplung 55.7723 1.4021 | 1935
6011999 | coupling 54.14954 1.4021 | Kupplung 54.14954 1.4021 | 1481
6012000 | coupling 54.16743 1.4021 | Kupplung 54.16743 1.4021 | 496
6012001 | coupling 54.16393 9.4006 | Kupplung 54.16393 9.4006 | 545
6012002 | coupling 54.16393 1.4462 | Kupplung 54.16393 1.4462 | 860
6012003 | coupling S 54.16392 9.4006+1.4021 | Kupplung S 54.16392 9.4006+1.4021 | 699
6012004 | coupling S 54.16392 1.4462+1.4401 | Kupplung S 54.16392 1.4462+1.4401 | 911
6012005 | coupling 54.18454 1.4021 | Kupplung 54.18454 1.4021 | 857
6012006 | coupling 54.18267 1.4122 | Kupplung 54.18267 1.4122 | 2391
6012007 | coupling S 54.17671 1.4401+A4 | Kupplung S 54.17671 1.4401+A4 | 494
6012008 | coupling 54.16743 1.4462 | Kupplung 54.16743 1.4462 | 891
6012010 | coupling S 54.16255 9.4006+1.4021 | Kupplung S 54.16255 9.4006+1.4021 | 698
6012011 | coupling S 54.15098 9.0980 | Kupplung S 54.15098 9.0980 | 379
6012013 | coupling S 54.15082 9.0980 | Kupplung S 54.15082 9.0980 | 426
6012014 | coupling 54.14954 1.4462 | Kupplung 54.14954 1.4462 | 1988
6012015 | coupling 54.14954 1.4122 | Kupplung 54.14954 1.4122 | 1834
6012016 | coupling S 54.16255 1.4462+1.4401 | Kupplung S 54.16255 1.4462+1.4401 | 861
6012017 | coupling 54.15762 1.4122 | Kupplung 54.15762 1.4122 | 1596
6012018 | coupling 54.15762 1.4021 | Kupplung 54.15762 1.4021 | 2403
6012020 | coupling S 54.15099 9.0980 | Kupplung S 54.15099 9.0980 | 445
6012021 | strap L=1566 54.16422 1.4541 | Spannband L=1566 54.16422 1.4541 | 707
6012022 | strap 54.16422 St52 | Spannband L=1311 54.16422 St | 201
6012023 | strap L=886 54.16422 St | Spannband L=886 54.16422 St | 201
6012024 | strap L=801 54.16422 1.4541 | Spannband L=801 54.16422 1.4541 | 531
6012027 | coupling 54.18454/1 1.4021 | Kupplung 54.18454/1 1.4021 | 900
6012028 | pump shaft D.23x379,7 53.1996 1.4021 | Pumpenwelle D.23x379,7 53.1996 1.4021 | 556
6012029 | pump shaft D.23x364,7 53.1996 1.4122 | Pumpenwelle D.23x364,7 53.1996 1.4122 | 549
6012030 | pump shaft D.23x349,7 53.1996 1.4122 | Pumpenwelle D.23x349,7 53.1996 1.4122 | 541
6012031 | pump shaft D.23x349,7 53.1996 1.4021 | Pumpenwelle D.23x349,7 53.1996 1.4021 | 1315
6012032 | pump shaft D.23x319,7 53.1996 1.4122 | Pumpenwelle D.23x319,7 53.1996 1.4122 | 513
6012033 | pump shaft D.23x439,7 53.1996 1.4122 | Pumpenwelle D.23x439,7 53.1996 1.4122 | 612
6012034 | pump shaft D.23x439,7 53.1996 1.4021 | Pumpenwelle D.23x439,7 53.1996 1.4021 | 608
6012035 | pump shaft D.23x409,7 53.1996 1.4122 | Pumpenwelle D.23x409,7 53.1996 1.4122 | 586
6012036 | pump shaft D.23x409,7 53.1996 1.4021 | Pumpenwelle D.23x409,7 53.1996 1.4021 | 524
6012037 | pump shaft D.23x379,7 53.1996 1.4122 | Pumpenwelle D.23x379,7 53.1996 1.4122 | 561
6012038 | pump shaft D.23x319,7 53.1996 1.4021 | Pumpenwelle D.23x319,7 53.1996 1.4021 | 500
6012039 | pump shaft D.23x229,7 53.1996 1.4122 | Pumpenwelle D.23x229,7 53.1996 1.4122 | 495
6012040 | pump shaft D.23x229,7 53.1996 1.4021 | Pumpenwelle D.23x229,7 53.1996 1.4021 | 492
6012041 | pump shaft D.23x199,7 53.1996 1.4122 | Pumpenwelle D.23x199,7 53.1996 1.4122 | 475
6012042 | pump shaft D.23x184,7 53.1996 1.4021 | Pumpenwelle D.23x184,7 53.1996 1.4021 | 463
6012043 | pump shaft D.23x169,7 53.1996 1.4122 | Pumpenwelle D.23x169,7 53.1996 1.4122 | 456
6012044 | pump shaft D.23x289,7 53.1996 1.4122 | Pumpenwelle D.23x289,7 53.1996 1.4122 | 489
6012045 | pump shaft D.23x289,7 53.1996 1.4021 | Pumpenwelle D.23x289,7 53.1996 1.4021 | 487
6012046 | pump shaft D.23x274,7 53.1996 1.4122 | Pumpenwelle D.23x274,7 53.1996 1.4122 | 473
6012047 | pump shaft D.23x274,7 53.1996 1.4021 | Pumpenwelle D.23x274,7 53.1996 1.4021 | 473
6012048 | pump shaft D.23x259,7 53.1996 1.4021 | Pumpenwelle D.23x259,7 53.1996 1.4021 | 511
6012049 | pump shaft D.23x454,7 53.1996 1.4122 | Pumpenwelle D.23x454,7 53.1996 1.4122 | 613
6012050 | pump shaft D.32x998 53.5871 1.4122 | Pumpenwelle D.32x998 53.5871 1.4122 | 1338
6012051 | pump shaft D.32x918 53.5871 1.4122 | Pumpenwelle D.32x918 53.5871 1.4122 | 1211
6012052 | pump shaft D.32x838 53.5871 1.4122 | Pumpenwelle D.32x838 53.5871 1.4122 | 1129
6012053 | pump shaft D.32x758 53.5871 1.4122 | Pumpenwelle D.32x758 53.5871 1.4122 | 1045
6012054 | pump shaft D.32x678 53.5871 1.4122 | Pumpenwelle D.32x678 53.5871 1.4122 | 954
6012056 | pump shaft D.48x467 53.6768 1.4122 | Pumpenwelle D.48x467 53.6768 1.4122 | 998
6012057 | pump shaft D.42x832 53.6760 1.4122 | Pumpenwelle D.42x832 53.6760 1.4122 | 1224
6012058 | pump shaft D.42x832 53.6760 1.4021 | Pumpenwelle D.42x832 53.6760 1.4021 | 1117
6012060 | pump shaft D.32x518 53.5871 1.4122 | Pumpenwelle D.32x518 53.5871 1.4122 | 916
6012061 | pump shaft D.23x559,7 53.1996 1.4122 | Pumpenwelle D.23x559,7 53.1996 1.4122 | 726
6012062 | pump shaft D.23x529,7 53.1996 1.4021 | Pumpenwelle D.23x529,7 53.1996 1.4021 | 686
6012063 | pump shaft D.23x499,7 53.1996 1.4122 | Pumpenwelle D.23x499,7 53.1996 1.4122 | 658
6012064 | pump shaft D.23x499,7 53.1996 1.4021 | Pumpenwelle D.23x499,7 53.1996 1.4021 | 674
6012065 | pump shaft D.23x469,7 53.1996 1.4122 | Pumpenwelle D.23x469,7 53.1996 1.4122 | 630
6012066 | pump shaft D.32x438 53.5871 1.4122 | Pumpenwelle D.32x438 53.5871 1.4122 | 860
6012067 | pump shaft D.32x358 53.5871 1.4122 | Pumpenwelle D.32x358 53.5871 1.4122 | 799
6012068 | pump shaft D.23x679,7 53.1996 1.4021 | Pumpenwelle D.23x679,7 53.1996 1.4021 | 881
6012069 | pump shaft D.23x634,7 53.1996 1.4122 | Pumpenwelle D.23x634,7 53.1996 1.4122 | 805
6012070 | pump shaft D.23x589,7 53.1996 1.4021 | Pumpenwelle D.23x589,7 53.1996 1.4021 | 746
6012071 | pump shaft D.23x303 53.1602 1.4021 | Pumpenwelle D.23x303 53.1602 1.4021 | 486
6012072 | pump shaft D.23x273 1602 1.4021 | Pumpenwelle D.23x273 53.1602 1.4021 | 438
6012073 | pump shaft D.23x243 53.1602 1.4122 | Pumpenwelle D.23x243 53.1602 1.4122 | 405
6012074 | pump shaft D.23x213 53.1602 1.4122 | Pumpenwelle D.23x213 53.1602 1.4122 | 374
6012075 | pump shaft D.50x1042 53.1455 1.4122 | Pumpenwelle D.50x1042 53.1455 1.4122 | 1753
6012076 | pump shaft D.23x393 53.1602 1.4122 | Pumpenwelle D.23x393 53.1602 1.4122 | 558
6012077 | pump shaft D.23x378 53.1602 1.4122 | Pumpenwelle D.23x378 53.1602 1.4122 | 531
6012078 | pump shaft D.23x363 53.1602 1.4122 | Pumpenwelle D.23x363 53.1602 1.4122 | 511
6012079 | pump shaft D.23x363 53.1602 1.4021 | Pumpenwelle D.23x363 53.1602 1.4021 | 510
6012081 | pump shaft D.50x842 53.1455 1.4462 | Pumpenwelle D.50x842 53.1455 1.4462 | 2565
6012082 | pump shaft D.65x971 53.1009 1.4122 | Pumpenwelle D.65x971 53.1009 1.4122 | 1715
6012083 | pump shaft D.65x971 53.1009 1.4021 | Pumpenwelle D.65x971 53.1009 1.4021 | 1410
6012084 | pump shaft D.65x751 53.1009 1.4462 | Pumpenwelle D.65x751 53.1009 1.4462 | 2029
6012085 | pump shaft D.65x751 53.1009 1.4021 | Pumpenwelle D.65x751 53.1009 1.4021 | 1106
6012086 | coupling 54.18454/1 1.4122 | Kupplung 54.18454/1 1.4122 | 641
6012087 | pump shaft D.50x842 53.1455 1.4021 | Pumpenwelle D.50x842 53.1455 1.4021 | 1171
6012088 | pump shaft D.50x642 53.1455 1.4462 | Pumpenwelle D.50x642 53.1455 1.4462 | 2029
6012089 | pump shaft D.50x642 53.1455 1.4021 | Pumpenwelle D.50x642 53.1455 1.4021 | 959
6012090 | pump shaft D.55x1051 53.1316 1.4122 | Pumpenwelle D.55x1051 53.1316 1.4122 | 2060
6012091 | pump shaft D.55x851 53.1316 1.4122 | Pumpenwelle D.55x851 53.1316 1.4122 | 1936
6012092 | pump shaft D.23x453 53.1602 1.4122 | Pumpenwelle D.23x453 53.1602 1.4122 | 474
6012093 | pump shaft D.23x1053 53.1602 1.4122 | Pumpenwelle D.23x1053 53.1602 1.4122 | 1521
6012094 | pump shaft D.23x1023 53.1602 1.4021 | Pumpenwelle D.23x1023 53.1602 1.4021 | 1404
6012095 | pump shaft D.23x1008 53.1602 1.4021 | Pumpenwelle D.23x1008 53.1602 1.4021 | 1121
6012096 | pump shaft D.23x963 53.1602 1.4122 | Pumpenwelle D.23x963 53.1602 1.4122 | 1060
6012097 | pump shaft D.23x918 53.1602 1.4122 | Pumpenwelle D.23x918 53.1602 1.4122 | 979
6012098 | pump shaft D.23x169,7 53.1996 1.4021 | Pumpenwelle D.23x169,7 53.1996 1.4021 | 452
6012099 | pump shaft D.23x1323 53.1602 1.4122 | Pumpenwelle D.23x1323 53.1602 1.4122 | 2182
6012100 | pump shaft D.23x1233 53.1602 1.4021 | Pumpenwelle D.23x1233 53.1602 1.4021 | 2075
6012101 | pump shaft D.23x1143 53.1602 1.4021 | Pumpenwelle D.23x1143 53.1602 1.4021 | 1761
6012102 | pump shaft D.23x1098 53.1602 1.4021 | Pumpenwelle D.23x1098 53.1602 1.4021 | 1635
6012103 | pump shaft D.23x843 53.1602 1.4021 | Pumpenwelle D.23x843 53.1602 1.4021 | 875
6012104 | pump shaft D.23x633 53.1602 1.4122 | Pumpenwelle D.23x633 53.1602 1.4122 | 625
6012105 | pump shaft D.23x603 53.1602 1.4021 | Pumpenwelle D.23x603 53.1602 1.4021 | 588
6012106 | pump shaft D.23x543 53.1602 1.4122 | Pumpenwelle D.23x543 53.1602 1.4122 | 547
6012107 | pump shaft D.23x513 53.1602 1.4122 | Pumpenwelle D.23x513 53.1602 1.4122 | 523
6012108 | pump shaft D.23x483 53.1602 1.4021 | Pumpenwelle D.23x483 53.1602 1.4021 | 496
6012109 | pump shaft D.23x828 53.1602 1.4122 | Pumpenwelle D.23x828 53.1602 1.4122 | 854
6012110 | pump shaft D.23x738 53.1602 1.4122 | Pumpenwelle D.23x738 53.1602 1.4122 | 787
6012111 | pump shaft D.23x723 53.1602 1.4021 | Pumpenwelle D.23x723 53.1602 1.4021 | 755
6012112 | pump shaft D.23x663 53.1602 1.4122 | Pumpenwelle D.23x663 53.1602 1.4122 | 668
6012119 | cable protection sheet 4x10x925 A2 | Kabelschutzblech 4x10x925 A2 | 253
6012120 | cable protection sheet 3x10x925 A2 | Kabelschutzblech 3x10x925 A2 | 253
6012121 | cable protection sheet 4x16x685 A2 | Kabelschutzblech 4x16x685 A2 | 232
6012122 | cable protection sheet 3x16x685 A2 | Kabelschutzblech 3x16x685 A2 | 232
6012123 | cable protection sheet 4x6x445 A2 | Kabelschutzblech 4x6x445 A2 | 206
6012125 | cable protection sheet 30x10x1584 1.4301 | Kabelschutzblech 30x10x1584 1.4301 | 43
6012126 | cable protection sheet 30x10x1362 1.4301 | Kabelschutzblech 30x10x1362 1.4301 | 40
6012127 | cable protection sheet 30x10x1251 1.4301 | Kabelschutzblech 30x10x1251 1.4301 | 39
6012128 | cable protection sheet 30x10x1140 1.4301 | Kabelschutzblech 30x10x1140 1.4301 | 38
6012129 | cable protection sheet 30x10x1103 1.4301 | Kabelschutzblech 30x10x1103 1.4301 | 38
6012133 | cable protection sheet 4x16x366 A2 | Kabelschutzblech 4x16x366 A2 | 411
6012134 | cable protection sheet 4x25x640 A2 | Kabelschutzblech 4x25x640 A2 | 236
6012135 | cable protection sheet 3x1x16x975 A2 | Kabelschutzblech 3x1x16x975 A2 | 255
6012137 | cable protection sheet 4x16x397 A2 | Kabelschutzblech 4x16x397 A2 | 295
6012138 | cable protection KM350/400-2+U9 4x1x25 A | Kabelschutz KM350/400-2+U9 4x1x25 A4 | 312
6012139 | cable protection KM350/400-2+U9 4x1x35 A | Kabelschutz KM350/400-2+U9 4x1x35 A4 | 315
6012140 | cable protection sheet 4x6x397 A2 | Kabelschutzblech 4x6x397 A2 | 286
6012143 | cable protection sheet 4x1x25x220S+N A4 | Kabelschutzblech 4x1x25x220S+N A4 | 446
6012144 | cable protection sheet 3x1x50x757 A2 | Kabelschutzblech 3x1x50x757 A2 | 236
6012145 | cable protection sheet 4x35x577Rhe A2 | Kabelschutzblech 4x35x577Rhe A2 | 587
6012146 | cable protection sheet 4x1x25x397 A2 | Kabelschutzblech 4x1x25x397 A2 | 286
6012147 | cable protection sheet 3x1x70x470 A2 | Kabelschutzblech 3x1x70x470 A2 | 276
6012152 | cable protection KM350/400-2+U9 4x35 A4 | Kabelschutz KM350/400-2+U9 4x35 A4 | 295
6012153 | cable protection sheet 3x16x397 A2 | Kabelschutzblech 3x16x397 A2 | 286
6012154 | cable protection sheet 7x1,5x217 A2 | Kabelschutzblech 7x1,5x217 A2 | 232
6012155 | cable protection sheet 3x10x465 A2 | Kabelschutzblech 3x10x465 A2 | 273
6012156 | cable protection sheet 4x1x70x470 A2 | Kabelschutzblech 4x1x70x470 A2 | 276
6012157 | cable protection sheet 30x10x347 1.4301 | Kabelschutzblech 30x10x347 1.4301 | 26
6012158 | cable protection sheet 30x10x329 1.4301 | Kabelschutzblech 30x10x329 1.4301 | 26
6012159 | cable protection sheet 30x10x310 1.4301 | Kabelschutzblech 30x10x310 1.4301 | 26
6012160 | cable protection sheet 30x10x283 1.4301 | Kabelschutzblech 30x10x283 1.4301 | 24.8
6012161 | cable protection sheet 30x10x273 1.4301 | Kabelschutzblech 30x10x273 1.4301 | 24.8
6012162 | cable protection sheet 30x10x431 1.4301 | Kabelschutzblech 30x10x431 1.4301 | 45
6012163 | cable protection sheet 30x10x421 1.4301 | Kabelschutzblech 30x10x421 1.4301 | 26
6012164 | cable protection sheet 30x10x394 1.4301 | Kabelschutzblech 30x10x394 1.4301 | 55
6012165 | cable protection sheet 30x10x384 1.4301 | Kabelschutzblech 30x10x384 1.4301 | 83
6012166 | cable protection sheet 30x10x357 1.4301 | Kabelschutzblech 30x10x357 1.4301 | 26
6012167 | cable protection sheet 30x10x236 1.4301 | Kabelschutzblech 30x10x236 1.4301 | 117
6012168 | cable protection sheet 30x10x88 1.4301 | Kabelschutzblech 30x10x88 1.4301 | 21.7
6012169 | strainer 52x532x1,5 1.4301 | Saugsieb 52x532x1,5 1.4301 | 123
6012170 | strainer 388x376 1,5 1.4571 | Saugsieb 388x376 1,5 1.4571 | 438
6012171 | strainer 388x376 1,5 1.4301 | Saugsieb 388x376 1,5 1.4301 | 258
6012172 | strainer 304x448x1,5 1.4301 | Saugsieb 304x448x1,5 1.4301 | 190
6012173 | cable protection sheet 30x10x218 1.4301 | Kabelschutzblech 30x10x218 1.4301 | 70
6012174 | cable protection sheet 30x10x199 1.4301 | Kabelschutzblech 30x10x199 1.4301 | 117
6012175 | cable protection sheet 30x10x162 1.4301 | Kabelschutzblech 30x10x162 1.4301 | 70
6012176 | cable protection sheet 30x10x125 1.4301 | Kabelschutzblech 30x10x125 1.4301 | 22.7
6012177 | cable protection sheet 30x10x107 1.4301 | Kabelschutzblech 30x10x107 1.4301 | 67
6012179 | cable protection sheet 30x10x783 1.4301 | Kabelschutzblech 30x10x783 1.4301 | 32
6012180 | cable protection sheet 30x10x764 1.4301 | Kabelschutzblech 30x10x764 1.4301 | 32
6012181 | cable protection sheet 30x10x727 1.4571 | Kabelschutzblech 30x10x727 1.4571 | 32
6012182 | cable protection sheet 30x10x727 1.4301 | Kabelschutzblech 30x10x727 1.4301 | 75
6012183 | cable protection sheet 30x10x690 1.4301 | Kabelschutzblech 30x10x690 1.4301 | 31
6012184 | cable protection sheet 30x10x1085 1.4301 | Kabelschutzblech 30x10x1085 1.4301 | 38
6012185 | cable protection sheet 30x10x1029 1.4301 | Kabelschutzblech 30x10x1029 1.4301 | 94
6012186 | cable protection sheet 30x10x992 1.4301 | Kabelschutzblech 30x10x992 1.4301 | 38
6012187 | cable protection sheet 30x10x974 1.4301 | Kabelschutzblech 30x10x974 1.4301 | 38
6012188 | cable protection sheet 30x10x838 1.4301 | Kabelschutzblech 30x10x838 1.4301 | 91
6012189 | cable protection sheet 30x10x672 1.4301 | Kabelschutzblech 30x10x672 1.4301 | 87
6012190 | cable protection sheet 30x10x505 1.4301 | Kabelschutzblech 30x10x505 1.4301 | 32
6012191 | cable protection sheet 30x10x495 1.4301 | Kabelschutzblech 30x10x495 1.4301 | 26
6012192 | cable protection sheet 30x10x468 1.4301 | Kabelschutzblech 30x10x468 1.4301 | 86
6012193 | cable protection sheet 30x10x458 1.4301 | Kabelschutzblech 30x10x458 1.4301 | 26
6012194 | cable protection sheet 30x10x450 1.4301 | Kabelschutzblech 30x10x450 1.4301 | 56
6012195 | cable protection sheet 30x10x653 1.4301 | Kabelschutzblech 30x10x653 1.4301 | 87
6012196 | cable protection sheet 30x10x616 1.4301 | Kabelschutzblech 30x10x616 1.4301 | 31
6012197 | cable protection sheet 30x10x579 1.4301 | Kabelschutzblech 30x10x579 1.4301 | 29
6012198 | cable protection sheet 30x10x561 1.4301 | Kabelschutzblech 30x10x561 1.4301 | 74
6012199 | cable protection sheet 30x10x542 1.4301 | Kabelschutzblech 30x10x542 1.4301 | 40
6012211 | strap L=521 54.15530 St | Spannband L=521 54.15530 St | 271
6012212 | strap L=421 54.15530 St | Spannband L=421 54.15530 St | 271
6012213 | strap L=321 54.15530 St | Spannband L=321 54.15530 St | 271
6012214 | strap L=824 54.12854 St | Spannband L=824 54.12854 St | 276
6012215 | strap L=524 54.12854 St | Spannband L=524 54.12854 St | 261
6012216 | strap L=721 54.15530 1.4541 | Spannband L=721 54.15530 1.4541 | 400
6012217 | strap L=621 54.15530 1.4541 | Spannband L=621 54.15530 1.4541 | 400
6012224 | strap L=409 53.2000 1.4571 | Spannband L=409 53.2000 1.4571 | 134
6012228 | strap L=319 53.2000 1.4571 | Spannband L=319 53.2000 1.4571 | 123
6012261 | pump shaft D.48x647 53.6768 1.4021 | Pumpenwelle D.48x647 53.6768 1.4021 | 984
6012262 | pump shaft D.20x678 53.15367 1.4021 | Pumpenwelle D.20x678 53.15367 1.4021 | 1705
6012263 | pump shaft D.20x633 53.15367 1.4122 | Pumpenwelle D.20x633 53.15367 1.4122 | 1163
6012264 | pump shaft D.20x633 53.15367 1.4021 | Pumpenwelle D.20x633 53.15367 1.4021 | 1075
6012265 | pump shaft D.20x588 15367 1.4122 | Pumpenwelle D.20x588 53.15367 1.4122 | 1163
6012266 | pump shaft D.20x588 53.15367 1.4021 | Pumpenwelle D.20x588 53.15367 1.4021 | 1119
6012267 | pump shaft D.20x245 53.15368 1.4122 | Pumpenwelle D.20x245 53.15368 1.4122 | 427
6012268 | pump shaft D.20x245 53.15368 1.4021 | Pumpenwelle D.20x245 53.15368 1.4021 | 1312
6012269 | pump shaft D.20x985 53.15367 1.4021 | Pumpenwelle D.20x985 53.15367 1.4021 | 1171
6012270 | pump shaft D.20x940 53.15367 1.4122 | Pumpenwelle D.20x940 53.15367 1.4122 | 1357
6012271 | pump shaft D.20x768 53.15367 1.4021 | Pumpenwelle D.20x768 53.15367 1.4021 | 1414
6012272 | pump shaft D.20x543 53.15367 1.4122 | Pumpenwelle D.20x543 53.15367 1.4122 | 1006
6012273 | pump shaft D.20x371 53.15367 1.4122 | Pumpenwelle D.20x371 53.15367 1.4122 | 969
6012274 | pump shaft D.20x371 53.15367 1.4021 | Pumpenwelle D.20x371 53.15367 1.4021 | 1364
6012275 | pump shaft D.20x326 53.15367 1.4122 | Pumpenwelle D.20x326 53.15367 1.4122 | 778
6012276 | pump shaft D.20x326 53.15367 1.4021 | Pumpenwelle D.20x326 53.15367 1.4021 | 895
6012277 | pump shaft D.20x281 53.15367 1.4021 | Pumpenwelle D.20x281 53.15367 1.4021 | 862
6012278 | pump shaft D.20x543 53.15367 1.4021 | Pumpenwelle D.20x543 53.15367 1.4021 | 993
6012279 | pump shaft D.20x498 53.15367 1.4122 | Pumpenwelle D.20x498 53.15367 1.4122 | 969
6012280 | pump shaft D.20x498 53.15367 1.4021 | Pumpenwelle D.20x498 53.15367 1.4021 | 1489
6012281 | pump shaft D.20x416 53.15367 1.4122 | Pumpenwelle D.20x416 53.15367 1.4122 | 969
6012282 | pump shaft D.20x416 53.15367 1.4021 | Pumpenwelle D.20x416 53.15367 1.4021 | 693
6012283 | pump shaft D.20x245 53.15368 1.4462 | Pumpenwelle D.20x245 53.15368 1.4462 | 1066
6012284 | pump shaft D.20x627 53.15368 1.4122 | Pumpenwelle D.20x627 53.15368 1.4122 | 1666
6012285 | pump shaft D.20x627 53.15368 1.4021 | Pumpenwelle D.20x627 53.15368 1.4021 | 713
6012286 | pump shaft D.20x577 53.15368 1.4122 | Pumpenwelle D.20x577 53.15368 1.4122 | 1052
6012287 | pump shaft D.20x577 53.15368 1.4021 | Pumpenwelle D.20x577 53.15368 1.4021 | 1032
6012288 | pump shaft D.20x527 53.15368 1.4462 | Pumpenwelle D.20x527 53.15368 1.4462 | 1551
6012289 | pump shaft D.20x777 53.15368 1.4122 | Pumpenwelle D.20x777 53.15368 1.4122 | 933
6012290 | pump shaft D.20x727 53.15368 1.4122 | Pumpenwelle D.20x727 53.15368 1.4122 | 857
6012291 | pump shaft D.20x727 53.15368 1.4021 | Pumpenwelle D.20x727 53.15368 1.4021 | 968
6012292 | pump shaft D.20x677 53.15368 1.4122 | Pumpenwelle D.20x677 53.15368 1.4122 | 788
6012293 | pump shaft D.20x677 53.15368 1.4021 | Pumpenwelle D.20x677 53.15368 1.4021 | 963
6012294 | pump shaft D.20x527 53.15368 1.4122 | Pumpenwelle D.20x527 53.15368 1.4122 | 976
6012295 | pump shaft D.20x395 53.15368 1.4021 | Pumpenwelle D.20x395 53.15368 1.4021 | 549
6012296 | pump shaft D.20x345 53.15368 1.4122 | Pumpenwelle D.20x345 53.15368 1.4122 | 579
6012297 | pump shaft D.20x345 53.15368 1.4021 | Pumpenwelle D.20x345 53.15368 1.4021 | 578
6012298 | pump shaft D.20x295 53.15368 1.4122 | Pumpenwelle D.20x295 53.15368 1.4122 | 895
6012299 | pump shaft D.20x295 53.15368 1.4021 | Pumpenwelle D.20x295 53.15368 1.4021 | 835
6012300 | pump shaft D.20x527 53.15368 1.4021 | Pumpenwelle D.20x527 53.15368 1.4021 | 982
6012301 | pump shaft D.20x477 53.15368 1.4462 | Pumpenwelle D.20x477 53.15368 1.4462 | 1452
6012302 | pump shaft D.20x477 53.15368 1.4122 | Pumpenwelle D.20x477 53.15368 1.4122 | 551
6012303 | pump shaft D.20x477 53.15368 1.4021 | Pumpenwelle D.20x477 53.15368 1.4021 | 968
6012304 | pump shaft D.20x395 53.15368 1.4122 | Pumpenwelle D.20x395 53.15368 1.4122 | 523
6012305 | pump shaft D.20x491 53.15357 1.4021 | Pumpenwelle D.20x491 53.15357 1.4021 | 568
6012306 | pump shaft D.20x461 53.15357 1.4122 | Pumpenwelle D.20x461 53.15357 1.4122 | 1481
6012307 | pump shaft D.20x461 15357 1.4021 | Pumpenwelle D.20x461 53.15357 1.4021 | 580
6012308 | pump shaft D.20x431 53.15357 1.4122 | Pumpenwelle D.20x431 53.15357 1.4122 | 518
6012309 | pump shaft D.20x431 53.15357 1.4021 | Pumpenwelle D.20x431 53.15357 1.4021 | 513
6012310 | pump shaft D.20x551 53.15357 1.4021 | Pumpenwelle D.20x551 53.15357 1.4021 | 626
6012311 | pump shaft D.20x521 53.15357 1.4122 | Pumpenwelle D.20x521 53.15357 1.4122 | 602
6012312 | pump shaft D.20x521 53.15357 1.4021 | Pumpenwelle D.20x521 53.15357 1.4021 | 598
6012313 | pump shaft D.20x506 53.15357 1.4122 | Pumpenwelle D.20x506 53.15357 1.4122 | 589
6012314 | pump shaft D.20x506 53.15357 1.4021 | Pumpenwelle D.20x506 53.15357 1.4021 | 586
6012315 | pump shaft D.20x416 53.15357 1.4122 | Pumpenwelle D.20x416 53.15357 1.4122 | 492
6012316 | pump shaft D.20x371 53.15357 1.4021 | Pumpenwelle D.20x371 53.15357 1.4021 | 511
6012317 | pump shaft D.20x341 53.15357 1.4122 | Pumpenwelle D.20x341 53.15357 1.4122 | 486
6012318 | pump shaft D.20x341 53.15357 1.4021 | Pumpenwelle D.20x341 53.15357 1.4021 | 483
6012319 | pump shaft D.20x326 53.15357 1.4122 | Pumpenwelle D.20x326 53.15357 1.4122 | 469
6012320 | pump shaft D.20x326 53.15357 1.4021 | Pumpenwelle D.20x326 53.15357 1.4021 | 468
6012321 | pump shaft D.20x416 53.15357 1.4021 | Pumpenwelle D.20x416 53.15357 1.4021 | 487
6012322 | pump shaft D.20x401 53.15357 1.4122 | Pumpenwelle D.20x401 53.15357 1.4122 | 489
6012323 | pump shaft D.20x401 53.15357 1.4021 | Pumpenwelle D.20x401 53.15357 1.4021 | 486
6012324 | pump shaft D.20x371 53.15357 1.4462 | Pumpenwelle D.20x371 53.15357 1.4462 | 743
6012325 | pump shaft D.20x371 53.15357 1.4122 | Pumpenwelle D.20x371 53.15357 1.4122 | 515
6012326 | pump shaft D.20x551 53.15357 1.4122 | Pumpenwelle D.20x551 53.15357 1.4122 | 1560
6012327 | pump shaft D.20x956 53.15357 1.4021 | Pumpenwelle D.20x956 53.15357 1.4021 | 1265
6012328 | pump shaft D.20x941 53.15357 1.4122 | Pumpenwelle D.20x941 53.15357 1.4122 | 1278
6012329 | pump shaft D.20x911 53.15357 1.4021 | Pumpenwelle D.20x911 53.15357 1.4021 | 1154
6012330 | pump shaft D.20x866 53.15357 1.4021 | Pumpenwelle D.20x866 53.15357 1.4021 | 1044
6012331 | pump shaft D.20x821 53.15357 1.4021 | Pumpenwelle D.20x821 53.15357 1.4021 | 1351
6012332 | pump shaft D.20x236 53.15367 1.4122 | Pumpenwelle D.20x236 53.15367 1.4122 | 778
6012333 | pump shaft D.20x236 53.15367 1.4021 | Pumpenwelle D.20x236 53.15367 1.4021 | 479
6012334 | pump shaft D.20x1184 53.15357/1 1.4462 | Pumpenwelle D.20x1184 53.15357/1 1.4462 | 2825
6012335 | pump shaft D.20x1181 53.15357 1.4021 | Pumpenwelle D.20x1181 53.15357 1.4021 | 1996
6012336 | pump shaft D.20x1136 53.15357 1.4021 | Pumpenwelle D.20x1136 53.15357 1.4021 | 1835
6012337 | pump shaft D.20x776 53.15357 1.4122 | Pumpenwelle D.20x776 53.15357 1.4122 | 884
6012338 | pump shaft D.20x641 53.15357 1.4021 | Pumpenwelle D.20x641 53.15357 1.4021 | 732
6012339 | pump shaft D.20x611 53.15357 1.4122 | Pumpenwelle D.20x611 53.15357 1.4122 | 710
6012340 | pump shaft D.20x611 53.15357 1.4021 | Pumpenwelle D.20x611 53.15357 1.4021 | 705
6012341 | pump shaft D.20x596 53.15357 1.4021 | Pumpenwelle D.20x596 53.15357 1.4021 | 688
6012342 | pump shaft D.20x581 53.15357 1.4021 | Pumpenwelle D.20x581 53.15357 1.4021 | 658
6012343 | pump shaft D.20x776 53.15357 1.4021 | Pumpenwelle D.20x776 53.15357 1.4021 | 877
6012344 | pump shaft D.20x761 53.15357 1.4021 | Pumpenwelle D.20x761 53.15357 1.4021 | 848
6012345 | pump shaft D.20x731 53.15357 1.4021 | Pumpenwelle D.20x731 53.15357 1.4021 | 1144
6012346 | pump shaft D.20x686 53.15357 1.4122 | Pumpenwelle D.20x686 53.15357 1.4122 | 817
6012347 | pump shaft D.20x641 53.15357 1.4122 | Pumpenwelle D.20x641 53.15357 1.4122 | 957
6012348 | pump shaft D.20x827 53.15368 1.4021 | Pumpenwelle D.20x827 53.15368 1.4021 | 1831
6012349 | pump shaft D.20x638 53.15846 1.4122 | Pumpenwelle D.20x638 53.15846 1.4122 | 701
6012350 | pump shaft D.20x601 53.15846 1.4462 | Pumpenwelle D.20x601 53.15846 1.4462 | 956
6012351 | pump shaft D.20x601 53.15846 1.4122 | Pumpenwelle D.20x601 53.15846 1.4122 | 705
6012352 | pump shaft D.20x564 53.15846 1.4122 | Pumpenwelle D.20x564 53.15846 1.4122 | 648
6012353 | pump shaft D.20x546 53.15846 1.4122 | Pumpenwelle D.20x546 53.15846 1.4122 | 1493
6012354 | pump shaft D.20x959 53.15846 1.4122 | Pumpenwelle D.20x959 53.15846 1.4122 | 1261
6012355 | pump shaft D.20x903 53.15846 1.4122 | Pumpenwelle D.20x903 53.15846 1.4122 | 1988
6012356 | pump shaft D.20x848 53.15846 1.4122 | Pumpenwelle D.20x848 53.15846 1.4122 | 1435
6012357 | pump shaft D.20x712 53.15846 1.4122 | Pumpenwelle D.20x712 53.15846 1.4122 | 881
6012358 | pump shaft D.20x657 53.15846 1.4122 | Pumpenwelle D.20x657 53.15846 1.4122 | 1772
6012359 | pump shaft D.20x527 53.15846 1.4122 | Pumpenwelle D.20x527 53.15846 1.4122 | 608
6012360 | pump shaft D.20x342 53.15846 1.4122 | Pumpenwelle D.20x342 53.15846 1.4122 | 1176
6012361 | pump shaft D.20x324 53.15846 1.4122 | Pumpenwelle D.20x324 53.15846 1.4122 | 473
6012362 | pump shaft D.20x305 53.15846 1.4462 | Pumpenwelle D.20x305 53.15846 1.4462 | 545
6012363 | pump shaft D.20x305 53.15846 1.4122 | Pumpenwelle D.20x305 53.15846 1.4122 | 1293
6012364 | pump shaft D.20x268 53.15846 1.4122 | Pumpenwelle D.20x268 53.15846 1.4122 | 842
6012365 | pump shaft D.20x490 53.15846 1.4122 | Pumpenwelle D.20x490 53.15846 1.4122 | 636
6012366 | pump shaft D.20x453 53.15846 1.4122 | Pumpenwelle D.20x453 53.15846 1.4122 | 539
6012367 | pump shaft D.20x435 53.15846 1.4122 | Pumpenwelle D.20x435 53.15846 1.4122 | 1398
6012368 | pump shaft D.20x416 53.15846 1.4122 | Pumpenwelle D.20x416 53.15846 1.4122 | 648
6012369 | pump shaft D.20x379 53.15846 1.4122 | Pumpenwelle D.20x379 53.15846 1.4122 | 469
6012370 | pump shaft D.20x977 53.15846 1.4122 | Pumpenwelle D.20x977 53.15846 1.4122 | 1333
6012371 | pump shaft D.23x420 53.15879 1.4122 | Pumpenwelle D.23x420 53.15879 1.4122 | 610
6012372 | pump shaft D.23x383 53.15879 1.4122 | Pumpenwelle D.23x383 53.15879 1.4122 | 740
6012373 | pump shaft D.23x346 53.15879 1.4122 | Pumpenwelle D.23x346 53.15879 1.4122 | 552
6012374 | pump shaft D.23x327 53.15879 1.4122 | Pumpenwelle D.23x327 53.15879 1.4122 | 531
6012375 | pump shaft D.23x309 53.15879 1.4122 | Pumpenwelle D.23x309 53.15879 1.4122 | 1187
6012376 | pump shaft D.55x467 53.16263 1.4021 | Pumpenwelle D.55x467 53.16263 1.4021 | 897
6012377 | pump shaft D.90x1766 53.16081 1.4021 | Pumpenwelle D.90x1766 53.16081 1.4021 | 5314
6012378 | pump shaft D.80x575 53.15940 1.4462 | Pumpenwelle D.80x575 53.15940 1.4462 | 4421
6012379 | pump shaft D.23x494 53.15879 1.4122 | Pumpenwelle D.23x494 53.15879 1.4122 | 670
6012380 | pump shaft D.23x457 53.15879 1.4122 | Pumpenwelle D.23x457 53.15879 1.4122 | 644
6012381 | pump shaft D.23x272 53.15879 1.4122 | Pumpenwelle D.23x272 53.15879 1.4122 | 644
6012382 | pump shaft D.23x105 53.15879 1.4122 | Pumpenwelle D.23x105 53.15879 1.4122 | 440
6012383 | pump shaft D.23x87 53.15879 1.4122 | Pumpenwelle D.23x87 53.15879 1.4122 | 1159
6012384 | pump shaft D.20x522 53.15846/1 1.4462 | Pumpenwelle D.20x522 53.15846/1 1.4462 | 842
6012385 | pump shaft D.20x1458 53.15846 1.4122 | Pumpenwelle D.20x1458 53.15846 1.4122 | 2606
6012386 | pump shaft D.20x1125 53.15846 1.4122 | Pumpenwelle D.20x1125 53.15846 1.4122 | 1763
6012387 | pump shaft D.23x235 53.15879 1.4122 | Pumpenwelle D.23x235 53.15879 1.4122 | 894
6012388 | pump shaft D.23x216 53.15879 1.4122 | Pumpenwelle D.23x216 53.15879 1.4122 | 1286
6012389 | pump shaft D.23x198 53.15879 1.4122 | Pumpenwelle D.23x198 53.15879 1.4122 | 1274
6012390 | pump shaft D.23x161 53.15879 1.4122 | Pumpenwelle D.23x161 53.15879 1.4122 | 492
6012391 | pump shaft D.23x124 53.15879 1.4122 | Pumpenwelle D.23x124 53.15879 1.4122 | 639
6012392 | pump shaft D.20x603 53.15369 1.4021 | Pumpenwelle D.20x603 53.15369 1.4021 | 812
6012393 | pump shaft D.20x545 53.15369 1.4122 | Pumpenwelle D.20x545 53.15369 1.4122 | 1005
6012394 | pump shaft D.20x545 53.15369 1.4021 | Pumpenwelle D.20x545 53.15369 1.4021 | 999
6012395 | pump shaft D.20x48753. 15369 1.4021 | Pumpenwelle D.20x487 53.15369 1.4021 | 985
6012396 | pump shaft D.20x429 53.15369 1.4122 | Pumpenwelle D.20x429 53.15369 1.4122 | 906
6012397 | pump shaft D.20x719 53.15369 1.4122 | Pumpenwelle D.20x719 53.15369 1.4122 | 791
6012398 | pump shaft D.20x719 53.15369 1.4021 | Pumpenwelle D.20x719 53.15369 1.4021 | 782
6012399 | pump shaft D.20x661 53.15369 9.4122 | Pumpenwelle D.20x661 53.15369 9.4122 | 1435
6012400 | pump shaft D.20x661 53.15369 1.4122 | Pumpenwelle D.20x661 53.15369 1.4122 | 848
6012401 | pump shaft D.20x661 53.15369 1.4021 | Pumpenwelle D.20x661 53.15369 1.4021 | 712
6012402 | pump shaft D.20x429 53.15369 1.4021 | Pumpenwelle D.20x429 53.15369 1.4021 | 791
6012403 | pump shaft D.20x255 53.15369 1.4021 | Pumpenwelle D.20x255 53.15369 1.4021 | 539
6012404 | pump shaft D.20x196 53.15369 1.4122 | Pumpenwelle D.20x196 53.15369 1.4122 | 404
6012405 | pump shaft D.20x196 53.15369 1.4021 | Pumpenwelle D.20x196 53.15369 1.4021 | 792
6012406 | pump shaft D.20x877 53.15368 9.4122 | Pumpenwelle D.20x877 53.15368 9.4122 | 1106
6012407 | pump shaft D.20x827 53.15368 9.4122 | Pumpenwelle D.20x827 53.15368 9.4122 | 1034
6012408 | pump shaft D.20x371 53.15369 1.4122 | Pumpenwelle D.20x371 53.15369 1.4122 | 593
6012409 | pump shaft D.20x371 53.15369 1.4021 | Pumpenwelle D.20x371 53.15369 1.4021 | 967
6012410 | pump shaft D.20x313 53.15369 1.4122 | Pumpenwelle D.20x313 53.15369 1.4122 | 563
6012411 | pump shaft D.20x313 53.15369 1.4021 | Pumpenwelle D.20x313 53.15369 1.4021 | 885
6012412 | pump shaft D.20x255 53.15369 1.4122 | Pumpenwelle D.20x255 53.15369 1.4122 | 479
6012413 | pump shaft D.20x719 53.15369 9.4122 | Pumpenwelle D.20x719 53.15369 9.4122 | 1001
6012414 | pump shaft D.20x1136 53.15518 1.4021 | Pumpenwelle D.20x1136 53.15518 1.4021 | 1877
6012415 | pump shaft D.20x716 53.15518 1.4122 | Pumpenwelle D.20x716 53.15518 1.4122 | 906
6012416 | pump shaft D.20x716 53.15518 1.4021 | Pumpenwelle D.20x716 53.15518 1.4021 | 899
6012417 | pump shaft D.20x716 53.15518 1.4462 | Pumpenwelle D.20x716 53.15518 1.4462 | 1216
6012418 | pump shaft D.20x576 53.15518 1.4122 | Pumpenwelle D.20x576 53.15518 1.4122 | 754
6012419 | pump shaft D.20x231 53.15846 1.4122 | Pumpenwelle D.20x231 53.15846 1.4122 | 409
6012420 | pump shaft D.20x157 53.15846 1.4122 | Pumpenwelle D.20x157 53.15846 1.4122 | 373
6012421 | pump shaft D.70x1737 53.15759/1 1.4122 | Pumpenwelle D.70x1737 53.15759/1 1.4122 | 3306
6012423 | pump shaft D.75x768 53.15666 1.4462 | Pumpenwelle D.75x768 53.15666 1.4462 | 3690
6012424 | pump shaft D.20x576 53.15518 1.4021 | Pumpenwelle D.20x576 53.15518 1.4021 | 1545
6012425 | pump shaft D.20x793 53.15422 1.4021 | Pumpenwelle D.20x793 53.15422 1.4021 | 898
6012426 | pump shaft D.20x603 53.15422 1.4021 | Pumpenwelle D.20x603 53.15422 1.4021 | 645
6012427 | pump shaft D.20x508 53.15422 1.4122 | Pumpenwelle D.20x508 53.15422 1.4122 | 555
6012428 | pump shaft D.20x413 53.15422 1.4021 | Pumpenwelle D.20x413 53.15422 1.4021 | 511
6012429 | pump shaft D.20x318 53.15422 1.4021 | Pumpenwelle D.20x318 53.15422 1.4021 | 429
6012430 | pump shaft D.20x436 53.15518 1.4021 | Pumpenwelle D.20x436 53.15518 1.4021 | 564
6012431 | pump shaft D.20x296 53.15518 1.4021 | Pumpenwelle D.20x296 53.15518 1.4021 | 701
6012432 | pump shaft D.20x1078 53.15423 1.4021 | Pumpenwelle D.20x1078 53.15423 1.4021 | 2624
6012433 | pump shaft D.20x983 53.15422 1.4021 | Pumpenwelle D.20x983 53.15422 1.4021 | 1142
6012434 | pump shaft D.20x793 53.15422 1.4122 | Pumpenwelle D.20x793 53.15422 1.4122 | 907
6012435 | pump shaft D.23x845 53.12632 1.4122 | Pumpenwelle D.23x845 53.12632 1.4122 | 1449
6012436 | pump shaft D.23x560 53.12632 1.4122 | Pumpenwelle D.23x560 53.12632 1.4122 | 789
6012437 | pump shaft D.23x465 53.12632 1.4122 | Pumpenwelle D.23x465 53.12632 1.4122 | 632
6012438 | pump shaft D.23x370 53.12632 1.4122 | Pumpenwelle D.23x370 53.12632 1.4122 | 524
6012439 | pump shaft D.23x370 53.12632 1.4021 | Pumpenwelle D.23x370 53.12632 1.4021 | 513
6012440 | pump shaft D.23x261,7 53.12634 1.4122 | Pumpenwelle D.23x261,7 53.12634 1.4122 | 511
6012441 | pump shaft D.23x261,7 53.12634 1.4021 | Pumpenwelle D.23x261,7 53.12634 1.4021 | 710
6012442 | pump shaft D.23x166,7 12634 1.4122 | Pumpenwelle D.23x166,7 53.12634 1.4122 | 479
6012443 | pump shaft D.23x166,7 12634 1.4122 | Pumpenwelle D.23x166,7 53.12634 1.4021 | 863
6012444 | pump shaft D.23x1510 53.12633 1.4122 | Pumpenwelle D.23x1510 53.12633 1.4122 | 3729
6012445 | pump shaft D.23x275 53.12632 1.4021 | Pumpenwelle D.23x275 53.12632 1.4021 | 471
6012446 | pump shaft D.25x791 53.10215 1.4122 | Pumpenwelle D.25x791 53.10215 1.4122 | 916
6012447 | pump shaft D.25x731 53.10215 1.4122 | Pumpenwelle D.25x731 53.10215 1.4122 | 919
6012448 | pump shaft D.25x551 53.10215 1.4021 | Pumpenwelle D.25x551 53.10215 1.4021 | 799
6012449 | pump shaft D.25x491 53.10215 1.4122 | Pumpenwelle D.25x491 53.10215 1.4122 | 705
6012450 | pump shaft D.25x491 53.10215 1.4021 | Pumpenwelle D.25x491 53.10215 1.4021 | 569
6012451 | pump shaft D.80x2139 52.12598/2 1.4122 | Pumpenwelle D.80x2139 52.12598/2 1.4122 | 6142
6012452 | pump shaft D.80x2359 52.12598 1.4122 | Pumpenwelle D.80x2359 52.12598 1.4122 | 7130
6012453 | pump shaft D.90x2444 52.12308/4 1.4021 | Pumpenwelle D.90x2444 52.12308/4 1.4021 | 7889
6012454 | pump shaft D.25x1091 53.10215 1.4122 | Pumpenwelle D.25x1091 53.10215 1.4122 | 1274
6012455 | pump shaft D.25x851 53.10215 1.4122 | Pumpenwelle D.25x851 53.10215 1.4122 | 979
6012456 | pump shaft D.23x356,7 53.12634 1.4021 | Pumpenwelle D.23x356,7 53.12634 1.4021 | 592
6012457 | pump shaft D.23x575 53.12644 1.4122 | Pumpenwelle D.23x575 53.12644 1.4122 | 742
6012458 | pump shaft D.23x575 53.12644 1.4021 | Pumpenwelle D.23x575 53.12644 1.4021 | 735
6012459 | pump shaft D.23x242 53.12644 1.4122 | Pumpenwelle D.23x242 53.12644 1.4122 | 446
6012460 | pump shaft D.23x232 53.12644 1.4122 | Pumpenwelle D.23x232 53.12644 1.4122 | 438
6012461 | pump shaft D.23x223 53.12644 1.4122 | Pumpenwelle D.23x223 53.12644 1.4122 | 426
6012462 | pump shaft D.23x164,7 53.12646 1.4021 | Pumpenwelle D.23x164,7 53.12646 1.4021 | 493
6012463 | pump shaft D.23x514 53.12644 1.4021 | Pumpenwelle D.23x514 53.12644 1.4021 | 654
6012464 | pump shaft D.23x665 53.12644 1.4122 | Pumpenwelle D.23x665 53.12644 1.4122 | 877
6012465 | pump shaft D.23x665 53.12644 1.4021 | Pumpenwelle D.23x665 53.12644 1.4021 | 872
6012466 | pump shaft D.23x620 53.12644 1.4122 | Pumpenwelle D.23x620 53.12644 1.4122 | 805
6012467 | pump shaft D.23x183 53.12644 1.4122 | Pumpenwelle D.23x183 53.12644 1.4122 | 412
6012468 | pump shaft D.23x768 53.12636 1.4122 | Pumpenwelle D.23x768 53.12636 1.4122 | 1167
6012469 | pump shaft D.23x488 53.12636 1.4122 | Pumpenwelle D.23x488 53.12636 1.4122 | 658
6012470 | pump shaft D.23x348 53.12636 1.4122 | Pumpenwelle D.23x348 53.12636 1.4122 | 495
6012471 | pump shaft D.23x208 53.12636 1.4122 | Pumpenwelle D.23x208 53.12636 1.4122 | 422
6012472 | pump shaft D.23x546,7 53.12634 1.4021 | Pumpenwelle D.23x546,7 53.12634 1.4021 | 805
6012473 | pump shaft D.23x474,7 53.12637 1.4021 | Pumpenwelle D.23x474,7 53.12637 1.4021 | 674
6012474 | pump shaft D.23x334,7 53.12637 1.4122 | Pumpenwelle D.23x334,7 53.12637 1.4122 | 537
6012475 | pump shaft D.23x334,7 53.12637 1.4021 | Pumpenwelle D.23x334,7 53.12637 1.4021 | 1311
6012476 | pump shaft D.23x194,7 12637 1.4021 | Pumpenwelle D.23x194,7 53.12637 1.4021 | 523
6012477 | pump shaft D.23x908 53.12636 1.4021 | Pumpenwelle D.23x908 53.12636 1.4021 | 1539
6012478 | pump shaft D.35x718 53.7729/1 1.4021 | Pumpenwelle D.35x718 53.7729/1 1.4021 | 1171
6012479 | pump shaft D.32x496 53.7729 1.4021 | Pumpenwelle D.32x496 53.7729 1.4021 | 899
6012480 | pump shaft D.32x438 53.7729 1.4021 | Pumpenwelle D.32x438 53.7729 1.4021 | 872
6012481 | pump shaft D.32x380 53.7729 1.4122 | Pumpenwelle D.32x380 53.7729 1.4122 | 780
6012482 | pump shaft D.32x232 53.7729 1.4021 | Pumpenwelle D.32x232 53.7729 1.4021 | 695
6012483 | pump shaft D.32x695 53.7730 1.4122 | Pumpenwelle D.32x695 53.7730 1.4122 | 1190
6012484 | pump shaft D.32x695 53.7730 1.4021 | Pumpenwelle D.32x695 53.7730 1.4021 | 1175
6012485 | pump shaft D.32x645 53.7730 1.4122 | Pumpenwelle D.32x645 53.7730 1.4122 | 1109
6012486 | pump shaft D.32x645 53.7730 1.4021 | Pumpenwelle D.32x645 53.7730 1.4021 | 1098
6012487 | pump shaft D.32x363 53.7730 1.4122 | Pumpenwelle D.32x363 53.7730 1.4122 | 743
6012488 | pump shaft D.32x290 53.7594 1.4021 | Pumpenwelle D.32x290 53.7594 1.4021 | 666
6012489 | pump shaft D.48x827 53.6768 1.4462 | Pumpenwelle D.48x827 53.6768 1.4462 | 3119
6012490 | pump shaft D.48x827 53.6768 1.4122 | Pumpenwelle D.48x827 53.6768 1.4122 | 1396
6012491 | pump shaft D.48x827 53.6768 1.4021 | Pumpenwelle D.48x827 53.6768 1.4021 | 1162
6012492 | pump shaft D.48x647 53.6768 1.4462 | Pumpenwelle D.48x647 53.6768 1.4462 | 2472
6012493 | pump shaft D.48x647 53.6768 1.4122 | Pumpenwelle D.48x647 53.6768 1.4122 | 1162
6012494 | pump shaft D.42x1025 53.6793/2 1.4462 | Pumpenwelle D.42x1025 53.6793/2 1.4462 | 2410
6012495 | pump shaft D.48x647 53.6768/2 1.4462 | Pumpenwelle D.48x647 53.6768/2 1.4462 | 2488
6012496 | pump shaft D.48x647 53.6768/2 1.4122 | Pumpenwelle D.48x647 53.6768/2 1.4122 | 1181
6012497 | pump shaft D.48x467 53.6768/2 1.4462 | Pumpenwelle D.48x467 53.6768/2 1.4462 | 1456
6012498 | pump shaft D.48x1007 53.6768 1.4021 | Pumpenwelle D.48x1007 53.6768 1.4021 | 1313
6012499 | pump shaft D.32x745 53.7730 1.4122 | Pumpenwelle D.32x745 53.7730 1.4122 | 1259
6012500 | pump shaft D.32x837 53.7731 1.4122 | Pumpenwelle D.32x837 53.7731 1.4122 | 1430
6012501 | pump shaft D.32x837 53.7731 1.4021 | Pumpenwelle D.32x837 53.7731 1.4021 | 1415
6012502 | pump shaft D.32x792 53.7731 1.4122 | Pumpenwelle D.32x792 53.7731 1.4122 | 1344
6012503 | pump shaft D.32x747 53.7731 1.4122 | Pumpenwelle D.32x747 53.7731 1.4122 | 1267
6012504 | pump shaft D.32x702 53.7731 1.4122 | Pumpenwelle D.32x702 53.7731 1.4122 | 1192
6012505 | pump shaft D.25x371 53.10215 1.4122 | Pumpenwelle D.25x371 53.10215 1.4122 | 1496
6012506 | pump shaft D.32x1099 53.7731 1.4122 | Pumpenwelle D.32x1099 53.7731 1.4122 | 1935
6012507 | pump shaft D.32x1009 53.7731 1.4122 | Pumpenwelle D.32x1009 53.7731 1.4122 | 1815
6012508 | pump shaft D.32x964 53.7731 1.4122 | Pumpenwelle D.32x964 53.7731 1.4122 | 1666
6012509 | pump shaft D.32x882 53.7731 1.4122 | Pumpenwelle D.32x882 53.7731 1.4122 | 1539
6012510 | pump shaft D.32x657 53.7731 1.4021 | Pumpenwelle D.32x657 53.7731 1.4021 | 1109
6012511 | pump shaft D.32x945 53.7730 1.4021 | Pumpenwelle D.32x945 53.7730 1.4021 | 1654
6012512 | pump shaft D.32x895 53.7730 1.4122 | Pumpenwelle D.32x895 53.7730 1.4122 | 1549
6012513 | pump shaft D.32x895 53.7730 1.4021 | Pumpenwelle D.32x895 53.7730 1.4021 | 1534
6012514 | pump shaft D.32x845 53.7730 1.4122 | Pumpenwelle D.32x845 53.7730 1.4122 | 1451
6012515 | pump shaft D.32x795 53.7730 1.4021 | Pumpenwelle D.32x795 53.7730 1.4021 | 1338
6012516 | pump shaft D.32x567 53.7731 1.4021 | Pumpenwelle D.32x567 53.7731 1.4021 | 987
6012517 | pump shaft D.32x486 53.7731 1.4021 | Pumpenwelle D.32x486 53.7731 1.4021 | 884
6012518 | pump shaft D.32x440 53.7731 1.4021 | Pumpenwelle D.32x440 53.7731 1.4021 | 857
6012519 | pump shaft D.32x395 53.7731 1.4122 | Pumpenwelle D.32x395 53.7731 1.4122 | 794
6012520 | pump shaft D.32x945 53.7730 1.4122 | Pumpenwelle D.32x945 53.7730 1.4122 | 1670
6012521 | pump shaft D.23x169,7 53.12646 1.4021 | Pumpenwelle D.23x169,7 53.12646 1.4021 | 881
6012523 | pump shaft D.60x503 53.15017 1.4462 | Pumpenwelle D.60x503 53.15017 1.4462 | 3853
6012524 | pump shaft D.90x818 14987 1.4462 | Pumpenwelle D.90x818 53.14987 1.4462 | 5735
6012525 | pump shaft D.55x1229 53.14955 1.4021 | Pumpenwelle D.55x1229 53.14955 1.4021 | 2790
6012526 | pump shaft D.55x689 53.14955 1.4462 | Pumpenwelle D.55x689 53.14955 1.4462 | 3727
6012527 | pump shaft D.25x264 53.15176 1.4021 | Pumpenwelle D.25x264 53.15176 1.4021 | 400
6012528 | pump shaft D.25x204 53.15176 1.4122 | Pumpenwelle D.25x204 53.15176 1.4122 | 576
6012529 | pump shaft D.25x204 53.15176 1.4021 | Pumpenwelle D.25x204 53.15176 1.4021 | 450
6012531 | pump shaft D.60x1136 53.15032 1.4462 | Pumpenwelle D.60x1136 53.15032 1.4462 | 5257
6012534 | pump shaft D.25x787 53.13770/4 9.4122 | Pumpenwelle D.25x787 53.13770/4 9.4122 | 827
6012535 | pump shaft D.25x667 53.13770/4 1.4021 | Pumpenwelle D.25x667 53.13770/4 1.4021 | 644
6012536 | pump shaft D.25x547 53.13770/4 1.4122 | Pumpenwelle D.25x547 53.13770/4 1.4122 | 840
6012537 | pump shaft D.25x547 53.13770/4 1.4021 | Pumpenwelle D.25x547 53.13770/4 1.4021 | 539
6012539 | pump shaft D.28x419 53.14000 1.4021 | Pumpenwelle D.28x419 53.14000 1.4021 | 438
6012540 | pump shaft D.28x245 53.14000 1.4021 | Pumpenwelle D.28x245 53.14000 1.4021 | 324
6012541 | pump shaft D.28x239 53.14000 1.4122 | Pumpenwelle D.28x239 53.14000 1.4122 | 326
6012542 | pump shaft D.28x239 53.14000 1.4021 | Pumpenwelle D.28x239 53.14000 1.4021 | 319
6012543 | pump shaft D.25x264 53.15176 1.4122 | Pumpenwelle D.25x264 53.15176 1.4122 | 531
6012544 | pump shaft D.20x236 53.15357 1.4122 | Pumpenwelle D.20x236 53.15357 1.4122 | 405
6012545 | pump shaft D.20x236 53.15357 1.4021 | Pumpenwelle D.20x236 53.15357 1.4021 | 401
6012546 | pump shaft D.20x191 53.15357 1.4122 | Pumpenwelle D.20x191 53.15357 1.4122 | 388
6012547 | pump shaft D.20x191 53.15357 1.4021 | Pumpenwelle D.20x191 53.15357 1.4021 | 381
6012548 | pump shaft D.55x989 53.15235 1.4021 | Pumpenwelle D.55x989 53.15235 1.4021 | 2789
6012549 | pump shaft D.20x311 53.15357 1.4122 | Pumpenwelle D.20x311 53.15357 1.4122 | 459
6012550 | pump shaft D.20x311 53.15357 1.4021 | Pumpenwelle D.20x311 53.15357 1.4021 | 1360
6012551 | pump shaft D.20x281 53.15357 1.4462 | Pumpenwelle D.20x281 53.15357 1.4462 | 636
6012552 | pump shaft D.20x281 53.15357 1.4122 | Pumpenwelle D.20x281 53.15357 1.4122 | 446
6012553 | pump shaft D.20x281 53.15357 1.4021 | Pumpenwelle D.20x281 53.15357 1.4021 | 440
6012554 | pump shaft D.25x564 53.15176 1.4122 | Pumpenwelle D.25x564 53.15176 1.4122 | 1365
6012555 | pump shaft D.25x384 53.15176 1.4122 | Pumpenwelle D.25x384 53.15176 1.4122 | 931
6012556 | pump shaft D.25x384 53.15176 1.4021 | Pumpenwelle D.25x384 53.15176 1.4021 | 576
6012557 | pump shaft D.25x324 53.15176 1.4462 | Pumpenwelle D.25x324 53.15176 1.4462 | 862
6012558 | pump shaft D.25x324 53.15176 1.4122 | Pumpenwelle D.25x324 53.15176 1.4122 | 744
6012559 | pump shaft D.25x324 53.15176 1.4021 | Pumpenwelle D.25x324 53.15176 1.4021 | 323
6012560 | pump shaft D.25x564 53.15176 1.4021 | Pumpenwelle D.25x564 53.15176 1.4021 | 824
6012561 | pump shaft D.25x504 53.15176 1.4122 | Pumpenwelle D.25x504 53.15176 1.4122 | 556
6012562 | pump shaft D.25x504 53.15176 1.4021 | Pumpenwelle D.25x504 53.15176 1.4021 | 479
6012563 | pump shaft D.25x444 53.15176 1.4122 | Pumpenwelle D.25x444 53.15176 1.4122 | 787
6012564 | pump shaft D.25x444 15176 1.4021 | Pumpenwelle D.25x444 53.15176 1.4021 | 451
6012565 | pump shaft D.25x657 53.13770 1.4122 | Pumpenwelle D.25x657 53.13770 1.4122 | 648
6012566 | pump shaft D.25x357 53.13770 1.4021 | Pumpenwelle D.25x357 53.13770 1.4021 | 400
6012567 | pump shaft D.32x316 53.13289 1.4122 | Pumpenwelle D.32x316 53.13289 1.4122 | 475
6012568 | pump shaft D.32x256 53.13289 1.4122 | Pumpenwelle D.32x256 53.13289 1.4122 | 459
6012569 | pump shaft D.42x1165 53.12853 1.4021 | Pumpenwelle D.42x1165 53.12853 1.4021 | 1499
6012570 | pump shaft D.25x359 53.13770/3 1.4021 | Pumpenwelle D.25x359 53.13770/3 1.4021 | 741
6012571 | pump shaft D.25x299 53.13770/3 1.4462 | Pumpenwelle D.25x299 53.13770/3 1.4462 | 843
6012572 | pump shaft D.25x299 53.13770/3 1.4021 | Pumpenwelle D.25x299 53.13770/3 1.4021 | 451
6012573 | pump shaft D.25x777 53.13770 9.4122 | Pumpenwelle D.25x777 53.13770 9.4122 | 804
6012574 | pump shaft D.25x777 53.13770 1.4122 | Pumpenwelle D.25x777 53.13770 1.4122 | 774
6012575 | pump shaft D.23x286,7 53.12646 1.4122 | Pumpenwelle D.23x286,7 53.12646 1.4122 | 529
6012576 | pump shaft D.23x254,7 53.12646 1.4021 | Pumpenwelle D.23x254,7 53.12646 1.4021 | 941
6012577 | pump shaft D.23x218,7 53.12646 1.4122 | Pumpenwelle D.23x218,7 53.12646 1.4122 | 872
6012578 | pump shaft D.23x209,7 53.12646 1.4122 | Pumpenwelle D.23x209,7 53.12646 1.4122 | 969
6012579 | pump shaft D.23x209,7 53.12646 1.4021 | Pumpenwelle D.23x209,7 53.12646 1.4021 | 911
6012580 | pump shaft D.23x169,7 53.12646 1.4122 | Pumpenwelle D.23x169,7 53.12646 1.4122 | 498
6012581 | pump shaft D.23x344,7 53.12646 1.4021 | Pumpenwelle D.23x344,7 53.12646 1.4021 | 576
6012582 | pump shaft D.23x299,7 53.12646 1.4122 | Pumpenwelle D.23x299,7 53.12646 1.4122 | 969
6012583 | pump shaft D.23x299,7 53.12646 1.4021 | Pumpenwelle D.23x299,7 53.12646 1.4021 | 888
6012584 | pump shaft D.23x268,7 53.12646 1.4021 | Pumpenwelle D.23x268,7 53.12646 1.4021 | 951
6012585 | pump shaft D.23x228,7 53.12646 1.4021 | Pumpenwelle D.23x228,7 53.12646 1.4021 | 1336
6012587 | pump shaft D.25x899 53.13770/3 1.4021 | Pumpenwelle D.25x899 53.13770/3 1.4021 | 1718
6012588 | pump shaft D.25x779 53.13770/3 9.4122 | Pumpenwelle D.25x779 53.13770/3 9.4122 | 939
6012589 | pump shaft D.25x779 53.13770/3 1.4122 | Pumpenwelle D.25x779 53.13770/3 1.4122 | 899
6012590 | pump shaft D.25x779 53.13770/3 1.4021 | Pumpenwelle D.25x779 53.13770/3 1.4021 | 1106
6012591 | pump shaft D.25x719 53.13770/3 1.4021 | Pumpenwelle D.25x719 53.13770/3 1.4021 | 829
6012592 | pump shaft D.25x307 53.13770/4 1.4021 | Pumpenwelle D.25x307 53.13770/4 1.4021 | 382
6012593 | pump shaft D.25x1079 53.13770/3 9.4122 | Pumpenwelle D.25x1079 53.13770/3 9.4122 | 1152
6012594 | pump shaft D.25x1019 53.13770/3 9.4122 | Pumpenwelle D.25x1019 53.13770/3 9.4122 | 1982
6012595 | pump shaft D.25x959 53.13770/3 9.4122 | Pumpenwelle D.25x959 53.13770/3 9.4122 | 992
6012596 | pump shaft D.25x899 53.13770/3 9.4122 | Pumpenwelle D.25x899 53.13770/3 9.4122 | 1322
6012597 | pump shaft D.25x659 53.13770/3 1.4122 | Pumpenwelle D.25x659 53.13770/3 1.4122 | 877
6012598 | pump shaft D.25x479 53.13770/3 1.4122 | Pumpenwelle D.25x479 53.13770/3 1.4122 | 538
6012599 | pump shaft D.25x479 53.13770/3 1.4021 | Pumpenwelle D.25x479 53.13770/3 1.4021 | 907
6012600 | pump shaft D.25x419 53.13770/3 1.4462 | Pumpenwelle D.25x419 53.13770/3 1.4462 | 885
6012601 | pump shaft D.25x419 53.13770/3 1.4122 | Pumpenwelle D.25x419 53.13770/3 1.4122 | 543
6012602 | pump shaft D.25x419 53.13770/3 1.4021 | Pumpenwelle D.25x419 53.13770/3 1.4021 | 505
6012603 | pump shaft D.25x659 53.13770/3 1.4021 | Pumpenwelle D.25x659 53.13770/3 1.4021 | 869
6012604 | pump shaft D.25x599 53.13770/3 1.4122 | Pumpenwelle D.25x599 53.13770/3 1.4122 | 853
6012605 | pump shaft D.25x599 53.13770/3 1.4021 | Pumpenwelle D.25x599 53.13770/3 1.4021 | 604
6012606 | pump shaft D.25x539 53.13770/3 1.4122 | Pumpenwelle D.25x539 53.13770/3 1.4122 | 570
6012607 | pump shaft D.25x539 53.13770/3 1.4021 | Pumpenwelle D.25x539 53.13770/3 1.4021 | 487
6012608 | suction port 53.10875 GG/C0 | Saugstutzen 53.10875 GG/C0 | 614
6012609 | suction port 53.10875 GG | Saugstutzen 53.10875 GG | 582
6012610 | suction port 51.10658 GG/C0 | Saugstutzen 51.10658 GG/C0 | 2832
6012611 | suction port 51.10658 GG Spr.4308 | Saugstutzen 51.10658 GG Spr.4308 | 2652
6012612 | suction port 51.10099 GG/C0 | Saugstutzen 51.10099 GG/C0 | 2881
6012613 | suction port 53.12685 1.4581 | Saugstutzen 53.12685 1.4581 | 1226
6012614 | suction port 53.12685 GG | Saugstutzen 53.12685 GG | 861
6012615 | suction port 53.12014 GG | Saugstutzen 53.12014 GG | 2066
6012618 | suction port 51.10099 GG | Saugstutzen 51.10099 GG | 2515
6012619 | suction port 53.2158/1 GG/C0 | Saugstutzen 53.2158/1 GG/C0 | 450
6012620 | suction port 52.2158/1 GG | Saugstutzen 52.2158/1 GG | 400
6012627 | suction port 53.2160/1 GG/C0 | Saugstutzen 53.2160/1 GG/C0 | 194
6012632 | suction port 52.12895 GG | Saugstutzen 52.12895 GG | 1267
6012633 | suction port 52.12875 GG | Saugstutzen 52.12875 GG | 429
6012634 | suction port 51.12839 GG | Saugstutzen 51.12839 GG | 959
6012637 | suction port 51.13189 GG/C0 | Saugstutzen 51.13189 GG/C0 | 2010
6012638 | suction port 51.13189 GG | Saugstutzen 51.13189 GG | 1951
6012641 | suction port 50.12767 GG Spr.1.4308 | Saugstutzen 50.12767 GG Spr.1.4308 | 3536
6012642 | suction port 53.12744 GG | Saugstutzen 53.12744 GG | 330
6012643 | suction port 53.12708 GG | Saugstutzen 53.12708 GG | 186
6012644 | suction port 53.12687 1.4581 | Saugstutzen 53.12687 1.4581 | 1674
6012646 | suction port 51.12839 GG/C0 | Saugstutzen 51.12839 GG/C0 | 1199
6012647 | suction port 51.12839 GG/C3C1 | Saugstutzen 51.12839 GG/C3C1 | 1459
6012648 | suction port 51.19428 Abrasit | Saugstutzen 51.19428 Abrasit | 4586
6012649 | suction port 51.12839 1.4581 | Saugstutzen 51.12839 1.4581 | 5001
6012650 | suction port 51.12839 GG-10.65 | Saugstutzen 51.12839 GG | 959
6012651 | pump housing Q150 51.17629 GG/C0 | Pumpengehäuse Q150 51.17629 GG/C0 | 3424
6012652 | pump housing Q150 51.17629 GG | Pumpengehäuse Q150 51.17629 GG | 2416
6012653 | pump housing Q150 51.17629 GG/C0 | Pumpengehäuse Q150 51.17629 GG/C0 | 2730
6012654 | pump housing Q150 51.17629 GG | Pumpengehäuse Q150 51.17629 GG | 2040
6012655 | pump housing Q80 52.17591 GG/C3C1 | Pumpengehäuse Q80 52.17591 GG/C3C1 | 1853
6012656 | pump housing Q80 52.17937 GG/C0 | Pumpengehäuse Q80 52.17937 GG/C0 | 525
6012657 | pump housing Q80 52.17937 GG Spr.4308 | Pumpengehäuse Q80 52.17937 GG Spr.4308 | 436
6012658 | pump housing Q100 52.17688 GG | Pumpengehäuse Q100 52.17688 GG | 1423
6012659 | pump housing Q100 52.17688 GG/C0 | Pumpengehäuse Q100 52.17688 GG/C0 | 1122
6012660 | pump housing Q100 52.17688 GG | Pumpengehäuse Q100 52.17688 GG | 930
6012661 | pump housing Q80 52.17591 GG | Pumpengehäuse Q80 52.17591 GG | 483
6012662 | pump housing Q80 52.17591 GG | Pumpengehäuse Q80 52.17591 GG | 422
6012663 | pump housing Q80 50.17576 GG/C3C1 | Pumpengehäuse Q80 50.17576 GG/C3C1 | 2019
6012664 | pump housing Q80 50.17576 GG | Pumpengehäuse Q80 50.17576 GG | 705
6012665 | pump housing Q36 51.17548 GG/C0 | Pumpengehäuse Q36 51.17548 GG/C0 | 382
6012667 | pump housing Q80 52.17591 GG/C0 | Pumpengehäuse Q80 52.17591 GG/C0 | 626
6012668 | pump housing Q80 52.17591 GG | Pumpengehäuse Q80 52.17591 GG | 483
6012669 | pump housing Q80 52.17591 GG | Pumpengehäuse Q80 52.17591 GG | 483
6012670 | pump housing Q80 52.17591 GG/C0 | Pumpengehäuse Q80 52.17591 GG/C0 | 776
6012671 | pump housing Q80 50 .17591 GG | Pumpengehäuse Q80 50.17591 GG | 483
6012672 | pump housing Q80 52.17937 GG Spr.4308 | Pumpengehäuse Q80 52.17937 GG Spr.4308 | 543
6012673 | pump housing Q100 54.18762 GG/C0 | Pumpengehäuse Q100 54.18762 GG/C0 | 998
6012674 | pump housing Q200 50.18751 GGG Spr.4308 | Pumpengehäuse Q200 50.18751 GGG Spr.4308 | 5939
6012675 | pump housing QG1 1/4 52.18392 GG/C0 | Pumpengehäuse QG1 1/4 52.18392 GG/C0 | 505
6012676 | pump housing QG1 1/4 52.18392 GG | Pumpengehäuse QG1 1/4 52.18392 GG | 323
6012677 | pump housing Q80 52.18375 GG | Pumpengehäuse Q80 52.18375 GG | 1163
6012679 | discharge piece G3 53.2848 GGG | Druckstutzen G3 53.2848 GGG | 151
6012680 | discharge piece G3 53.2847 GGG | Druckstutzen G3 53.2847 GGG | 456
6012681 | pump housing Q200 S.3146 GG | Pumpengehäuse Q200 S.3146 GG | 2870
6012683 | pump housing Q80 52.18375 GG/C0 | Pumpengehäuse Q80 52.18375 GG/C0 | 992
6012685 | pump housing Q80 52.18069 GG | Pumpengehäuse Q80 52.18069 GG | 1163
6012686 | pump housing Q80 52.18069 GG | Pumpengehäuse Q80 52.18069 GG | 632
6012687 | pump housing QG2 52.17943 Abrasit | Pumpengehäuse QG2 52.17943 Abrasit | 2002
6012688 | pump housing Q80 52.17937 GG/C0 | Pumpengehäuse Q80 52.17937 GG/C0 | 668
6012689 | pump housing Q80 52.18375 GG | Pumpengehäuse Q80 52.18375 GG | 1163
6012690 | pump housing Q80 52.18375 GG | Pumpengehäuse Q80 52.18375 GG | 645
6012691 | pump housing Q200 51.18234 GGG | Pumpengehäuse Q200 51.18234 GGG | 5847
6012694 | suction port 52.13502 VN00 GG | Saugstutzen 52.13502 GG | 214
6012705 | suction port 51.15601/1 GG/C0 | Saugstutzen 51.15601/1 GG/C0 | 2213
6012706 | suction port 52.14539 GG/C0 | Saugstutzen 52.14539 GG/C0 | 987
6012707 | suction port 52.14539 GG/C3C1 | Saugstutzen 52.14539 GG/C3C1 | 1282
6012708 | suction port 52.14539 GG | Saugstutzen 52.14539 GG | 895
6012709 | suction port 52.14539 GG | Saugstutzen 52.14539 GG | 1133
6012710 | suction port 53.14505 GG/C0 | Saugstutzen 53.14505 GG/C0 | 676
6012711 | suction port 51.15601/1 GG Spr.4308 | Saugstutzen 51.15601/1 GG Spr.4308 | 2092
6012712 | suction port 51.15601/1 GG Spr.4308 | Saugstutzen 51.15601/1 GG Spr.4308 | 2494
6012713 | suction port 51.15587 GG | Saugstutzen 51.15587 GG | 2555
6012714 | suction port 52.14991 GG | Saugstutzen 52.14991 GG | 912
6012715 | suction port 53.14630 GG | Saugstutzen 53.14630 GG | 326
6012716 | suction port 51.16685 GG Spr.4308 | Saugstutzen 51.16685 GG Spr.4308 | 3216
6012717 | shaft for mixer head L250 53.17683 St/2x | Welle für Rührkopf L250 53.17683 St/2xC1 | 449
6012718 | shaft for mixer head L245 53.17683 St/2x | Welle für Rührkopf L245 53.17683 St/2xC1 | 439
6012719 | shaft for mixer head L220 53.17683 St/2x | Welle für Rührkopf L220 53.17683 St/2xC1 | 374
6012720 | shaft for mixer head L250 53.17683 St/2x | Welle für Rührkopf L250 53.17683 St/2xC1 | 436
6012721 | shaft for mixer head L265 53.17683 St/2x | Welle für Rührkopf L265 53.17683 St/2xC1 | 456
6012722 | shaft for mixer head L210 53.17683 St/2x | Welle für Rührkopf L210 53.17683 St/2xC1 | 426
6012723 | shaft for mixer head L235 53.17683 St/2x | Welle für Rührkopf L235 53.17683 St/2xC1 | 381
6012724 | shaft for mixer head L235 53.17683 St/2x | Welle für Rührkopf L235 53.17683 St/2xC1 | 429
6012725 | shaft for mixer head L340 53.17683 St/2x | Welle für Rührkopf L340 53.17683 St/2xC1 | 505
6012726 | shaft for mixer head L325 53.17683 St/2x | Welle für Rührkopf L325 53.17683 St/2xC1 | 495
6012727 | shaft for mixer head L250 53.17683 St/2x | Welle für Rührkopf L250 53.17683 St/2xC1 | 436
6012728 | suction port 52.17122/1 GG/C0 | Saugstutzen 52.17122/1 GG/C0 | 422
6012731 | suction port 51.16913 GG/C0 | Saugstutzen 51.16913 GG/C0 | 8928
6012732 | suction port 51.16913 GG/C0 | Saugstutzen 51.16913 GG/C0 | 4542
6012733 | shaft for mixer head L225 53.17683 St/2x | Welle für Rührkopf L225 53.17683 St/2xC1 | 422
6012735 | suction port 51.18277 GG | Saugstutzen 51.18277 GG | 2846
6012736 | suction port 50.17286 GG | Saugstutzen 50.17286 GG | 1264
6012739 | suction port 51.14059 GG/C3C1 | Saugstutzen 51.14059 GG/C3C1 | 5610
6012740 | suction port 51.14059 GG | Saugstutzen 51.14059 GG | 2985
6012741 | suction port 50.14052 GG/C0 | Saugstutzen 50.14052 GG/C0 | 10478
6012742 | suction port 50.14052 GG | Saugstutzen 50.14052 GG | 8326
6012743 | suction port 53.14228/1 GG | Saugstutzen 53.14228/1 GG | 66
6012744 | suction port 52.14171 VN00 GG | Saugstutzen 52.14171 GG | 863
6012745 | suction port 52.14170 VN00 GG/C0 | Saugstutzen 52.14170 GG/C0 | 801
6012746 | suction port 52.14170 1.4581 Spr.1.4470 | Saugstutzen 52.14170 1.4581 Spr.1.4470 | 3569
6012747 | suction port 52.14170 GG Spr.1.4308 | Saugstutzen 52.14170 GG Spr.1.4308 | 943
6012749 | suction port 52.13714/1 VN00 GG | Saugstutzen 52.13714/1 GG | 331
6012750 | suction port 53.13704 GG | Saugstutzen 53.13704 GG | 388
6012751 | suction port 53.13704 GG/C3C1 | Saugstutzen 53.13704 GG/C3C1 | 589
6012752 | suction port 53.13704 GG | Saugstutzen 53.13704 GG | 351
6012753 | suction port 52.13503 VN00 GG | Saugstutzen 52.13503 GG | 422
6012754 | suction port 53.13878 GG | Saugstutzen 53.13878 GG | 414
6012757 | suction port 51.13750 GG/C0 | Saugstutzen 51.13750 GG/C0 | 2688
6012758 | suction port 51.13750 GG | Saugstutzen 51.13750 GG | 2556
6012759 | suction port 52.14259 GG | Saugstutzen 52.14259 GG | 992
6012760 | suction port 52.14454 1.4581 | Saugstutzen 52.14454 1.4581 | 1688
6012761 | suction port 52.14454 GG | Saugstutzen 52.14454 GG | 383
6012763 | suction port 52.14442 1.4581 | Saugstutzen 52.14442 1.4581 | 1541
6012765 | suction port 53.14505 GG/C1 | Saugstutzen 53.14505 GG/C1 | 338
6012766 | suction port 53.14505 GG/C3C1 | Saugstutzen 53.14505 GG/C3C1 | 338
6012767 | suction port 53.14505 GG | Saugstutzen 53.14505 GG | 287
6012768 | suction port 53.14501 GG | Saugstutzen 53.14501 GG | 116
6012769 | suction port 52.14457 GG | Saugstutzen 52.14457 GG | 337
6012770 | suction port 53.14379 GG/C0 | Saugstutzen 53.14379 GG/C0 | 319
6012771 | suction port 52.14259A GG/C0 | Saugstutzen 52.14259A GG/C0 | 2035
6012772 | suction port 52.14259 (S.2866) GGG | Saugstutzen 52.14259 (S.2866) GGG | 2365
6012773 | suction port 52.14259 (S.2866) GG | Saugstutzen 52.14259 (S.2866) GG | 1900
6012774 | suction port 52.14259 GG/C0 | Saugstutzen 52.14259 GG/C0 | 1126
6012775 | suction port 52.14259 GGG | Saugstutzen 52.14259 GGG | 1467
6012777 | suction port 52.14302 GG/C0 | Saugstutzen 52.14302 GG/C0 | 298
6012778 | suction port 52.14302 GG | Saugstutzen 52.14302 GG | 224
6012779 | suction port 53.14281 1.4581 | Saugstutzen 53.14281 1.4581 | 1104
6012781 | pump housing Q100 50.11201 GG/C3C1 | Pumpengehäuse Q100 50.11201 GG/C3C1 | 2954
6012782 | pump housing Q100 50.11201 1.4581 | Pumpengehäuse Q100 50.11201 1.4581 | 7670
6012784 | pump housing Q100 51.11101 1.4581 | Pumpengehäuse Q100 51.11101 1.4581 | 6535
6012789 | pump housing Q150 52.11408 GG | Pumpengehäuse Q150 52.11408 GG | 2954
6012790 | pump housing Q100 50.11201 GG/C0 | Pumpengehäuse Q100 50.11201 GG/C0 | 2309
6012791 | pump housing Q200 51.11005 GG/C0 | Pumpengehäuse Q200 51.11005 GG/C0 | 3508
6012792 | pump housing Q250 51.10981 GG/C0 | Pumpengehäuse Q250 51.10981 GG/C0 | 4063
6012793 | pump housing Q250 51.10981 GG Spr.4308 | Pumpengehäuse Q250 51.10981 GG Spr.4308 | 3232
6012797 | pump housing Q200 51.11005 GG | Pumpengehäuse Q200 51.11005 GG | 3105
6012798 | pump housing Q200 51.11003 GG/C0 | Pumpengehäuse Q200 51.11003 GG/C0 | 4063
6012799 | pump housing Q200 51.11003 1.4581 | Pumpengehäuse Q200 51.11003 1.4581 | 12002
6012800 | pump housing Q200 51.11003 GG | Pumpengehäuse Q200 51.11003 GG | 3105
6012801 | pump housing Q250 51.10981 GG | Pumpengehäuse Q250 51.10981 GG | 4135
6012806 | pump housing Q150 52.13147 1.4581 | Pumpengehäuse Q150 52.13147 1.4581 | 9112
6012807 | pump housing Q100 50.12842 GG/C0 | Pumpengehäuse Q100 50.12842 GG/C0 | 1755
6012808 | pump housing Q100 50.13466 GG/C0 | Pumpengehäuse Q100 50.13466 GG/C0 | 1383
6012809 | pump housing Q100 50.13466 GG | Pumpengehäuse Q100 50.13466 GG | 1126
6012810 | pump housing Q100 51.13377 GG | Pumpengehäuse Q100 51.13377 GG | 959
6012811 | pump housing Q100 51.13377 GG/C0 | Pumpengehäuse Q100 51.13377 GG/C0 | 1199
6012812 | pump housing Q100 51.13377 GG | Pumpengehäuse Q100 51.13377 GG | 868
6012813 | pump housing Q100 50.12842 GG/C3C1 | Pumpengehäuse Q100 50.12842 GG/C3C1 | 2954
6012814 | pump housing Q100 51.12610 GG | Pumpengehäuse Q100 51.12610 GG | 1236
6012815 | pump housing Q100 51.12610 GG/C0 | Pumpengehäuse Q100 51.12610 GG/C0 | 776
6012816 | pump housing Q100 51.12610 GG/C3C1 | Pumpengehäuse Q100 51.12610 GG/C3C1 | 1834
6012817 | pump housing Q100 51.12610 GG/C2C1 | Pumpengehäuse Q100 51.12610 GG/C2C1 | 1011
6012818 | pump housing Q100 51.12610 1.4581 | Pumpengehäuse Q100 51.12610 1.4581 | 5795
6012819 | pump housing Q100 50.12842 GGG-10.65 | Pumpengehäuse Q100 50.12842 GGG | 1828
6012820 | pump housing Q100 50.12842 GG | Pumpengehäuse Q100 50.12842 GG | 1570
6012821 | pump housing Q100 51.12610 GG/C0 | Pumpengehäuse Q100 51.12610 GG/C0 | 1459
6012822 | pump housing Q100 51.12610 GG/C3C1 | Pumpengehäuse Q100 51.12610 GG/C3C1 | 1981
6012823 | pump housing Q100 51.12610 1.4581 | Pumpengehäuse Q100 51.12610 1.4581 | 5959
6012827 | pump housing Q100 52.1612/4 1.4581 | Pumpengehäuse Q100 52.1612/4 1.4581 | 5970
6012830 | pump housing A 51.1702 GG/C1C1 | Pumpengehäuse A 51.1702 GG/C1C1 | 754
6012836 | adapter S3495 St | Übergang S3495 St | 1169
6012837 | impeller-Z S.3307 | Laufrad-Z S.3307 | 3258
6012839 | neck ring D.235x40 S.2630 1.4308 | Spaltring D.235x40 S.2630 1.4308 | 1722
6012840 | pump housing Q100 52.1612/2 GG | Pumpengehäuse Q100 52.1612/2 GG | 863
6012841 | pump housing QG2 52.1116/1 GG/C0 | Pumpengehäuse QG2 52.1116/1 GG/C0 | 523
6012842 | pump housing QG2 52.1116/1 GG/C1C1 | Pumpengehäuse QG2 52.1116/1 GG/C1C1 | 834
6012843 | pump housing QG2 52.1116/1 GG | Pumpengehäuse QG2 52.1116/1 GG | 217
6012845 | pump housing A 51.1702 GG/C2C1 | Pumpengehäuse A 51.1702 GG/C2C1 | 754
6012846 | pump housing Q250 50.10647 GG/C0 | Pumpengehäuse Q250 50.10647 GG/C0 | 5723
6012847 | pump housing Q250 50.10647 GG | Pumpengehäuse Q250 50.10647 GG | 4801
6012848 | pump hou. AG1 1/4 GG/C0 52.19207 | Pumpeng. AG1 1/4 52.19207 GG/C0 | 500
6012850 | pump housing A G11/4 52.10520/2 GG | Pumpengehäuse A G11/4 52.10520/2 GG | 194
6012851 | pump housing Q100 1000516383 GG | Pumpengehäuse Q100 1000516383 GG | 1331
6012852 | pump housing Q100 1000516383 GG/C0 | Pumpengehäuse Q100 1000516383 GG/C0 | 1627
6012853 | pump housing Q100 51.10683 1.4517 | Pumpengehäuse Q100 51.10683 1.4517 | 4757
6012854 | pump housing Q100 51.10683 1.4581 | Pumpengehäuse Q100 51.10683 1.4581 | 5911
6012856 | pump housing Q250 50.10096 GG/C0 | Pumpengehäuse Q250 50.10096 GG/C0 | 5705
6012857 | pump housing A 51.2708 GG/C2C1 | Pumpengehäuse A 51.2708 GG/C2C1 | 426
6012858 | pump housing A G21/2 51.2144/1 GG/C0 | Pumpengehäuse A G21/2 51.2144/1 GG/C0 | 812
6012860 | pump housing A 51.1702 GG Spr.FMP90 | Pumpengehäuse A 51.1702 GG Spr.FMP90 | 1308
6012861 | pump housing A 51.1702 GG/C0 | Pumpengehäuse A 51.1702 GG/C0 | 719
6012862 | pump housing Q250 50.10096 GG | Pumpengehäuse Q250 50.10096 GG | 4068
6012863 | pump housing Q200 50.10075 GG/C0 | Pumpengehäuse Q200 50.10075 GG/C0 | 6649
6012864 | pump housing Q200 50.10075 GG | Pumpengehäuse Q200 50.10075 GG | 5540
6012866 | pump housing A 51.2708 GG | Pumpengehäuse A 51.2708 GG | 159
6012867 | pump housing Q100 50.13466 GG | Pumpengehäuse Q100 50.13466 GG | 792
6012868 | pump housing Q50 51.16714/1 GG | Pumpengehäuse Q50 51.16714/1 GG | 349
6012871 | pump housing Q200 51.16700 GG/C0 | Pumpengehäuse Q200 51.16700 GG/C0 | 3508
6012872 | pump housing Q200 51.16700 GG Spr.4308 | Pumpengehäuse Q200 51.16700 GG Spr.4308 | 2954
6012873 | pump housing Q80 50.16727 GG | Pumpengehäuse Q80 50.16727 GG | 1236
6012874 | pump housing Q80 50.16727 GG/C0 | Pumpengehäuse Q80 50.16727 GG/C0 | 846
6012875 | pump housing Q80 50.16727 GG/C3C1 | Pumpengehäuse Q80 50.16727 GG/C3C1 | 1905
6012876 | pump housing Q80 50.16727 GG | Pumpengehäuse Q80 50.16727 GG | 682
6012877 | pump housing Q50 51.16714/1 GG | Pumpengehäuse Q50 51.16714/1 GG | 473
6012878 | pump housing Q200 51.16699 GG Spr.4308 | Pumpengehäuse Q200 51.16699 GG Spr.4308 | 2954
6012879 | pump housing Q80 51.16436/1 GG/C3C1 | Pumpengehäuse Q80 51.16436/1 GG/C3C1 | 959
6012880 | pump housing Q80 51.16436/1 GG | Pumpengehäuse Q80 51.16436/1 GG | 335
6012881 | pump housing Q80 51.16436/1 GG/C0 | Pumpengehäuse Q80 51.16436/1 GG/C0 | 537
6012882 | pump housing Q80 51.16436/1 GG/C3C1 | Pumpengehäuse Q80 51.16436/1 GG/C3C1 | 959
6012883 | pump housing Q80 51.16436/1 GG | Pumpengehäuse Q80 51.16436/1 GG | 335
6012884 | pump housing Q300 52.16478 GGG/C0 | Pumpengehäuse Q300 52.16478 GGG/C0 | 16289
6012885 | pump housing Q300 52.16478 GGG | Pumpengehäuse Q300 52.16478 GGG | 14756
6012888 | pump housing Q80 51.16436/1 GG | Pumpengehäuse Q80 51.16436/1 GG | 370
6012889 | pump housing Q80 50.16727 GG/C3C1 | Pumpengehäuse Q80 50.16727 GG/C3C1 | 1981
6012891 | pump housing Q100 50.17282 GG/C0 | Pumpengehäuse Q100 50.17282 GG/C0 | 1726
6012892 | pump housing Q100 50.17282 GG/C3C1 | Pumpengehäuse Q100 50.17282 GG/C3C1 | 2946
6012894 | pump housing Q100 50.17282 GG/C3C1 | Pumpengehäuse Q100 50.17282 GG/C3C1 | 3293
6012895 | pump housing Q100 50.17500 GG/C0 | Pumpengehäuse Q100 50.17500 GG/C0 | 1181
6012897 | pump housing Q100 50.17500 GG/C0 | Pumpengehäuse Q100 50.17500 GG/C0 | 1197
6012899 | pump housing Q500 51.17344 GG | Pumpengehäuse Q500 51.17344 GG | 26772
6012902 | pump housing QG2 51.16783 1.4581 | Pumpengehäuse QG2 51.16783 1.4581 | 2005
6012903 | pump housing AG1 1/4 1.4581 52.16782VN00 | Pumpeng. AG1 1/4 1.4581 52.16782VN00 | 2276
6012904 | pump housing Q80 50.16758 GG | Pumpengehäuse Q80 50.16758 GG | 545
6012906 | pump housing Q100 52.17260 GG | Pumpengehäuse Q100 52.17260 GG | 9196
6012907 | pump housing Q100 51.17112 Abrasit | Pumpengehäuse Q100 51.17112 Abrasit | 4928
6012910 | pump housing A 51.16784 1.4581 | Pumpengehäuse A 51.16784 1.4581 | 1684
6012912 | pump housing Q350 52.13973 GG Spr.4470 | Pumpengehäuse Q350 52.13973 GG Spr.4470 | 13387
6012913 | pump housing Q350 52.13973 GG/C0 | Pumpengehäuse Q350 52.13973 GG/C0 | 14584
6012914 | pump housing Q350 52.13973 GG/C3C1 | Pumpengehäuse Q350 52.13973 GG/C3C1 | 21597
6012916 | pump housing Q150 52.14255 GG/C0 | Pumpengehäuse Q150 52.14255 GG/C0 | 3323
6012917 | pump housing Q150 52.14255 GGG | Pumpengehäuse Q150 52.14255 GGG | 3605
6012918 | pump housing Q150 52.14255 GG | Pumpengehäuse Q150 52.14255 GG | 2769
6012920 | pump housing Q100 52.14164 1.4581 | Pumpengehäuse Q100 52.14164 1.4581 | 8957
6012921 | pump housing Q500 52.13742 GG/C0 | Pumpengehäuse Q500 52.13742 GG/C0 | 27744
6012922 | pump housing Q50 53.13605/1 GG/C0 | Pumpengehäuse Q50 53.13605/1 GG/C0 | 331
6012923 | pump housing Q50 53.13605/1 GG/C3C1 | Pumpengehäuse Q50 53.13605/1 GG/C3C1 | 760
6012925 | pump housing Q50 53.13605/1 GG/C0 | Pumpengehäuse Q50 53.13605/1 GG/C0 | 319
6012926 | pump housing Q50 53.13605/1 GG | Pumpengehäuse Q50 53.13605/1 GG | 221
6012927 | pump housing Q500 52.13742 GG/C0 | Pumpengehäuse Q500 52.13742 GG/C0 | 25035
6012930 | pump housing Q50 53.13605/1 GG/C0 | Pumpengehäuse Q50 53.13605/1 GG/C0 | 422
6012932 | pump housing Q150 52.14664 GG | Pumpengehäuse Q150 52.14664 GG | 2577
6012933 | pump housing Q100 52.15631 GGG/C0 | Pumpengehäuse Q100 52.15631 GGG/C0 | 2769
6012934 | pump housing Q100 52.15631 GGG/C3C1 | Pumpengehäuse Q100 52.15631 GGG/C3C1 | 3508
6012937 | pump housing Q100 52.15631 GGG-10.78 | Pumpengehäuse Q100 52.15631 GGG | 2219
6012943 | pump housing Q150 51.15567 GGG/C1 | Pumpengehäuse Q150 51.15567 GGG/C1 | 8735
6012944 | pump housing Q100 51.14990 GG | Pumpengehäuse Q100 51.14990 GG | 1615
6012946 | pump housing Q150 50.14787 GG/C0 | Pumpengehäuse Q150 50.14787 GG/C0 | 2900
6012947 | pump housing Q150 50.14787 GG/C3C1 | Pumpengehäuse Q150 50.14787 GG/C3C1 | 3574
6012948 | pump housing Q150 Q150 50.14787 GG-15.52 | Pumpengehäuse Q150 50.14787 GG | 2456
6012949 | pump housing Q150 51.15567 GGG | Pumpengehäuse Q150 51.15567 GGG | 6793
6012950 | pump housing Q150 51.15567 GGG | Pumpengehäuse Q150 51.15567 GGG | 5997
6012951 | pump housing Q150 51.15561 GGG | Pumpengehäuse Q150 51.15561 GGG | 8032
6012952 | pump housing Q100 52.15175 GG/C0 | Pumpengehäuse Q100 52.15175 GG/C0 | 2403
6012953 | pump housing Q100 52.15175 GG | Pumpengehäuse Q100 52.15175 GG | 2032
6012954 | shaft for mixer head L281 53.17683 St/2x | Welle für Rührkopf L281 53.17683 St/2xC1 | 383
6012967 | suction piece 51.6732/5 Gbz A 2Aussp. | Ansaugstück 51.6732/5 Gbz A 2Aussp. | 16735
6012969 | suction piece 51.6732 GG | Ansaugstück 51.6732 GG | 6482
6012976 | suction piece 51.10290 Gbz | Ansaugstück 51.10290 Gbz | 8076
6012977 | suction piece 52.12624 Gbz | Ansaugstück 52.12624 Gbz | 1109
6012978 | suction piece 52.12624 GGG | Ansaugstück 52.12624 GGG | 735
6012979 | suction piece 52.12622 Gbz | Ansaugstück 52.12622 Gbz | 1070
6012980 | suction piece 52.12622 GGG | Ansaugstück 52.12622 GGG | 793
6012981 | suction piece 52.12622 GG | Ansaugstück 52.12622 GG | 897
6012983 | suction piece 52.12626 Gbz | Ansaugstück 52.12626 Gbz | 769
6012984 | suction piece 52.12626 GG | Ansaugstück 52.12626 GG | 640
6012985 | suction piece 52.12625 Gbz | Ansaugstück 52.12625 Gbz | 2702
6012986 | suction piece 52.12625 GG | Ansaugstück 52.12625 GG | 1060
6012988 | suction piece 51.10752/3 9.0975 A | Ansaugstück 51.10752/3 9.0975 A | 19017
6012989 | suction piece 51.10752/2 Gbz | Ansaugstück 51.10752/2 Gbz | 12260
6012991 | suction piece 51.10290 Gbz A | Ansaugstück 51.10290 Gbz A | 8174
6012992 | suction piece 51.10290 GG B | Ansaugstück 51.10290 GG B | 3439
6012996 | suction piece 51.10752/8 GGG | Ansaugstück 51.10752/8 GGG | 6765
6012997 | suction piece 51.10752/7 9.0975 A | Ansaugstück 51.10752/7 9.0975 A | 14466
6012998 | intermediate flange 53.17284 GG/C1 | Zwischenflansch 53.17284 GG/C1 | 1215
6012999 | intermediate flange 53.17284 GG | Zwischenflansch 53.17284 GG | 930
6013000 | intermediate flange 53.15798 GG/C0 | Zwischenflansch 53.15798 GG/C0 | 697
6013001 | intermediate flange 53.15798 GG/C1 | Zwischenflansch 53.15798 GG/C1 | 693
6013003 | intermediate flange 54.18345 GG/C0 | Zwischenflansch 54.18345 GG/C0 | 408
6013004 | intermediate flange 54.18345 GG | Zwischenflansch 54.18345 GG | 261
6013005 | intermediate flange 54.17502 GG | Zwischenflansch 54.17502 GG | 120
6013007 | intermediate flange 53.17284 GG/C0 | Zwischenflansch 53.17284 GG/C0 | 1306
6013008 | intermediate flange 52.12316 St | Zwischenflansch 52.12316 St | 2218
6013009 | inspection cover 54.16476 GGG/C0 | Putzlochdeckel 54.16476 GGG/C0 | 484
6013010 | inspection cover 52.19882 GGG | Putzlochdeckel 52.19882 GGG | 416
6013011 | inspection cover 54.16467 GGG | Putzlochdeckel 54.16467 GGG | 335
6013012 | inspection cover 52.15634 GGG/C0 | Putzlochdeckel 52.15634 GGG/C0 | 164
6013013 | inspection cover 52.15634 GGG/C3/C1 | Putzlochdeckel 52.15634 GGG/C3/C1 | 276
6013014 | intermediate flange 52.10076 GG | Zwischenflansch 52.10076 GG | 2931
6013016 | intermediate piece 52.2136 GG | Zwischenstück 52.2136 GG | 923
6013017 | inspection cover 54.18791 GG-15.66 | Putzlochdeckel 54.18791 GG | 276
6013018 | inspection cover 53.18203 GGG-20.78 | Putzlochdeckel 53.18203 GGG | 456
6013019 | suction piece 53.1488 GG | Ansaugstück 53.1488 GG | 763
6013023 | suction piece 51.3918/4 Gbz A 2Aussp. | Ansaugstück 51.3918/4 Gbz A 2Aussp. | 28618
6013027 | suction piece 52.5975 Gbz | Ansaugstück 52.5975 Gbz | 2015
6013028 | suction piece 52.5962 Gbz | Ansaugstück 52.5962 Gbz | 1921
6013030 | suction piece 52.1705 Gbz | Ansaugstück 52.1705 Gbz | 923
6013031 | suction piece 53.1490 Gbz | Ansaugstück 53.1490 Gbz | 843
6013032 | suction piece 53.1490 GG | Ansaugstück 53.1490 GG | 525
6013033 | suction piece 52.1489 Gbz | Ansaugstück 52.1489 Gbz | 933
6013034 | suction piece 52.1489 GG | Ansaugstück 52.1489 GG | 697
6013035 | suction piece 53.1488 Gbz | Ansaugstück 53.1488 Gbz | 803
6013036 | suction piece 52.1705 GG | Ansaugstück 52.1705 GG | 705
6013037 | suction piece 53.1703 Gbz | Ansaugstück 53.1703 Gbz | 816
6013038 | suction piece 53.1703 GG | Ansaugstück 53.1703 GG | 574
6013039 | suction piece 52.1491 Gbz | Ansaugstück 52.1491 Gbz | 1088
6013041 | suction piece 52.12635 Gbz | Ansaugstück 52.12635 Gbz | 1782
6013042 | suction piece 51.16488 GG | Ansaugstück 51.16488 GG | 2081
6013043 | suction piece 52.15594 9.0971 | Ansaugstück 52.15594 9.0971 | 298
6013044 | suction piece 51.15525 Gbz | Ansaugstück 51.15525 Gbz | 3688
6013045 | suction piece 51.15525 GG | Ansaugstück 51.15525 GG | 2780
6013046 | suction piece 52.15433 9.0971 | Ansaugstück 52.15433 9.0971 | 387
6013048 | suction piece 51.16537 9.0971 | Ansaugstück 51.16537 9.0971 | 824
6013049 | suction piece 51.16491 Gbz | Ansaugstück 51.16491 Gbz | 3466
6013050 | suction piece 51.16491 GG | Ansaugstück 51.16491 GG | 2334
6013051 | suction piece 51.16488 Gbz | Ansaugstück 51.16488 Gbz | 3596
6013052 | suction piece 52.15420 Gbz A | Ansaugstück 52.15420 Gbz A | 1147
6013053 | suction piece 51.15365/1 Gbz | Ansaugstück 51.15365/1 Gbz | 1874
6013054 | suction piece 51.15365/1 GG | Ansaugstück 51.15365/1 GG | 718
6013055 | suction piece 51.15365 Gbz | Ansaugstück 51.15365 Gbz | 1709
6013056 | suction piece 51.15365 GG | Ansaugstück 51.15365 GG | 985
6013057 | suction piece 53.15355 Gbz | Ansaugstück 53.15355 Gbz | 792
6013058 | suction piece 52.15420 Gbz | Ansaugstück 52.15420 Gbz | 1147
6013059 | suction piece 52.15420 GG | Ansaugstück 52.15420 GG | 2314
6013060 | suction piece 52.15419 Gbz | Ansaugstück 52.15419 Gbz | 872
6013061 | suction piece 52.15419 GGG | Ansaugstück 52.15419 GGG | 735
6013062 | suction piece 52.15419 GG | Ansaugstück 52.15419 GG | 576
6013063 | suction piece 51.16587 GG | Ansaugstück 51.16587 GG | 2334
6013064 | guide casing D.630 50.14735 GG/C0 | Leitgehäuse D.630 50.14735 GG/C0 | 6669
6013065 | guide casing D.630 50.14735 GG | Leitgehäuse D.630 50.14735 Spr.4308 GG | 6261
6013066 | suction piece 51.18559 GG | Ansaugstück 51.18559 GG | 2248
6013067 | suction piece 50.18427 GG | Ansaugstück 50.18427 GG | 3814
6013068 | suction piece 51.18361 GGG | Ansaugstück 51.18361 GGG | 6949
6013069 | strainer 57x273x2 53.17962 1.4301/CO | Saugsieb 57x273x2 53.17962 1.4301/CO | 276
6013070 | strainer 205x730x1 53.6819/1 1.4301 | Saugsieb 205x730x1 53.6819/1 1.4301 | 305
6013072 | guide casing D.775 50.15108 GG/C0 | Leitgehäuse D.775 50.15108 GG/C0 | 9567
6013073 | guide casing D.775 50.15108 GG | Leitgehäuse D.775 50.15108 GG | 10203
6013075 | suction piece 51.17053 GG | Ansaugstück 51.17053 GG | 1441
6013076 | suction piece 51.16854 GG | Ansaugstück 51.16854 GG | 610
6013077 | suction piece 51.16739 GG | Ansaugstück 51.16739 GG | 581
6013078 | suction piece 51.16619 GG | Ansaugstück 51.16619 GG | 2081
6013079 | suction piece 51.16587 Gbz | Ansaugstück 51.16587 Gbz | 3874
6013080 | suction piece 51.17988/1 Gbz E | Ansaugstück 51.17988/1 Gbz E | 5068
6013081 | suction piece 51.17988 Gbz | Ansaugstück 51.17988 Gbz | 3748
6013082 | suction piece 51.17053 GG/C0 C | Ansaugstück 51.17053 GG/C0 C | 2328
6013083 | suction piece 51.17053 Gbz | Ansaugstück 51.17053 Gbz | 4063
6013084 | suction piece 51.17053 GGG | Ansaugstück 51.17053 GGG | 1952
6013085 | suction piece 51.14880 Gbz A | Ansaugstück 51.14880 Gbz A | 3218
6013087 | suction piece 51.14853 Gbz | Ansaugstück 51.14853 Gbz | 3210
6013088 | suction piece 51.14853 GG | Ansaugstück 51.14853 GG | 1375
6013089 | suction piece 51.13851 Gbz | Ansaugstück 51.13851 Gbz | 2154
6013094 | suction piece 51.14880 GG/C0 C | Ansaugstück 51.14880 GG/C0 C | 2091
6013095 | suction piece 51.13851 GG | Ansaugstück 51.13851 GG | 930
6013096 | suction piece 52.13017 GG | Ansaugstück 52.13017 GG | 873
6013097 | suction piece 52.13004 Gbz | Ansaugstück 52.13004 Gbz | 1696
6013099 | suction piece 52.12641 Gbz | Ansaugstück 52.12641 Gbz | 2264
6013101 | suction piece 51.13849 GG | Ansaugstück 51.13849 GG | 997
6013102 | suction piece 52.13652 GG | Ansaugstück 52.13652 GG | 566
6013103 | suction piece 52.13635 Gbz | Ansaugstück 52.13635 Gbz | 1442
6013104 | suction piece 52.13635 GG | Ansaugstück 52.13635 GG | 801
6013105 | suction piece 52.13017 Gbz | Ansaugstück 52.13017 Gbz | 1755
6013106 | suction piece 51.14994 GG | Ansaugstück 51.14994 GG | 515
6013107 | suction piece 52.15352 GG | Ansaugstück 52.15352 GG | 511
6013108 | suction piece 51.15221 Gbz | Ansaugstück 51.15221 Gbz | 3720
6013109 | suction piece 51.15221 GGG | Ansaugstück 51.15221 GGG | 1840
6013110 | suction piece 51.15221 GG | Ansaugstück 51.15221 GG | 1100
6013111 | suction piece 51.15190/2 GG | Ansaugstück 51.15190/2 GG | 775
6013112 | suction piece 53.15355 GG | Ansaugstück 53.15355 GG | 505
6013113 | suction piece 53.15354 Gbz D | Ansaugstück 53.15354 Gbz D | 1052
6013114 | suction piece 53.15354 Gbz | Ansaugstück 53.15354 Gbz | 918
6013115 | suction piece 53.15354 GG | Ansaugstück 53.15354 GG | 505
6013116 | suction piece 52.15352 Gbz | Ansaugstück 52.15352 Gbz | 850
6013117 | suction piece 51.15190/1 Gbz A | Ansaugstück 51.15190/1 Gbz A | 1971
6013120 | suction piece 51.14994/1 Gbz | Ansaugstück 51.14994/1 Gbz | 1480
6013121 | suction piece 51.14994/1 GG | Ansaugstück 51.14994/1 GG | 525
6013122 | suction piece 51.14994 Gbz | Ansaugstück 51.14994 Gbz | 1458
6013123 | suction piece 51.15190/1 Gbz | Ansaugstück 51.15190/1 Gbz | 1919
6013124 | suction piece 51.15190/1 GG | Ansaugstück 51.15190/1 GG | 761
6013125 | suction piece 51.15190 Gbz | Ansaugstück 51.15190 Gbz | 1690
6013126 | suction piece 51.15190 GG | Ansaugstück 51.15190 GG | 592
6013127 | suction piece 51.15069 GG | Ansaugstück 51.15069 GG | 3786
6013129 | coupling flange 52.10589/1 GG | Kupplungsflansch 52.10589/1 GG | 177
6013130 | coupling flange 52.10244/1 GGG/C0 | Kupplungsflansch 52.10244/1 GGG/C0 | 633
6013133 | coupling flange 52.13869/2 GG | Kupplungsflansch 52.13869/2 GG | 169
6013136 | coupling flange 52.13862/2 GG | Kupplungsflansch 52.13862/2 GG | 231
6013139 | accessories DN100/2R SB B059 | Zubehör DN100/2R SB B059 | 100
6013140 | accessories DN80/2R SB B059 | Zubehör DN80/2R SB B059 | 99
6013145 | coupling flange 52.1288/1 GG/C0 | Kupplungsflansch 52.1288/1 GG/C0 | 436
6013153 | coupling flange 52.15130/2 GG | Kupplungsflansch 52.15130/2 GG | 422
6013158 | coupling flange 52.16018/1 GGG/C0 | Kupplungsflansch 52.16018/1 GGG/C0 | 1778
6013159 | coupling flange 52.16018/1 GGG | Kupplungsflansch 52.16018/1 GGG | 1692
6013162 | coupling flange 52.13900/1 GG/C0 | Kupplungsflansch 52.13900/1 GG/C0 | 249
6013165 | coupling flange 52.13869/2 GG/C1C1C0 | Kupplungsflansch 52.13869/2 GG/C0 | 618
6013166 | coupling flange 51.14641/1 GG/C0 | Kupplungsflansch 51.14641/1 GG/C0 | 487
6013169 | coupling flange 52.13903/1 GG/C0 | Kupplungsflansch 52.13903/1 GG/C0 | 346
6013172 | pump foot 52.11207 St F. | Pumpenfuß 52.11207 St F. | 869
6013173 | pump foot 52.10987 St37/C0 F. | Pumpenfuß 52.10987 St37/C0 F. | 1434
6013178 | pump foot 52.14008 St F. | Pumpenfuß 52.14008 St F. | 624
6013179 | pump foot 52.12105 St F. | Pumpenfuß 52.12105 St F. | 1056
6013180 | pump foot 52.11207 St37/C0 F. | Pumpenfuß 52.11207 St37/C0 F. | 1280
6013182 | strainer 26x155x2 54.10534/1 1.4301 C0 | Saugsieb 26x155x2 54.10534/1 1.4301 C0 | 121
6013183 | shaft for mixer head L118 54.18649 St/2x | Welle für Rührkopf L118 54.18649 St/2xC1 | 280
6013184 | shaft for mixer head L150 53.17753 St/2x | Welle für Rührkopf L150 53.17753 St/2xC1 | 358
6013185 | shaft for mixer head L150 53.17753 St/2x | Welle für Rührkopf L150 53.17753 St/2xC1 | 426
6013186 | shaft for mixer head L277 53.17683 St/2x | Welle für Rührkopf L277 53.17683 St/2xC1 | 469
6013189 | pump foot 52.10253 St/C0 F. | Pumpenfuß 52.10253 St/C0 F. | 1619
6013190 | pump foot 52.10253 St F. | Pumpenfuß 52.10253 St F. | 792
6013191 | strainer 26x123,35x2 54.13353 1.4301 | Saugsieb 26x123,35x2 54.13353 1.4301 | 107
6013195 | accessories DN250 SB B042 | Zubehör DN250 SB B042 | 551
6013214 | coupling flange 52.17582 1.4581 | Kupplungsflansch 52.19199 1.4581 | 1234
6013215 | inspection cover 52.11296 GG-15.52 | Putzlochdeckel 52.11296 GG | 117
6013216 | inspection cover 52.11198 GG/C0 | Putzlochdeckel 53.20098 GG/C0 | 123
6013217 | inspection cover 53.20098 GG/C3/C1 | Putzlochdeckel 53.20098 GG/C3/C1 | 273
6013218 | inspection cover 52.11198 1.4517 | Putzlochdeckel 52.11198 1.4517 | 744
6013219 | inspection cover 52.11198 1.4581 | Putzlochdeckel 52.11198 1.4581 | 881
6013220 | inspection cover 52.11296 GG/C0 | Putzlochdeckel 52.11296 GG/C0 | 190
6013221 | inspection cover 52.11296 GG/C3/C1 | Putzlochdeckel 52.11296 GG/C3/C1 | 337
6013223 | inspection cover 52.11296 1.4581 | Putzlochdeckel 52.11296 1.4581 | 803
6013224 | inspection cover 52.11296 GGG | Putzlochdeckel 52.11296 GGG | 469
6013225 | inspection cover 53.20098 GG-10.82 | Putzlochdeckel 53.20098 GG | 75
6013227 | inspection cover 53.20097 GG/C0 | Putzlochdeckel 53.20097 GG/C0 | 117
6013228 | inspection cover 53.10685 1.4581 | Putzlochdeckel 53.10685 1.4581 | 872
6013229 | inspection cover 53.20097 GG-10.51 | Putzlochdeckel 53.20097 GG | 77
6013230 | inspection cover 51.10645 GG/C0 | Putzlochdeckel 51.10645 GG/C0 | 305
6013231 | inspection cover 51.11014 GG/C0 | Putzlochdeckel 51.11014 GG/C0 | 203
6013233 | inspection cover 51.11014 GG- 20.54 | Putzlochdeckel 51.11014 GG | 128
6013234 | inspection cover 51.10983 GG/C0 | Putzlochdeckel 51.10983 GG/C0 | 286
6013235 | inspection cover 51.10983 GG-25.31 | Putzlochdeckel 51.10983 GG | 203
6013236 | inspection cover 51.11451 GG | Putzlochdeckel 51.11451 GG | 789
6013238 | inspection cover 54.14811 GGG | Putzlochdeckel 54.14811 GGG | 412
6013239 | inspection cover 53.20100 GG/C0 | Putzlochdeckel 53.20100 GG/C0 | 189
6013240 | inspection cover 52.14178 1.4581 | Putzlochdeckel 52.14178 1.4581 | 953
6013241 | inspection cover 53.20100 GG | Putzlochdeckel 53.20100 GG | 124
6013244 | inspection cover 52.15634 GGG-10.78 | Putzlochdeckel 52.15634 GGG | 120
6013245 | inspection cover 52.15564 GGG/C1 | Putzlochdeckel 52.15564 GGG/C1 | 287
6013246 | inspection cover 52.15564 GGG | Putzlochdeckel 52.15564 GGG | 253
6013247 | inspection cover 51.13976 GG/C0 | Putzlochdeckel 51.13976 GG/C0 | 633
6013248 | inspection cover 53.20099 GG/C0 | Putzlochdeckel 53.20099 GG/C0 | 144
6013249 | inspection cover 53.20099 GG/C3/C1 | Putzlochdeckel 53.20099 GG/C3/C1 | 232
6013250 | inspection cover 53.12843 1.4581 | Putzlochdeckel 53.12843 1.4581 | 732
6013253 | inspection cover 51.13976 GG/C3/C1 | Putzlochdeckel 51.13976 GG/C3/C1 | 846
6013254 | inspection cover 51.13976 GG | Putzlochdeckel 51.13976 GG | 494
6013255 | inspection cover 51.13761 GG/C0 | Putzlochdeckel 51.13761 GG/C0 | 742
6013256 | inspection cover 51.13761 GG | Putzlochdeckel 51.13761 GG | 602
6013257 | inspection cover 52.13317 GG | Putzlochdeckel 52.13317 GG | 473
6013259 | foot elbow of coupling 51.10243 GG/C0 | Kupplungsfußkrümmer 51.10243 GG/C0 | 1282
6013264 | coupling foot 52.13867/1 GG | Kupplungsfuß 52.13867/1 GG | 429
6013265 | coupling foot 51.13860/1 1.4517 | Kupplungsfuß 51.13860/1 1.4517 | 1972
6013266 | coupling foot 51.13860/1 1.4581 | Kupplungsfuß 51.13860/1 1.4581 | 3233
6013267 | coupling foot 51.13860/1 GG | Kupplungsfuß 51.13860/1 GG | 464
6013269 | coupling flange 52.17963 GG | Kupplungsflansch 52.17963 GG | 388
6013270 | coupling flange 52.17589/1 GG | Kupplungsflansch 52.17589/1 GG | 462
6013271 | coupling flange 52.17587 GG/C0 | Kupplungsflansch 52.17587 GG/C0 | 386
6013273 | coupling flange 52.17582/1 GG/C0 | Kupplungsflansch 52.17582/1 GG/C0 | 333
6013274 | coupling flange 52.18321 GG | Kupplungsflansch 52.18321 GG | 406
6013275 | coupling flange 52.18192 GG | Kupplungsflansch 52.18192 GG | 612
6013276 | coupling flange 52.18092 GGG | Kupplungsflansch 52.18092 GGG | 1516
6013277 | coupling flange 52.17964 GG/C0 | Kupplungsflansch 52.17964 GG/C0 | 781
6013278 | coupling flange 52.17964 GG | Kupplungsflansch 52.17964 GG | 373
6013279 | coupling foot 51.13892/1 GG | Kupplungsfuß 51.13892/1 GG | 162
6013281 | coupling foot 51.17581 GG/C0 | Kupplungsfuß 51.17581 GG/C0 | 438
6013282 | coupling foot 51.17581 1.4581 | Kupplungsfuß 51.19203 1.4581 | 4087
6013283 | coupling foot 51.17581/1 GG | Kupplungsfuß 51.17581/1 GG | 349
6013284 | coupling foot 50.16734/1 GGG | Kupplungsfuß 50.16734/1 GGG | 15693
6013285 | inspection cover 51.10645 GG- 30.93 | Putzlochdeckel 51.10645 GG | 258
6013286 | inspection cover 51.10087 GG/C0 | Putzlochdeckel 51.10087 GG/C0 | 685
6013287 | inspection cover 51.10087 GG | Putzlochdeckel 51.10087 GG | 495
6013288 | inspection cover 52.3183 GG | Putzlochdeckel 52.3183 GG | 284
6013289 | coupling foot 51.17586 GG/C0 | Kupplungsfuß 51.17586 GG/C0 | 652
6013290 | coupling foot 51.16308 GGG | Kupplungsfuß 51.16308 GGG | 9159
6013291 | coupling foot 51.15170/1 GGG | Kupplungsfuß 51.15170/1 GGG | 1922
6013294 | coupling foot 51.13892/1 GG/C0 | Kupplungsfuß 51.13892/1 GG/C0 | 286
6013295 | coupling foot 51.13892/1 1.4581 | Kupplungsfuß 51.13892/1 1.4581 | 1112
6013296 | coupling foot 50.16306/1 GGG | Kupplungsfuß 50.16306/1 GGG | 14382
6013297 | coupling foot 50.16019 GGG/C0 | Kupplungsfuß 50.16019 GGG/C0 | 3448
6013298 | coupling foot 50.16019 GGG | Kupplungsfuß 50.16019 GGG | 2696
6013299 | coupling foot 50.16005 GGG | Kupplungsfuß 50.16005 GGG | 8434
6013300 | coupling foot 50.15173/1 GGG | Kupplungsfuß 50.15173/1 GGG | 2759
6013301 | pump shaft D.55x467 53.16263 1.4122 | Pumpenwelle D.55x467 53.16263 1.4122 | 931
6013305 | impeller FA08.52W/10.22W-170 GG SVA | Laufrad FA08.52W/10.22W-170 GG SVA | 781
6013307 | impeller FA08.52W/10.22W-200 Abrasit SVA | Laufrad FA08.52W/10.22W-200 Abrasit SVA | 2621
6013308 | impeller FA08.52W/10.22W-215 Abrasit SVA | Laufrad FA08.52W/10.22W-215 Abrasit SVA | 2621
6013309 | impeller FA08.52W/10.22W-230 Abrasit SVA | Laufrad FA08.52W/10.22W-230 Abrasit SVA | 2621
6013310 | impeller FA08.52W/10.22W-260 Abrasit SVA | Laufrad FA08.52W/10.22W-260 Abrasit SVA | 2621
6013313 | impeller FA08.52W/10.22W-215 1.4581 SVA | Laufrad FA08.52W/10.22W-215 1.4581 SVA | 2621
6013314 | impeller FA08.52W/10.22W-215 GG SVA | Laufrad FA08.52W/10.22W-215 GG SVA | 781
6013317 | impeller-W D.230 53.17296 GG | Laufrad FA08.52W/10.22W-230 GG SVA | 781
6013318 | impeller FA08.52W/10.22W-185 GG SVA | Laufrad FA08.52W/10.22W-185 GG SVA | 781
6013321 | impeller FA08.52W/10.22W-200 GG SVA | Laufrad FA08.52W/10.22W-200 GG SVA | 781
6013323 | impeller FA08.52W/10.22W-185 Abrasit SVA | Laufrad FA08.52W/10.22W-185 Abrasit SVA | 2621
6013327 | impeller-W D.100 54.17668 Abrasit | Laufrad-W D.100 54.17668 Abrasit | 853
6013328 | impeller-W D.115 54.17668 Abrasit | Laufrad-W D.115 54.17668 Abrasit | 853
6013334 | impeller-W D.128 54.17668 Abrasit | Laufrad-W D.128 54.17668 Abrasit | 853
6013335 | impeller-W D.145 52.17549 GG | Laufrad-W D.145 52.17549 GG | 460
6013336 | impeller-W D.160 52.17549 GG | Laufrad-W D.160 52.17549 GG | 460
6013339 | impeller FA08.52W/10.22W-170 Abrasit SVA | Laufrad FA08.52W/10.22W-170 Abrasit SVA | 2621
6013342 | impeller-W D.115 52.17549 GG | Laufrad-W D.115 52.17549 GG | 460
6013343 | impeller-W D.130 52.17549 GG | Laufrad-W D.130 52.17549 GG | 460
6013350 | impeller-W D.222 52.17111 Abrasit | Laufrad-W D.222 52.17111 Abrasit | 3891
6013356 | impeller-W D.100 52.16715/1 GG | Laufrad-W D.100 52.16715/1 GG | 419
6013358 | impeller-W D.108 52.16715/1 1.4581 | Laufrad-W D.108 52.16715/1 1.4581 | 2403
6013359 | impeller-W D.108 52.16715/1 GG | Laufrad-W D.108 52.16715/1 GG | 419
6013364 | impeller-W D.90 52.16715/1 GG | Laufrad-W D.90 52.16715/1 GG | 419
6013366 | impeller-W D.200 52.17111 Abrasit | Laufrad-W D.200 52.17111 Abrasit | 3891
6013367 | impeller FA10.44W-200 GG SVA | Laufrad FA10.44W-200 GG SVA | 1383
6013369 | impeller-W D.225 52.17283 GG | Laufrad FA10.44W-225 GG SVA | 1383
6013371 | impeller FA10.44W-250 GG SVA | Laufrad FA10.44W-250 GG SVA | 1383
6013374 | impeller FA08.52W/10.22W-260 GG SVA | Laufrad FA08.52W/10.22W-260 GG SVA | 781
6013379 | impeller FA10.44W-310 GG SVA | Laufrad FA10.44W-310 GG SVA | 1383
6013381 | impeller-W D.185 51.17258 GG | Laufrad-W D.185 51.17258 GG | 4190
6013383 | impeller FA10.44W-278 GG SVA | Laufrad FA10.44W-278 GG SVA | 1383
6013386 | impeller FA10.44W-290 GG SVA | Laufrad FA10.44W-290 GG SVA | 1383
6013391 | impeller-D 52.14720 228 GG SVA | Laufrad-D 52.14720 228 GG SVA | 2954
6013392 | impeller-D 52.14720 238 GG SVA | Laufrad-D 52.14720 238 GG SVA | 2954
6013393 | impeller-D 52.14720 248 GG SVA | Laufrad-D 52.14720 248 GG SVA | 2954
6013394 | impeller FA10.84D/15.84D-248 GG SVA | Laufrad FA10.84D/15.84D-248 GG SVA | 2756
6013395 | impeller FA10.84D/15.84D-263 GG SVA | Laufrad FA10.84D/15.84D-263 GG SVA | 2756
6013397 | impeller-D D.278 52.14783 GGG | Laufrad-D D.278 52.14783 GGG | 2355
6013398 | impeller FA10.84D/15.84D-278 GG SVA | Laufrad FA10.84D/15.84D-278 GG SVA | 2756
6013399 | impeller-D 52.14720 258 GG SVA | Laufrad-D 52.14720 258 GG SVA | 2954
6013400 | impeller-W 54.18773 GG | Laufrad-W 54.18773 GG | 484
6013401 | impeller-W D.330 52.18204 GG | Laufrad-W D.330 52.18204 GG | 2853
6013402 | impeller-W D.350 52.18204 GG | Laufrad-W D.350 52.18204 GG | 2853
6013403 | impeller-W D.370 52.18204 GG | Laufrad-W D.370 52.18204 GG | 2853
6013404 | impeller-W D.390 52.18204 GG | Laufrad-W D.390 52.18204 GG | 2853
6013406 | impeller-D 52.14720 268 GG SVA | Laufrad-D 52.14720 268 GG SVA | 2954
6013407 | impeller-W D.180 S.3725 GG | Laufrad-W D.180 S.3725 GG | 1138
6013408 | impeller-W D.150 S.3112 GG | Laufrad-W D.150 S.3112 GG | 681
6013410 | impeller FA10.84D/15.84D-233 GG SVA | Laufrad FA10.84D/15.84D-233 GG SVA | 2756
6013411 | impeller-D D.490 53.15969 GGG | Laufrad-D D.490 53.15969 GGG | 7107
6013413 | impeller FA25.93D/30.93D-336 GGG SVA | Laufrad FA25.93D/30.93D-336 GGG SVA | 6741
6013415 | impeller FA25.93D/30.93D-350 GGG SVA | Laufrad FA25.93D/30.93D-350 GGG SVA | 6741
6013417 | impeller-D D.460 53.15977 GGG | Laufrad-D D.460 53.15977 GGG | 7107
6013419 | impeller-D D.430 53.15969 GGG | Laufrad-D D.430 53.15969 GGG | 7107
6013420 | impeller-D D.460 53.15969 GGG | Laufrad-D D.460 53.15969 GGG | 7107
6013421 | impeller FA25.93D/30.93D-365 GGG SVA | Laufrad FA25.93D/30.93D-365 GGG SVA | 6741
6013424 | impeller FA10.84D/15.84D-203 GG SVA | Laufrad FA10.84D/15.84D-203 GG SVA | 2756
6013426 | impeller FA10.84D/15.84D-218 GG SVA | Laufrad FA10.84D/15.84D-218 GG SVA | 2756
6013428 | impeller FA25.93D30.93D-380 GGG SVA | Laufrad FA25.93D/30.93D-380 GGG SVA | 6741
6013430 | impeller FA25.93D/30.93D-430 GGG SVA | Laufrad FA25.93D/30.93D-430 GGG SVA | 6741
6013431 | impeller FA25.93D/30.93D-451 GGG SVA | Laufrad FA25.93D/30.93D-451 GGG SVA | 6741
6013433 | impeller-W D.345 52.17738 GG | Laufrad-W D.345 52.17738 GG | 1945
6013438 | impeller-W D.135 52.17908/1 GG | Laufrad-W D.135 52.17908/1 GG | 492
6013441 | impeller-W D.330 52.17738 GG | Laufrad-W D.330 52.17738 GG | 1945
6013453 | impeller-W D.345 52.18034 GG | Laufrad-W D.345 52.18034 GG | 1333
6013454 | impeller-W D.116 53.18186 Abrasit | Laufrad-W D.116 53.18186 Abrasit | 1372
6013455 | Impeller-W D.127 53.18186 ABRASIT | Laufrad-W D.127 53.18186 Abrasit | 1333
6013456 | impeller-W D.133 53.18186 Abrasit | Laufrad-W D.133 53.18186 Abrasit | 1333
6013459 | impeller-W D.410 52.18204 GG | Laufrad-W D.410 52.18204 GG | 2853
6013460 | impeller-W D.440 52.18204 GG | Laufrad-W D.440 52.18204 GG | 2853
6013461 | impeller-W D.90 53.18186 Abrasit | Laufrad-W D.90 53.18186 Abrasit | 1372
6013462 | impeller-W D.100 53.18186Abrasit | Laufrad-W D.100 53.18186 Abrasit | 1372
6013463 | impeller-W D.108 53.18186 Abrasit | Laufrad-W D.108 53.18186 Abrasit | 1372
6013465 | impeller-W D.250 52.18162 1.4581 | Laufrad-W D.250 52.18162 1.4581 | 2570
6013466 | impeller-W D.260 52.18162 1.4581 | Laufrad-W D.260 52.18162 1.4581 | 2642
6013468 | impeller-W D.180 54.18145 GG | Laufrad-W D.180 54.18145 GG | 633
6013471 | impeller-W D.150 52.18162 1.4581 | Laufrad-W D.150 52.18162 1.4581 | 2642
6013472 | impeller-W D.170 52.18162 1.4581 | Laufrad-W D.170 52.18162 1.4581 | 2642
6013473 | impeller-W D.180 52.18162 1.4581 | Laufrad-W D.180 52.18162 1.4581 | 2642
6013474 | impeller-W D.200 52.18162 1.4581 | Laufrad-W D.200 52.18162 1.4581 | 2642
6013475 | impeller FA25.31Z 278 GG SVA | Laufrad FA25.31Z 278 GG SVA | 3105
6013476 | impeller-Z D.363 52.17379 GGG | Laufrad-Z D.363 52.17379 GGG | 2188
6013480 | impeller FA25.31Z 245 GG SVA | Laufrad FA25.31Z 245 GG SVA | 3105
6013481 | impeller FA25.31Z 251 GG SVA | Laufrad FA25.31Z 251 GG SVA | 3105
6013483 | impeller FA25.31Z 257 GG SVA | Laufrad FA25.31Z 257 GG SVA | 3105
6013484 | impeller FA25.31Z 263 GG SVA | Laufrad FA25.31Z 263 GG SVA | 3105
6013496 | impeller FA25.31Z 238 GG SVA | Laufrad FA25.31Z 238 GG SVA | 3105
6013497 | impeller-W D.180 6051919 GGG | Laufrad-W D.180 6051919 GGG | 1015
6013498 | impeller-W D.150 6051919 GGG | Laufrad-W D.150 6051919 GGG | 1015
6013499 | impeller-W D.165 52.11809/1 GGG | Laufrad-W D.165 52.11809/1 GGG | 680
6013501 | impeller-W D.200 6051919 GGG | Laufrad-W D.200 6051919 GGG | 1015
6013503 | impeller-W D.160 6051918 GGG | Laufrad-W D.160 6051918 GGG | 1015
6013504 | impeller-W D.180 6051918 GGG | Laufrad-W D.180 6051918 GGG | 1015
6013510 | impeller FA15.77Z-350 GGG SVA | Laufrad FA15.77Z-350 GGG SVA | 4402
6013511 | impeller FA15.77Z-390 GGG SVA | Laufrad FA15.77Z-390 GGG SVA | 4402
6013513 | impeller-W D.222 6051919 1.4581 | Laufrad-W D.222 6051919 1.4581 | 3121
6013514 | impeller-W D.222 6051919 GGG | Laufrad-W D.222 6051919 GGG | 1015
6013516 | impeller-W D.242 6051919 1.4581 | Laufrad-W D.242 6051919 1.4581 | 3121
6013517 | impeller-W D.242 6051919 GGG | Laufrad-W D.242 6051919 GGG | 1015
6013523 | impeller-Z D.300 52.15642 GGG | Laufrad-Z D.300 52.15642 GGG | 3066
6013525 | impeller-Z D.320 52.15642 GGG | Laufrad-Z D.320 52.15642 GGG | 3066
6013526 | impeller-Z D.363 52.15642 GGG | Laufrad-Z D.363 52.15642 GGG | 3066
6013529 | impeller FA25.82Z/30.82Z-440 GGG SVA | Laufrad FA25.82Z/30.82Z-440 GGG SVA | 5471
6013530 | impeller FA25.82Z/30.82Z-405 GGG SVA | Laufrad FA25.82Z/30.82Z-405 GGG SVA | 5471
6013531 | impeller-Z D.182 52.11971/1 GG | Laufrad-Z D.182 52.11971/1 GG | 2621
6013532 | Impeller-Z D.197 52.11970/1 GG | Laufrad-Z D.197 52.11970/1 GG | 2621
6013533 | impeller-Z D.211 52.11969/1 GG | Laufrad-Z D.211 52.11969/1 GG | 2621
6013534 | impeller FA25.82Z/30.82Z-405 GGG SVA | Laufrad FA25.82Z/30.82Z-405 GGG SVA | 5471
6013535 | impeller FA25.82Z/30.82Z-417 GGG SVA | Laufrad FA25.82Z/30.82Z-417 GGG SVA | 5471
6013536 | impeller-Z D.368 52.12778 GG | Laufrad-Z D.368 52.12778 GG | 4552
6013537 | impeller-Z D.353 52.12777 GG | Laufrad-Z D.353 52.12777 GG | 3708
6013539 | impeller-Z D.280 52.15642 GGG | Laufrad-Z D.280 52.15642 GGG | 3066
6013553 | impeller-Z D.440 52.15678 GGG | Laufrad-Z D.440 52.15678 GGG | 4503
6013554 | impeller-Z D.410 52.15678 GGG | Laufrad-Z D.410 52.15678 GGG | 4503
6013560 | impeller-Z D.320 52.15698 GGG | Laufrad-Z D.320 52.15698 GGG | 3066
6013561 | impeller-W D.185 52.12561 1.4581 | Laufrad-W D.185 52.12561 1.4581 | 3081
6013566 | impeller-W D.110 53.16495 GG | Laufrad-W D.110 53.16495 GG | 598
6013572 | impeller-W D.106 53.16495 GG | Laufrad-W D.106 53.16495 GG | 610
6013574 | impeller-W D.170 6051919 GGG | Laufrad-W D.170 6051919 GGG | 1015
6013579 | impeller-W D.420 51.16124 GG | Laufrad-W D.420 51.16124 GG | 2410
6013582 | impeller-W D.190 6051919 GGG | Laufrad-W D.190 6051919 GGG | 1015
6013584 | impeller-W D.133 52.16715/1 GG | Laufrad-W D.133 52.16715/1 GG | 419
6013585 | impeller-W D.90 52.16715 GG | Laufrad-W D.90 52.16715 GG | 616
6013586 | impeller-W D.100 52.16715 GG | Laufrad-W D.100 52.16715 GG | 450
6013587 | impeller-W D.108 52.16715 GG | Laufrad-W D.108 52.16715 GG | 450
6013588 | impeller-W D.116 52.16715 GG | Laufrad-W D.116 52.16715 GG | 450
6013589 | impeller-W D.116 52.16715/1 GG | Laufrad-W D.116 52.16715/1 GG | 419
6013590 | impeller-W D.127 52.16715/1 GG/C0 | Laufrad-W D.127 52.16715/1 GG/C0 | 634
6013591 | impeller-W D.127 52.16715/1 GG | Laufrad-W D.127 52.16715/1 GG | 419
6013600 | impeller-W D.133 52.16715 GG | Laufrad-W D.133 52.16715 GG | 361
6013610 | impeller-W D.258 52.14538 GG | Laufrad-W D.258 52.14538 GG | 1275
6013614 | impeller-W D.104 53.14434 GG | Laufrad-W D.104 53.14434 GG | 614
6013615 | impeller-W D.222 6051918 GGG | Laufrad-W D.222 6051918 GGG | 1015
6013617 | impeller-W D.115 54.13667/1 GG | Laufrad-W D.115 54.13667/1 GG | 297
6013618 | impeller-W D.128 54.13602/2 GG/C0 | Laufrad-W D.128 54.13602/2 GG/C0 | 331
6013619 | impeller-W D.128 54.13602/2 GG | Laufrad-W D.128 54.13602/2 GG | 198
6013620 | impeller-W D.170 52.12561 GG | Laufrad-W D.170 52.12561 GG | 530
6013621 | impeller-W D.200 6051918 1.4581 | Laufrad-W D.200 6051918 1.4581 | 3121
6013622 | impeller-W D.200 6051918 GGG | Laufrad-W D.200 6051918 GGG | 1015
6013624 | impeller-W D.100 54.13668/1 GG | Laufrad-W D.100 54.13668/1 GG | 333
6013639 | impeller-W D.318 52.14538 GG | Laufrad-W D.318 52.14538 GG | 1275
6013640 | impeller-W D.306 52.14538 GG | Laufrad-W D.306 52.14538 GG | 1275
6013641 | impeller-W D.294 52.14538 GG | Laufrad-W D.294 52.14538 GG | 1275
6013642 | impeller-W D.282 52.14538 GG | Laufrad-W D.282 52.14538 GG | 1275
6013648 | impeller FA25.93D/30.93D-350 GGG SVA | Laufrad FA25.93D/30.93D-350 GGG SVA | 6741
6013649 | sealing casing D.485,1H7 50.15537/1 GG | Dichtungsgehäuse D.485,1H7 50.15537/1 GG | 2834
6013652 | sealing casing D.205H7 51.14751 GG | Dichtungsgehäuse D.205H7 51.14751 GG | 429
6013653 | sealing casing D.280g6 50.14570 GG/C0 | Dichtungsgehäuse D.280g6 50.14570 GG/C0 | 641
6013654 | sealing casing D.485H7 50.15576/1 GG | Dichtungsgehäuse D.485H7 50.15576/1 GG | 2775
6013655 | sealing casing D.485H7 50.15576/1 GG | Dichtungsgehäuse D.485H7 50.15576/1 GG | 2928
6013656 | sealing casing D.485H7 50.15576/1 GG | Dichtungsgehäuse D.485H7 50.15576/1 GG | 2695
6013657 | sealing casing D.485,1H7 50.15537/1 GG | Dichtungsgehäuse D.485,1H7 50.15537/1 GG | 2834
6013658 | sealing casing D.485,1H7 50.15537/1 GG | Dichtungsgehäuse D.485,1H7 50.15537/1 GG | 2834
6013659 | sealing casing D.280g6 50.14570 GG/C1 | Dichtungsgehäuse D.280g6 50.14570 GG/C1 | 688
6013660 | sealing casing D.280g6 50.13445 GG/C1 | Dichtungsgehäuse D.280g6 50.13445 GG/C1 | 688
6013662 | sealing casing D.280g6 50.13445 GG | Dichtungsgehäuse D.280g6 50.13445 GG | 602
6013663 | sealing casing D.205g6 51.13444 GG/C0 | Dichtungsgehäuse D.205g6 51.13444 GG/C0 | 473
6013665 | sealing casing D.280g6 50.14570 GG | Dichtungsgehäuse D.280g6 50.14570 GG | 561
6013666 | sealing casing D.280g6 50.14561 GG/C0 | Dichtungsgehäuse D.280g6 50.14561 GG/C0 | 685
6013669 | sealing casing D.280g6 50.13445 GG/C0 | Dichtungsgehäuse D.280g6 50.13445 GG/C0 | 681
6013670 | seal ring casing D.240g6 53.16503 GG | Dichtringgehäuse D.240g6 53.16503 GG | 773
6013671 | sealing flange D.205g6 52.11690 1.4581 | Dichtungsflansch D.205g6 52.11690 1.4581 | 3113
6013672 | sealing flange D.205g6 52.11690 GG | Dichtungsflansch D.205g6 52.11690 GG | 542
6013673 | sealing flange D.205g6 52.11600 GG | Dichtungsflansch D.205g6 52.11600 GG | 885
6013674 | sealing flange D.195H7 51.2842 Al | Dichtungsflansch D.195H7 51.2842 Al | 269
6013675 | sealing casing D.225g6 52.18061 GG | Dichtungsgehäuse D.225g6 52.18061 GG | 370
6013677 | sealing flange D.205g6 52.11690 GG | Dichtungsflansch D.205g6 52.11690 GG | 593
6013678 | sealing flange D.205g6 52.11690 GG/C0 | Dichtungsflansch D.205g6 52.11690 GG/C0 | 649
6013680 | sealing flange D.205g6 52.11690 1.4517 | Dichtungsflansch D.205g6 52.11690 1.4517 | 1625
6013681 | sealing casing D.160g6 52.17563 GG/C0 | Dichtungsgehäuse D.160g6 52.17563 GG/C0 | 274
6013682 | sealing casing D.152g6 52.17398 GG/C3/C1 | Dichtungsgehäuse D.152g6 52.17398 GG/C3/ | 409
6013683 | sealing casing D.152g6 52.17398 GG | Dichtungsgehäuse D.152g6 52.17398 GG | 268
6013684 | sealing casing D.135g6 52.17240 GG/C0 | Dichtungsgehäuse D.135g6 52.17240 GG/C0 | 271
6013685 | sealing casing D.135g6 52.17240 GG/C1 | Dichtungsgehäuse D.135g6 52.17240 GG/C1 | 287
6013686 | sealing casing D.135g6 52.17240 GG | Dichtungsgehäuse D.135g6 52.17240 GG | 212
6013687 | sealing casing D.160g6 52.17563 GG/C1 | Dichtungsgehäuse D.160g6 52.17563 GG/C1 | 273
6013688 | sealing casing D.160g6 52.17563 GG | Dichtungsgehäuse D.160g6 52.17563 GG | 214
6013689 | sealing casing D.180g6 52.17399 GG | Dichtungsgehäuse D.180g6 52.17399 GG | 369
6013690 | sealing casing D.152g6 52.17398 GG/C0 | Dichtungsgehäuse D.152g6 52.17398 GG/C0 | 335
6013691 | sealing casing D.152g6 52.17398 GG/C1 | Dichtungsgehäuse D.152g6 52.17398 GG/C1 | 335
6013692 | bearing housing 52.17393 GG | Lagergehäuse 52.17393 GG | 194
6013695 | lower bearing D.4x58 52.17069 GG | Unteres Lager D.4x58 52.17069 GG | 685
6013696 | bearing housing U 50.16598 GG | Lagergehäuse U 50.16598 GG | 4573
6013697 | sealing casing D.150H7 52.1298 GG | Dichtungsgehäuse D.150H7 52.1298 GG | 545
6013700 | lower bearing D.215J6 51.17428 GG | Unteres Lager D.215J6 51.17428 GG | 2800
6013701 | bearing housing 52.17396 GG | Lagergehäuse 52.17396 GG | 419
6013702 | bearing housing U 50.16500 GG | Lagergehäuse U 50.16500 GG | 5717
6013704 | bearing housing U 52.11839 GG | Lagergehäuse U 52.11839 GG | 239
6013706 | lower bearing D.42H7 6050660 GG | Unteres Lager D.42H7 6050660 GG | 186
6013708 | bearing housing U 50.16500 GG | Lagergehäuse U 50.16500 GG | 6385
6013709 | bearing housing U 50.16208/1 GG | Lagergehäuse U 50.16208/1 GG | 4757
6013710 | bearing housing 53.13838 1.4581 | Lagergehäuse 53.13838 1.4581 | 1635
6013712 | bearing housing 52.12660 GG | Lagergehäuse 52.12660 GG | 1988
6013713 | sealing casing D.125g6 52.1299 GG | Dichtungsgehäuse D.125g6 52.1299 GG | 761
6013715 | sealing casing D.205g6 51.13399 GG/C0 | Dichtungsgehäuse D.205g6 51.13399 GG/C0 | 458
6013716 | sealing casing D.205g6 51.13399 GG | Dichtungsgehäuse D.205g6 51.13399 GG | 381
6013718 | sealing casing D.582 51.10278 GG | Dichtungsgehäuse D.582 51.10278 GG | 4602
6013719 | sealing casing D.205g6 51.13444 GG | Dichtungsgehäuse D.205g6 51.13444 GG | 400
6013721 | sealing casing D.280g6 50.13400 GG/C0 | Dichtungsgehäuse D.280g6 50.13400 GG/C0 | 717
6013722 | sealing casing D.280g6 50.13400 GG/C1 | Dichtungsgehäuse D.280g6 50.13400 GG/C1 | 717
6013723 | sealing casing D.280 50.13400 GG/2xC1 | Dichtungsgehäuse D.280 50.13400 GG/2xC1 | 799
6013724 | sealing casing D.125f6 53.3452 GG/C0 | Dichtungsgehäuse D.125f6 53.3452 GG/C0 | 186
6013725 | sealing casing D.365g6 51.2836/1 GG | Dichtungsgehäuse D.365g6 51.2836/1 GG | 1190
6013726 | sealing casing D.485H7 51.2262/1 GG | Dichtungsgehäuse D.485H7 51.2262/1 GG | 2971
6013727 | sealing casing D.205 52.1698/1 Al/C0 | Dichtungsgehäuse D.205 52.1698/1 Al/C0 | 324
6013728 | sealing casing D.205g6 52.1698/1 Al | Dichtungsgehäuse D.205g6 52.1698/1 Al | 263
6013729 | sealing casing D.205g6 52.1698 Al | Dichtungsgehäuse D.205g6 52.1698 Al | 669
6013730 | sealing casing D.125f6 53.3452 GG/C1 | Dichtungsgehäuse D.125f6 53.3452 GG/C1 | 187
6013732 | sealing casing D.125f6 53.3452 GG | Dichtungsgehäuse D.125f6 53.3452 GG | 125
6013733 | sealing casing D.270g6 51.2999/3 GG | Dichtungsgehäuse D.270g6 51.2999/3 GG | 791
6013734 | sealing casing D.270g6 51.2999/2 GG | Dichtungsgehäuse D.270g6 51.2999/2 GG | 716
6013737 | motor casing 50.16418/1 GG | Motorgehäuse 50.16418/1 GG | 799
6013739 | casing R1 1/4 50.14377/1 GG/C0 | Gehäuse R1 1/4 50.14377/1 GG/C0 | 857
6013740 | casing R1 1/4 50.14377/1 GG | Gehäuse R1 1/4 50.14377/1 GG | 688
6013741 | cooling flange D.280g6 52.20357 Abrasit | Kühlflansch D.280g6 52.20357 Abrasit | 6465
6013742 | cooling flange D.280g6 52.11838 1.4517 | Kühlflansch D.280g6 52.11838 1.4517 | 6199
6013743 | cooling flange D.280g6 52.11838 1.4581 | Kühlflansch D.280g6 52.11838 1.4581 | 6073
6013745 | cooling flange D.365g6 51.2699/2 GG/C0 | Kühlflansch D.365g6 51.2699/2 GG/C0 | 1414
6013746 | casing R2 50.14297/1 GG/C0 | Gehäuse R2 50.14297/1 GG/C0 | 1056
6013748 | casing DN50 50.13921/1 GG | Gehäuse DN50 50.13921/1 GG | 822
6013749 | casing DN50 50.13835/1 1.4581 | Gehäuse DN50 50.13835/1 1.4581 | 3670
6013751 | casing DN100 50.13711/1 GG | Gehäuse DN100 50.13711/1 GG | 1133
6013752 | casing R2 50.14297/1 GG | Gehäuse R2 50.14297/1 GG | 1530
6013753 | casing R2 50.14252 GG | Gehäuse R2 50.14252 GG | 929
6013757 | cooling flange D.280g6 52.11838 GG/C1 | Kühlflansch D.280g6 52.11838 GG/C1 | 681
6013758 | cooling flange D.280g6 51.17718 GG | Kühlflansch D.280g6 51.17718 GG | 662
6013759 | cooling flange D.280 50.16936 GG | Kühlflansch D.280 50.16936 GG | 776
6013760 | cooling flange D.680 50.16871 GG | Kühlflansch D.680 50.16871 GG | 4723
6013761 | cooling flange D.820 50.16510 GG/C0 | Kühlflansch D.820 50.16510 GG/C0 | 6271
6013762 | cooling flange D.582 51.14175/1 GG/C0 | Kühlflansch D.582 51.14175/1 GG/C0 | 4839
6013763 | bearing cover D.100g6 53.2993/1 GG | Lagerdeckel D.100g6 53.2993/1 GG | 401
6013764 | bearing cover D.150H7 53.2856 GG | Lagerdeckel D.150H7 53.2856 GG | 300
6013765 | bearing cover D.215H7 52.2348 St | Lagerdeckel D.215H7 52.2348 St | 929
6013766 | bearing cover D.170H7 53.2249 GG | Lagerdeckel D.170H7 53.2249 GG | 274
6013768 | cooling flange D.582 51.14175/1 GG | Kühlflansch D.582 51.14175/1 GG | 5181
6013772 | cooling flange D.485g6 52.13186 GG | Kühlflansch D.485g6 52.13186 GG | 2834
6013773 | cooling flange D.280g6 52.11838 GG/C0 | Kühlflansch D.280g6 52.11838 GG/C0 | 656
6013774 | cooling flange D.582 51.14115/1 GG | Kühlflansch D.582 51.14115/1 GG | 4546
6013782 | sealing flange D.280g6 52.13555 GG/C0 | Dichtungsflansch D.280g6 52.13555 GG/C0 | 606
6013783 | sealing flange D.280g6 52.13555 GG | Dichtungsflansch D.280g6 52.13555 GG | 463
6013785 | sealing flange D.365 51.14762/1 GG/C0 | Dichtungsflansch D.365 51.14762/1 GG/C0 | 755
6013786 | sealing flange D.365g6 51.14762/1 1.4517 | Dichtungsflansch D.365g6 51.14762/1 4517 | 4180
6013796 | sealing flange D.280g6 52.12941 GG | Dichtungsflansch D.280g6 52.12941 GG | 424
6013797 | sealing flange D.152 53.12765/1 GG/C0 | Dichtungsflansch D.152g6 53.12765/1 GG/C | 842
6013798 | sealing flange D.152g6 53.12765/1 1.4581 | Dichtungsflansch D.152g6 53.12765/1 4581 | 874
6013799 | sealing flange D.152g6 53.12765/1 GG | Dichtungsflansch D.152g6 53.12765/1 GG | 769
6013800 | sealing flange D.485g6 52.15538/1 GG | Dichtungsflansch D.485g6 52.15538/1 GG | 899
6013803 | sealing casing D.820g6 51.17084 GG | Dichtungsgehäuse D.820g6 51.17084 GG | 5615
6013804 | sealing flange D.152g6 53.16773 GG | Dichtungsflansch D.152g6 53.16773 GG | 816
6013805 | sealing flange D.220g6 52.16759 GG | Dichtungsflansch D.220g6 52.16759 GG | 1327
6013806 | casing 50.13711 GG | Gehäuse 50.13711 GG | 1179
6013811 | sealing flange D.152g6 53.16416 1.4581 | Dichtungsflansch D.152g6 53.16416 1.4581 | 955
6013812 | sealing flange D.485g6 52.15590/1 GG | Dichtungsflansch D.485g6 52.15590/1 GG | 1155
6013813 | sealing flange D.485 52.15577/1 GG/C0 | Dichtungsflansch D.485 52.15577/1 GG/C0 | 1728
6013814 | sealing flange D.485g6 52.15577/1 GG | Dichtungsflansch D.485g6 52.15577/1 GG | 1022
6013815 | sealing flange D.485 52.15538/1 GG/C0 | Dichtungsflansch D.485 52.15538/1 GG/C0 | 1146
6013816 | sealing flange D.485 52.15538/1 GG/C1 | Dichtungsflansch D.485 52.15538/1 GG/C1 | 1133
6013817 | sealing flange D.582 51.16207 GG | Dichtungsflansch D.582 51.16207 GG | 4792
6013818 | sealing flange D.582 51.16207 GG/C0 | Dichtungsflansch D.582 51.16207 GG/C0 | 5356
6013819 | sealing flange D.582 51.16207 GG | Dichtungsflansch D.582 51.16207 GG | 4838
6013820 | sealing flange D.582 51.15609/1 GG | Dichtungsflansch D.582 51.15609/1 GG | 4744
6013821 | sealing flange D.485 52.15590/1 GG/C0 | Dichtungsflansch D.485 52.15590/1 GG/C0 | 1396
6013826 | motor casing 52.12657 GG | Motorgehäuse 52.12657 GG | 390
6013830 | motor casing 50.13392 1.4581 | Motorgehäuse 50.13392 1.4581 | 3977
6013832 | motor casing 50.10712/2 GG | Motorgehäuse 50.10712/2 GG | 881
6013833 | motor casing 50.3001/3 GG | Motorgehäuse 50.3001/3 GG | 816
6013834 | motor casing 51.2971/2 GG | Motorgehäuse 51.2971/2 GG | 1914
6013835 | motor casing 52.2924/1 GG | Motorgehäuse 52.2924/1 GG | 288
6013836 | motor casing 50.2890/3 GG | Motorgehäuse 50.2890/3 GG | 885
6013837 | motor casing 52.2889 Al | Motorgehäuse 52.2889 Al | 383
6013840 | motor casing 51.10031/2 GG | Motorgehäuse 51.10031/2 GG | 1914
6013841 | motor casing 52.3441 Al | Motorgehäuse 52.3441 Al | 342
6013842 | motor casing 50.3002/3 GG | Motorgehäuse 50.3002/3 GG | 862
6013847 | motor casing 52.15462 GG | Motorgehäuse 52.15462 GG | 367
6013851 | motor casing 50.16333 St | Motorgehäuse 50.16333 St | 44694
6013853 | motor casing 50.16230 GG | Motorgehäuse 50.16230 GG | 1041
6013855 | motor casing 51.15074/1 GG | Motorgehäuse 51.15074/1 GG | 3618
6013856 | motor casing 51.15074/1 GG | Motorgehäuse 51.15074/1 GG | 3756
6013860 | motor casing 51.15081/1 GG | Motorgehäuse 51.15081/1 GG | 5120
6013861 | motor casing 51.15081/1 GG | Motorgehäuse 51.15081/1 GG | 3409
6013862 | motor casing 51.15081/1 GG | Motorgehäuse 51.15081/1 GG | 3188
6013863 | motor casing 51.15081/1 GG | Motorgehäuse 51.15081/1 GG | 2901
6013864 | motor casing 51.15074/1 GG | Motorgehäuse 51.15074/1 GG | 3593
6013866 | impeller-D D.675 52.17150 GGG Lr.4308 | Laufrad-D D.675 52.17150 GGG Lr.4308 | 14535
6013873 | impeller-D D.400 53.17205 GGG | Laufrad-D D.400 53.17205 GGG | 5426
6013874 | impeller-D D.615 52.17150 1.4581 Lr.4308 | Laufrad-D D.615 52.17150 1.4581 Lr.4308 | 28453
6013876 | impeller FA25.93D/30.93D-350 GGG SVA | Laufrad FA25.93D/30.93D-350 GGG SVA | 6741
6013877 | impeller FA25.93D/30.93D-380 GGG SVA | Laufrad FA25.93D/30.93D-380 GGG SVA | 6741
6013878 | impeller FA25.93D/30.93D-400 GGG SVA | Laufrad FA25.93D/30.93D-400 GGG SVA | 6741
6013880 | impeller FA25.93D/30.93D-400 GGG SVA | Laufrad FA25.93D/30.93D-400 GGG SVA | 6741
6013882 | impeller-D 52.16720 248 GG SVA | Laufrad-D 52.16720 248 GG SVA | 2954
6013883 | impeller-D 52.16720 268 GG SVA | Laufrad-D 52.16720 268 GG SVA | 2954
6013885 | impeller-D D.575 52.16446 GGG | Laufrad-D D.575 52.16446 GGG | 16656
6013887 | motor casing 51.1696 Al | Motorgehäuse 51.1696 Al | 916
6013888 | motor casing 51.1300 GG | Motorgehäuse 51.1300 GG | 1030
6013890 | motor casing 51.15000 GG | Motorgehäuse 51.15000 GG | 7329
6013891 | motor casing 51.14999 GG | Motorgehäuse 51.14999 GG | 7976
6013892 | motor casing 51.2844/2 Al | Motorgehäuse 51.2844/2 Al | 567
6013893 | motor casing 51.2641/1 GG | Motorgehäuse 51.2641/1 GG | 400
6013894 | motor casing 50.1704 Al/C0 | Motorgehäuse 50.1704 Al/C0 | 1025
6013895 | motor casing 50.1704 Al | Motorgehäuse 50.1704 Al | 881
6013896 | motor casing 51.1696 Al/C0 | Motorgehäuse 51.1696 Al/C0 | 1074
6013897 | motor casing 51.14998 GG | Motorgehäuse 51.14998 GG | 6875
6013898 | impeller-D D.390 52.18316 GGG | Laufrad-D D.390 52.18316 GGG | 5121
6013899 | impeller-D D.405 52.18316 GGG | Laufrad-D D.405 52.18316 GGG | 5121
6013900 | impeller-D D.420 52.18316 GGG | Laufrad-D D.420 52.18316 GGG | 5121
6013901 | impeller-D D.435 52.18316 GGG | Laufrad-D D.435 52.18316 GGG | 5121
6013902 | impeller-D D.450 52.18316 GGG | Laufrad-D D.450 52.18316 GGG | 5121
6013903 | motor casing 51.14997 GG | Motorgehäuse 51.14997 GG | 6347
6013904 | impeller-D D.233 S.3289 GG | Laufrad-D D.233 S.3289 GG | 1972
6013905 | impeller-D D.278 S.3161 GG | Laufrad-D D.278 S.3161 GG | 3631
6013907 | impeller-D D.375 52.18316 GGG | Laufrad-D D.375 52.18316 GGG | 5121
6013911 | bearing housing 52.13397 GG | Lagergehäuse 52.13397 GG | 175
6013914 | bearing housing 51.14712 GG | Lagergehäuse 51.14712 GG | 1541
6013915 | bearing housing 51.14712 GG | Lagergehäuse 51.14712 GG | 1522
6013917 | bearing housing 52.14546 GG | Lagergehäuse 52.14546 GG | 286
6013918 | bearing housing 52.14546 GG | Lagergehäuse 52.14546 GG | 255
6013919 | bearing housing 50.12945 GG | Lagergehäuse 50.12945 GG | 593
6013920 | bearing housing 52.2111VN00 GG | Lagergehäuse 52.2111 GG | 276
6013921 | bearing housing 53.1302 GG | Lagergehäuse 53.1302 GG | 811
6013924 | motor cover D.95,8 52.17219 GG/C0 | Motordeckel D.95,8 52.17219 GG/C0 | 180
6013925 | bearing housing 51.12887 GG | Lagergehäuse 51.12887 GG | 1351
6013927 | bearing housing 52.11749/1 GG | Lagergehäuse 52.11749/1 GG | 1095
6013929 | bearing housing 52.2834 Al | Lagergehäuse 52.2834 Al | 212
6013930 | bearing housing 51.15077 GG | Lagergehäuse 51.15077 GG | 1482
6013931 | bearing housing U 51.1699 Al | Lagergehäuse U 51.1699 Al | 464
6013932 | bearing housing 53.1303 GG | Lagergehäuse U 53.1303 GG | 847
6013933 | upper bearing D.85J6 52.2997 GG | Oberes Lager D.85J6 52.2997 GG | 1327
6013934 | upper bearing D.160H7 50.2395 GG | Oberes Lager D.160H7 50.2395 GG | 2521
6013935 | upper bearing D.130H7 51.2265/1 GG | Oberes Lager D.130H7 51.2265/1 GG | 1503
6013936 | bearing housing U 52.2860/1 GG | Lagergehäuse U 52.2860/1 GG | 658
6013937 | lower bearing D.215J6 51.2343 GG | Unteres Lager D.215J6 51.2343 GG | 2342
6013938 | lower bearing D.170J6 52.2271/1 GG | Unteres Lager D.170J6 52.2271/1 GG | 629
6013939 | lower bearing D.170J6 52.2271 GG | Unteres Lager D.170J6 52.2271 GG | 723
6013940 | bearing housing U 51.1699 Al/C0 | Lagergehäuse U 51.1699 Al/C0 | 666
6013941 | upper bearing D.130H7 51.2265/1 GG | Oberes Lager D.130H7 51.2265/1 GG | 1574
6013942 | bearing housing 52.16595 GG | Lagergehäuse 52.16595 GG | 276
6013943 | bearing housing 52.15463 GG | Lagergehäuse 52.15463 GG | 206
6013944 | bearing housing 51.15079 GG | Lagergehäuse 51.15079 GG | 2201
6013945 | bearing housing 51.15079 GG | Lagergehäuse 51.15079 GG | 2088
6013946 | bearing housing 51.15077 GG | Lagergehäuse 51.15077 GG | 1570
6013947 | bearing housing 51.17361 GG | Lagergehäuse 51.17361 GG | 1240
6013949 | bearing housing 50.16937 GG | Lagergehäuse 50.16937 GG | 1284
6013950 | bearing housing 52.16838 GG | Lagergehäuse 52.16838 GG | 449
6013954 | motor casing 50.17446 GG | Motorgehäuse 50.17446 GG | 7500
6013955 | motor casing 50.17446 GG | Motorgehäuse 50.17446 GG | 6882
6013961 | motor casing 50.17547 1.4581 | Motorgehäuse 50.17547 1.4581 | 3837
6013964 | motor casing 52.16837 GG | Motorgehäuse 52.16837 GG | 474
6013968 | motor casing 52.17391 GG | Motorgehäuse 52.17391 GG | 555
6013969 | motor casing 50.17362 GG | Motorgehäuse 50.17362 GG | 1684
6013972 | motor casing 50.17232 GG | Motorgehäuse 50.17232 GG | 473
6013974 | motor cover D.95g6 52.2831 Al | Motordeckel D.95g6 52.2831 Al | 236
6013975 | motor cover D.95g6 52.2831 GG | Motordeckel D.95g6 52.2831 GG | 216
6013977 | motor cover D.270g6 53.2281 GG | Motordeckel D.270g6 53.2281 GG | 293
6013978 | motor cover D.126g6 52.1695 GG/C0 | Motordeckel D.126g6 52.1695 GG/C0 | 309
6013979 | motor cover D.95,8 51.17219 GG | Motordeckel D.95,8 51.17219 GG | 112
6013981 | motor cover D.125f7 52.10001/1 Al | Motordeckel D.125f7 52.10001/1 Al | 124
6013982 | motor cover D.135g6 52.5695 GGG | Motordeckel D.135g6 52.5695 GGG | 273
6013983 | motor cover D.165g6 52.2869 GGG | Motordeckel D.165g6 52.2869 GGG | 529
6013984 | motor cover D.126g6 52.1695 GG | Motordeckel D.126g6 52.1695 GG | 253
6013985 | motor casing 50.17700 Al | Motorgehäuse 50.17700 Al | 1153
6013986 | motor casing 50.17700 Al | Motorgehäuse 50.17700 Al | 1480
6013987 | motor casing 50.17700 Al | Motorgehäuse 50.17700 Al | 1482
6013988 | motor casing 50.17700 Al | Motorgehäuse 50.17700 Al | 602
6013993 | motor casing 50.18026/1 GG | Motorgehäuse 50.18026/1 GG | 373
6013994 | motor casing 52.18000 GG | Motorgehäuse 52.18000 GG | 614
6013995 | impeller -M D.132 53.2858 GGG/C2/C1 | Laufrad-M D.132 53.2858 GGG/C2/C1 | 469
6013996 | impeller -M D.132 53.2858 1.4581 | Laufrad-M D.132 53.2858 1.4581 | 760
6013997 | impeller -M D.132 53.2858 GGG | Laufrad-M D.132 53.2858 GGG | 255
6013998 | impeller-M D.124 53.2838 GGG | Laufrad-M D.124 53.2838 GGG | 542
6013999 | impeller-W D.148 54.2546/1 GG | Laufrad-W D.148 54.2546/1 GG | 221
6014001 | impeller-W D.90 54.3014/1 Al | Laufrad-W D.90 54.3014/1 Al | 799
6014003 | impeller-M D.112 54.3013/1 AL | Laufrad-M D.112 54.3013/1 AL | 315
6014004 | impeller-M D.112 54.3013/1 GG | Laufrad-M D.112 54.3013/1 GG | 231
6014005 | impeller-W D.114 54.2392/1 GG/C0 | Laufrad-W D.114 54.2392/1 GG/C0 | 421
6014006 | impeller-K D.185 53.2245 GG | Laufrad-K D.185 53.2245 GG | 411
6014007 | impeller-K D.250 53.2245 GG | Laufrad-K D.250 53.2245 GG | 411
6014009 | impeller-W D.97 54.2114/1 GG | Laufrad-W D.97 54.2114/1 GG | 307
6014011 | impeller-W D.114 54.2392/1 1.4581 | Laufrad-W D.114 54.2392/1 1.4581 | 735
6014013 | impeller-W D.114 54.2392/1 GG | Laufrad-W D.114 54.2392/1 GG | 139
6014014 | impeller-W D.280 52.2338 GG | Laufrad-W D.280 52.2338 GG | 1129
6014015 | impeller-K D.238 53.2245 GG | Laufrad-K D.238 53.2245 GG | 411
6014017 | impeller-R D.80 55.7444 GG | Laufrad-R D.80 55.7444 GG | 295
6014019 | impeller-R D.140 54.5659/1 Gbz | Laufrad-R D.140 54.5659/1 Gbz | 4359
6014020 | impeller-M D.135 53.3554/2 GGG | Laufrad-M D.135 53.3554/2 GGG | 663
6014022 | impeller-R D.110 54.8462 9.0975 | Laufrad-R D.110 54.8462 9.0975 | 738
6014023 | impeller-R D.110 54.8462 Gbz | Laufrad-R D.110 54.8462 Gbz | 298
6014024 | impeller-R D.110 55.8196 Gbz | Laufrad-R D.110 55.8196 Gbz | 236
6014025 | impeller-R D.110 54.8004 Gbz | Laufrad-R D.110 54.8004 Gbz | 244
6014026 | impeller-R D.80 55.7444/1 GG | Laufrad-R D.80 55.7444/1 GG | 114
6014029 | impeller-M D.130 54.3454/1 GG | Laufrad-M D.130 54.3454/1 GG | 196
6014033 | impeller-M D.148 53.3554/1 GGG | Laufrad-M D.148 53.3554/1 GGG | 299
6014036 | impeller-M D.130 54.3454/1 GG/C0 | Laufrad-M D.130 54.3454/1 GG/C0 | 299
6014037 | impeller-M D.130 54.3454/1 GG+PVD | Laufrad-M D.130 54.3454/1 GG+PVD | 963
6014038 | impeller-W D.119 53.1047 1.4581 | Laufrad-W D.119 53.1047 1.4581 | 881
6014039 | impeller-W D.119 53.1047 GG | Laufrad-W D.119 53.1047 GG | 144
6014040 | washer D.44,6/18x10 1.4401 55.11512 | Scheibe D.44,6/18x10 1.4401 55.11512 | 214
6014041 | washer D.44,6/18x10 1.4122 55.11512 | Scheibe D.44,6/18x10 1.4122 55.11512 | 157
6014042 | washer D.44,6/18x10 1.4021 55.11512 | Scheibe D.44,6/18x10 1.4021 55.11512 | 155
6014043 | impeller-M D.137 53.1029 GGG | Laufrad-M D.137 53.1029 GGG | 354
6014044 | impeller-W D.110 54.1028 GG | Laufrad-W D.110 54.1028 GG | 263
6014045 | impeller-W D.122 54.17468 Abrasit | Laufrad-W D.122 54.17468 Abrasit | 719
6014046 | impeller-W D.119 54.1047 GG/C0 | Laufrad-W D.119 54.1047 GG/C0 | 389
6014047 | impeller-W D.119 54.1047 1.4581/C0 | Laufrad-W D.119 54.1047 1.4581/C0 | 1126
6014048 | cap 54.18428 1.4401 | Kappe 54.18428 1.4401 | 352
6014049 | cap 55.16731 1.4401 | Kappe 55.16731 1.4401 | 100
6014050 | cap 55.16731 1.4021 | Kappe 55.16731 1.4021 | 46
6014051 | cap 53.16373 1.4581 | Kappe 53.16373 1.4581 | 487
6014052 | cap 53.16373 GG | Kappe 53.16373 GG | 194
6014053 | cap 55.16357 1.4401 | Kappe 55.16357 1.4401 | 499
6014054 | cap 54.18428 1.4021 | Kappe 54.18428 1.4021 | 280
6014055 | cap 54.18275 1.4401 | Kappe 54.18275 1.4401 | 804
6014056 | cap 54.18275 1.4021 | Kappe 54.18275 1.4021 | 486
6014057 | cap 54.16924 1.4401 | Kappe 54.16924 1.4401 | 258
6014059 | impeller-M D.182 53.1126 GGG | Laufrad-M D.182 53.1126 GGG | 1718
6014061 | impeller-M D.199 53.1378 GGG/C0 | Laufrad-M D.199 53.1378 GGG/C0 | 900
6014063 | impeller-M D.199 53.1378 GGG | Laufrad-M D.199 53.1378 GGG | 475
6014064 | impeller-M D.182 53.1364 GGG/C0 | Laufrad-M D.182 53.1364 GGG/C0 | 593
6014065 | impeller-M D.132 54.2067 Al | Laufrad-M D.132 54.2067 Al | 169
6014070 | impeller-M D.182 53.1364 1.4581/C0 | Laufrad-M D.182 53.1364 1.4581/C0 | 1574
6014072 | impeller-M D.175 53.1223 GGG | Laufrad-M D.175 53.1223 GGG | 475
6014073 | impeller-M D.155 54.1129 GGG | Laufrad-M D.155 54.1129 GGG | 610
6014074 | impeller-M D.142 53.1128 GGG | Laufrad-M D.142 53.1128 GGG | 638
6014075 | impeller-M D.160 53.1127 GGG | Laufrad-M D.160 53.1127 GGG | 614
6014076 | impeller-M D.182 53.1364 1.4581 | Laufrad-M D.182 53.1364 1.4581 | 1293
6014077 | impeller-M D.182 53.1364 GGG | Laufrad-M D.182 53.1364 GGG | 354
6014078 | impeller-M D.154 53.1273 GGG/C0 | Laufrad-M D.154 53.1273 GGG/C0 | 587
6014079 | impeller-M D.154 53.1273 1.4581 | Laufrad-M D.154 53.1273 1.4581 | 978
6014080 | impeller-M D.154 53.1273 GGG | Laufrad-M D.154 53.1273 GGG | 306
6014081 | impeller-R D.110 54.9021 Gbz | Laufrad-R D.110 54.9021 Gbz | 287
6014084 | impeller-H D.404,4 52.3915/1 9.0975 | Laufrad-H D.404,4 52.3915/1 9.0975 | 12662
6014085 | impeller-H D.404,4 52.3915/1 Gbz | Laufrad-H D.404,4 52.3915/1 Gbz | 10154
6014087 | impeller-H D.308 523.6664 9.0975 | Laufrad-H D.308 52.6664 9.0975 | 5327
6014090 | impeller-H D.318 52.5349/3 9.0975 | Laufrad-H D.318 52.5349/3 9.0975 | 6298
6014091 | impeller-H D.318 52.5349/1 9.0975 | Laufrad-H D.318 52.5349/1 9.0975 | 6561
6014093 | impeller-H D.239 53.1027/1 Gbz | Laufrad-H D.239 53.1027/1 Gbz | 2009
6014095 | impeller-M D.130 S.2664 Al | Laufrad-M D.130 S.2664 Al | 282
6014098 | impeller-H D.209 53.1466 9.0975 | Laufrad-H D.209 53.1466 9.0975 | 1888
6014101 | impeller-H D.239 53.1027/4 9.0975 | Laufrad-H D.239 53.1027/4 9.0975 | 3527
6014102 | impeller-H D.239 53.1027/1 9.0975 | Laufrad-H D.239 53.1027/1 9.0975 | 2954
6014109 | impeller-H D.184 54.9490/2 9.0975 | Laufrad-H D.184 54.9490/2 9.0975 | 2066
6014110 | impeller-H D.184 54.9490 9.0975 | Laufrad-H D.184 54.9490 9.0975 | 1402
6014116 | impeller-H D.330 52.7505 1.4581 | Laufrad-H D.330 52.7505 1.4581 | 9264
6014117 | impeller-H D.330 52.7505 9.0975 | Laufrad-H D.330 52.7505 9.0975 | 6412
6014119 | impeller-H D.311 53.6664/1Gbz | Laufrad-H D.311 53.6664/1 Gbz | 4190
6014121 | impeller-H D.184 54.8572/3 9.0975 | Laufrad-H D.184 54.8572/3 9.0975 | 1301
6014125 | impeller-W D.166 52.14200 GG | Laufrad-W D.166 52.14200 GG | 658
6014126 | impeller-W D.196 52.13700/1 GG | Laufrad-W D.196 52.13700/1 GG | 658
6014127 | impeller-R D.142 54.12293/3 9.0975 | Laufrad-R D.142 54.12293/3 9.0975 | 661
6014129 | impeller-M D.110 53.11850/2 Al | Laufrad-M D.110 53.11850/2 Al | 186
6014132 | impeller-W D.94 54.14341 GG | Laufrad-W D.94 54.14341 GG | 436
6014133 | impeller-R D.120 53.14338 Gbz | Laufrad-R D.120 53.14338 Gbz | 579
6014134 | impeller-W D.136 52.14201 GG | Laufrad-W D.136 52.14201 GG | 658
6014136 | impeller-R D.142 54.11557 9.0975 | Laufrad-R D.142 54.11557 9.0975 | 555
6014137 | impeller-R D.142 54.11557 Gbz | Laufrad-R D.142 54.11557 Gbz | 458
6014141 | impeller-M D.110 53.11850 Al | Laufrad-M D.110 53.11850 Al | 327
6014142 | impeller-M D.130 53.11843/2 AlSi | Laufrad-M D.130 53.11843/2 AlSi | 119
6014144 | impeller-M D.130 53.11843 Al | Laufrad-M D.130 53.11843 Al | 305
6014145 | impeller-R D.142 54.11557/3 9.0975 | Laufrad-R D.142 54.11557/3 9.0975 | 706
6014147 | impeller-W D.113 54.18382 GG/C0 | Laufrad-W D.113 54.18382 GG/C0 | 656
6014148 | impeller-W D.113 54.18382 GG | Laufrad-W D.113 54.18382 GG | 273
6014149 | impeller-W D.119 53.18032 Abrasit | Laufrad-W D.119 53.18032 Abrasit | 719
6014153 | impeller-R D.107 54.18426/1 Gbz | Laufrad-R D.107 54.18426/1 Gbz | 509
6014154 | impeller-W D.107 54.18383 GG | Laufrad-W D.107 54.18383 GG | 656
6014155 | impeller-W D.132 54.18383 GG | Laufrad-W D.132 54.18383 GG | 452
6014156 | impeller-W D.96 54.18382 GG | Laufrad-W D.96 54.18382 GG | 424
6014157 | impeller-M D.148 53.17063 Abrasit | Laufrad-M D.148 53.17063 Abrasit | 617
6014158 | impeller-W D.145 52.14867 GG | Laufrad-W D.145 52.14867 GG | 483
6014159 | impeller-W D.160 52.14867 GG | Laufrad-W D.160 52.14867 GG | 483
6014166 | impeller-W D.115 52.14867 GG | Laufrad-W D.115 52.14867 GG | 483
6014167 | impeller-W D.130 52.14867 GG | Laufrad-W D.130 52.14867 GG | 483
6014168 | pump shaft D.30x249 53.16798 1.4122 | Pumpenwelle D.30x249 53.16798 1.4122 | 521
6014170 | pump shaft D.30x197 53.16798 1.4122 | Pumpenwelle D.30x197 53.16798 1.4122 | 499
6014172 | pump shaft D.30x145 53.16798 1.4122 | Pumpenwelle D.30x145 53.16798 1.4122 | 499
6014173 | pump shaft D.30x353 53.16798 1.4462 | Pumpenwelle D.30x353 53.16798 1.4462 | 827
6014174 | pump shaft D.30x353 53.16798 1.4122 | Pumpenwelle D.30x353 53.16798 1.4122 | 499
6014176 | pump shaft D.30x301 53.16798 1.4122 | Pumpenwelle D.30x301 53.16798 1.4122 | 843
6014179 | pump shaft D.55x655 53.16745 1.4122 | Pumpenwelle D.55x655 53.16745 1.4122 | 1338
6014180 | pump shaft D.55x655 53.16745 1.4021 | Pumpenwelle D.55x655 53.16745 1.4021 | 1635
6014181 | pump shaft D.55x475 53.16745 1.4021 | Pumpenwelle D.55x475 53.16745 1.4021 | 943
6014182 | pump shaft D.30x881 53.16738 1.4122 | Pumpenwelle D.30x881 53.16738 1.4122 | 780
6014183 | pump shaft D.30x641 53.16738 1.4122 | Pumpenwelle D.30x641 53.16738 1.4122 | 589
6014184 | pump shaft D.55x1555 53.16745 1.4021 | Pumpenwelle D.55x1555 53.16745 1.4021 | 2427
6014185 | pump shaft D.55x1375 53.16745 1.4021 | Pumpenwelle D.55x1375 53.16745 1.4021 | 2029
6014186 | pump shaft D.55x1195 53.16745 1.4021 | Pumpenwelle D.55x1195 53.16745 1.4021 | 1906
6014187 | pump shaft D.55x835 53.16745 1.4122 | Pumpenwelle D.55x835 53.16745 1.4122 | 2271
6014188 | pump shaft D.55x835 53.16745 1.4021 | Pumpenwelle D.55x835 53.16745 1.4021 | 2083
6014191 | pump shaft D.30x642 53.16806 1.4122 | Pumpenwelle D.30x642 53.16806 1.4122 | 799
6014193 | pump shaft D.30x486 53.16806 1.4122 | Pumpenwelle D.30x486 53.16806 1.4122 | 627
6014195 | pump shaft D.30x902 53.16806 1.4122 | Pumpenwelle D.30x902 53.16806 1.4122 | 1198
6014196 | pump shaft D.30x850 53.16806 1.4122 | Pumpenwelle D.30x850 53.16806 1.4122 | 1198
6014197 | pump shaft D.30x798 53.16806 1.4122 | Pumpenwelle D.30x798 53.16806 1.4122 | 1198
6014199 | pump shaft D.30x746 53.16806 1.4122 | Pumpenwelle D.30x746 53.16806 1.4122 | 799
6014200 | pump shaft D.30x382 53.16806 1.4122 | Pumpenwelle D.30x382 53.16806 1.4122 | 518
6014201 | pump shaft D.30x509 53.16798 1.4122 | Pumpenwelle D.30x509 53.16798 1.4122 | 799
6014203 | pump shaft D.30x457 53.16798 1.4122 | Pumpenwelle D.30x457 53.16798 1.4122 | 799
6014205 | pump shaft D.30x405 53.16798 1.4122 | Pumpenwelle D.30x405 53.16798 1.4122 | 799
6014207 | pump shaft D.30x665 53.16798 1.4122 | Pumpenwelle D.30x665 53.16798 1.4122 | 799
6014209 | pump shaft D.30x561 53.16798 1.4122 | Pumpenwelle D.30x561 53.16798 1.4122 | 799
6014211 | pump shaft D.55x522 53.16460 1.4122 | Pumpenwelle D.55x522 53.16460 1.4122 | 895
6014213 | pump shaft D.55x342 53.16460 1.4462 | Pumpenwelle D.55x342 53.16460 1.4462 | 1003
6014214 | pump shaft D.55x342 53.16460 1.4122 | Pumpenwelle D.55x342 53.16460 1.4122 | 779
6014216 | pump shaft D.26x404 53.16586 1.4122 | Pumpenwelle D.26x404 53.16586 1.4122 | 614
6014218 | pump shaft D.30x465 53.16485 1.4122 | Pumpenwelle D.30x465 53.16485 1.4122 | 666
6014221 | pump shaft D.90x1112 53.16441 1.4021 | Pumpenwelle D.90x1112 53.16441 1.4021 | 3729
6014222 | pump shaft D.55x642 53.16336 1.4021 | Pumpenwelle D.55x642 53.16336 1.4021 | 1023
6014223 | pump shaft D.55x462 53.16336 1.4122 | Pumpenwelle D.55x462 53.16336 1.4122 | 945
6014224 | pump shaft D.55x462 53.16336 1.4021 | Pumpenwelle D.55x462 53.16336 1.4021 | 949
6014225 | pump shaft D.55x282 53.16336 1.4122 | Pumpenwelle D.55x282 53.16336 1.4122 | 1070
6014226 | pump shaft D.55x282 53.16336 1.4021 | Pumpenwelle D.55x282 53.16336 1.4021 | 885
6014228 | pump shaft D.89,9x1282 53.16426 1.4021 | Pumpenwelle D.89,9x1282 53.16426 1.4021 | 3862
6014232 | pump shaft D.26x752 53.16586 9.4122 | Pumpenwelle D.26x752 53.16586 9.4122 | 2004
6014233 | pump shaft D.30x281 53.16738 1.4122 | Pumpenwelle D.30x281 53.16738 1.4122 | 426
6014234 | pump shaft D.30x281 53.16738 1.4021 | Pumpenwelle D.30x281 53.16738 1.4021 | 422
6014236 | pump shaft D.35x400 53.16656 1.4122 | Pumpenwelle D.35x400 53.16656 1.4122 | 953
6014238 | pump shaft D.30x641 53.16738 1.4021 | Pumpenwelle D.30x641 53.16738 1.4021 | 580
6014239 | pump shaft D.30x521 53.16738 1.4122 | Pumpenwelle D.30x521 53.16738 1.4122 | 500
6014240 | pump shaft D.30x521 53.16738 1.4021 | Pumpenwelle D.30x521 53.16738 1.4021 | 493
6014241 | pump shaft D.30x401 53.16738 1.4122 | Pumpenwelle D.30x401 53.16738 1.4122 | 483
6014242 | pump shaft D.30x401 53.16738 1.4021 | Pumpenwelle D.30x401 53.16738 1.4021 | 471
6014244 | pump shaft D.32x433 53.16628 1.4122 | Pumpenwelle D.32x433 53.16628 1.4122 | 627
6014248 | pump shaft D.26x694 53.16586 1.4021 | Pumpenwelle D.26x694 53.16586 1.4021 | 950
6014252 | pump shaft D.32x407 53.16634 1.4462 | Pumpenwelle D.32x407 53.16634 1.4462 | 885
6014254 | pump shaft D.30x954 53.16806 1.4122 | Pumpenwelle D.30x954 53.16806 1.4122 | 1198
6014255 | cap 54.9318/1 GG | Kappe 54.9318/1 GG | 379
6014256 | cap 54.9318 Gbz | Kappe 54.9318 Gbz | 351
6014257 | cap 54.9318 GG | Kappe 54.9318 GG | 332
6014258 | cap 55.3146 1.4401 | Kappe 55.3146 1.4401 | 422
6014259 | cap 55.3146 1.4021 | Kappe 55.3146 1.4021 | 356
6014260 | cap 55.9458/3 1.4021 | Kappe 55.9458/3 1.4021 | 177
6014261 | cap 54.9458/1 1.4401 | Kappe 54.9458/1 1.4401 | 198
6014262 | cap 54.9458/1 1.4021 | Kappe 54.9458/1 1.4021 | 55
6014263 | cap 55.9391 1.4401 | Kappe 55.9391 1.4401 | 363
6014264 | cap 54.9318/1 Gbz | Kappe 54.9318/1 Gbz | 355
6014265 | pump shaft D.25x444 S.3150 1.4021 | Pumpenwelle D.25x444 S.3150 1.4021 | 770
6014266 | pump shaft D.70x668 52.18246 1.4122 | Pumpenwelle D.70x668 52.18246 1.4122 | 1333
6014267 | pump shaft D.30x413 53.18187 1.4021 | Pumpenwelle D.30x413 53.18187 1.4021 | 471
6014268 | pump shaft D.65x1865 52.18160 1.4122 | Pumpenwelle D.65x1865 52.18160 1.4122 | 4709
6014271 | pump shaft D.45x611 52.18682 1.4462 | Pumpenwelle D.45x611 52.18682 1.4462 | 1998
6014276 | cap 55.9458/3 1.4401 | Kappe 55.9458/3 1.4401 | 184
6014277 | cap 54.14835 1.4401 | Kappe 54.14835 1.4401 | 77
6014278 | cap 54.14835 1.4021 | Kappe 54.14835 1.4021 | 48
6014280 | cap 54.11797 Gbz | Kappe 54.11797 Gbz | 263
6014281 | cap 54.11797 GG | Kappe 54.11797 GG | 175
6014282 | cap 55.16357 1.4021 | Kappe 55.16357 1.4021 | 177
6014283 | cap 54.15934 Gbz | Kappe 54.15934 Gbz | 375
6014284 | cap 54.15934 GG | Kappe 54.15934 GG | 335
6014285 | cap 54.15239 1.4401 | Kappe 54.15239 1.4401 | 245
6014286 | cap 54.15239 1.4021 | Kappe 54.15239 1.4021 | 162
6014288 | cap 55.9867 Gbz | Kappe 55.9867 Gbz | 190
6014289 | cap 55.9867 GG | Kappe 55.9867 GG | 129
6014290 | cap 54.9728/1 GG | Kappe 54.9728/1 GG | 261
6014291 | cap 54.9728 Gbz | Kappe 54.9728 Gbz | 555
6014292 | cap 54.9728 GG | Kappe 54.9728 GG | 233
6014293 | cap 55.10214 Gbz | Kappe 55.10214 Gbz | 143
6014294 | cap 55.10214 GG | Kappe 55.10214 GG | 159
6014296 | cap 55.9867/1 Gbz | Kappe 55.9867/1 Gbz | 217
6014297 | cap 55.9867/1 GG | Kappe 55.9867/1 GG | 263
6014298 | pump shaft D.30x215 53.17168 1.4122 | Pumpenwelle D.30x215 53.17168 1.4122 | 430
6014299 | pump shaft D.30x145 53.17168 1.4122 | Pumpenwelle D.30x145 53.17168 1.4122 | 387
6014300 | pump shaft D.55x858 53.17058 1.4021 | Pumpenwelle D.55x858 53.17058 1.4021 | 2310
6014301 | pump shaft D.55x658 53.17058 1.4462 | Pumpenwelle D.55x658 53.17058 1.4462 | 3584
6014302 | pump shaft D.55x458 53.17058 1.4021 | Pumpenwelle D.55x458 53.17058 1.4021 | 2032
6014303 | pump shaft D.55x283 53.17289 1.4021 | Pumpenwelle D.55x283 53.17289 1.4021 | 830
6014308 | pump shaft D.30x186 53.16855 1.4122 | Pumpenwelle D.30x186 53.16855 1.4122 | 379
6014311 | pump shaft D.30x1318 53.16806 1.4122 | Pumpenwelle D.30x1318 53.16806 1.4122 | 1996
6014313 | pump shaft D.30x1006 53.16806 1.4122 | Pumpenwelle D.30x1006 53.16806 1.4122 | 1597
6014314 | pump shaft D.30x186 53.16855 1.4021 | Pumpenwelle D.30x186 53.16855 1.4021 | 373
6014315 | pump shaft D.55x715 53.16839/1 1.4462 | Pumpenwelle D.55x715 53.16839/1 1.4462 | 2223
6014316 | pump shaft D.55x535 53.16839/1 1.4462 | Pumpenwelle D.55x535 53.16839/1 1.4462 | 1736
6014317 | pump shaft D.55x895 53.16839 1.4021 | Pumpenwelle D.55x895 53.16839 1.4021 | 1377
6014318 | pump shaft D.55x715 53.16839 1.4122 | Pumpenwelle D.55x715 53.16839 1.4122 | 1469
6014319 | pump shaft D.55x283 53.17289 1.4122 | Pumpenwelle D.55x283 53.17289 1.4122 | 1015
6014320 | pump shaft D.60x528 53.17643 1.4122 | Pumpenwelle D.60x528 53.17643 1.4122 | 1480
6014325 | pump shaft D.55x679 53.17942 1.4021 | Pumpenwelle D.55x679 53.17942 1.4021 | 1494
6014326 | pump shaft D.68x494 53.17708 1.4122 | Pumpenwelle D.68x494 53.17708 1.4122 | 1300
6014330 | pump shaft D.55x271 53.17351 1.4122 | Pumpenwelle D.55x271 53.17351 1.4122 | 1015
6014331 | pump shaft D.55x683 53.17289 1.4122 | Pumpenwelle D.55x683 53.17289 1.4122 | 1383
6014332 | pump shaft D.55x683 53.17289 1.4021 | Pumpenwelle D.55x683 53.17289 1.4021 | 1199
6014333 | pump shaft D.55x483 17289 1.4122 | Pumpenwelle D.55x483 53.17289 1.4122 | 1199
6014334 | pump shaft D.55x483 53.17289 1.4021 | Pumpenwelle D.55x483 53.17289 1.4021 | 1015
6014335 | pump shaft D.55x283 53.17289 1.4462 | Pumpenwelle D.55x283 53.17289 1.4462 | 1190
6014336 | pump shaft D.55x271 53.17351 1.4021 | Pumpenwelle D.55x271 53.17351 1.4021 | 830
6014353 | impeller-E D.112 54.14391/1 1.4581 | Laufrad-E D.112 54.14391/1 1.4581 | 1450
6014354 | impeller-E D.125 54.14390/1 1.4581 | Laufrad-E D.125 54.14390/1 1.4581 | 1383
6014355 | impeller-E D.140 54.14386/1 1.4581 | Laufrad-E D.140 54.14386/1 1.4581 | 1309
6014361 | impeller-E D.120 53.14426/2 GGG | Laufrad-E D.120 53.14426/2 GGG | 732
6014362 | impeller-E D.100 54.14392/1 1.4581 | Laufrad-E D.100 54.14392/1 1.4581 | 1499
6014366 | impeller-E D.362 52.14665 GGG | Laufrad-E D.362 52.14665 GGG | 3582
6014367 | impeller-E D.347 52.14665 GGG | Laufrad-E D.347 52.14665 GGG | 3582
6014368 | impeller-E D.332 52.14665 GGG | Laufrad-E D.332 52.14665 GGG | 3582
6014370 | impeller FA20.54E-336 GGG SVA | Laufrad FA20.54E-336 GGG SVA | 3582
6014371 | impeller FA15.93E 336 GGG SVA | Laufrad FA15.93E 336 GGG SVA | 4154
6014372 | impeller-E D.420 52.20626 GG | Laufrad-E D.420 52.20626 GG | 6468
6014373 | impeller-E D.340 53.15230 GGG | Laufrad-E D.340 53.15230 GGG | 4933
6014374 | impeller-E D.317 52.14665 GGG | Laufrad-E D.317 52.14665 GGG | 3582
6014376 | impeller-E D.332 52.14549/1 GGG | Laufrad-E D.332 52.14549/1 GGG | 3582
6014377 | impeller-E D.317 52.14549/1 GGG | Laufrad-E D.317 52.14549/1 GGG | 3582
6014380 | impeller-E D.302 52.14665 GGG | Laufrad-E D.302 52.14665 GGG | 3582
6014382 | impeller-E D.362 52.14549/1 GGG | Laufrad-E D.362 52.14549/1 GGG | 3582
6014383 | impeller-E D.355 52.14549/1 GGG | Laufrad-E D.355 52.14549/1 GGG | 3582
6014384 | impeller-E D.347 52.14549/1 GGG | Laufrad-E D.347 52.14549/1 GGG | 3582
6014385 | impeller-E D.178 54.13698 GG | Laufrad-E D.178 54.13698 GG | 861
6014387 | impeller-E D.153 53.13586 GG | Laufrad-E D.153 53.13586 GG | 778
6014388 | impeller-E D.163 53.13586 GG | Laufrad-E D.163 53.13586 GG | 778
6014389 | impeller-E D.173 53.13586 GG | Laufrad-E D.173 53.13586 GG | 778
6014390 | impeller-E D.100 54.13887/1 GGG | Laufrad-E D.100 54.13887/1 GGG | 1154
6014391 | impeller-E D.155 53.13870 1.4581 | Laufrad-E D.155 53.13870 1.4581 | 4503
6014392 | impeller-E D.163 53.13870 1.4581 | Laufrad-E D.163 53.13870 1.4581 | 4503
6014393 | impeller-E D.179 53.13870 1.4581 | Laufrad-E D.179 53.13870 1.4581 | 4503
6014394 | impeller-E D.195 53.13870 1.4581 | Laufrad-E D.195 53.13870 1.4581 | 4503
6014395 | impeller-E D.183 53.13586 GG | Laufrad-E D.183 53.13586 GG | 778
6014396 | impeller-E D.240 53.13582/1 GG | Laufrad-E D.240 53.13582/1 GG | 1084
6014397 | impeller-E D.210 53.13579/1 GG | Laufrad-E D.210 53.13579/1 GG | 1084
6014399 | impeller-E D.220 53.13578/1 GG | Laufrad-E D.220 53.13578/1 GG | 1085
6014402 | impeller-E D.193 53.13586 GG | Laufrad-E D.193 53.13586 GG | 778
6014404 | impeller-E D.203 53.13586 GG | Laufrad-E D.203 53.13586 GG | 778
6014406 | impeller-E D.112 54.13888/1 GGG | Laufrad-E D.112 54.13888/1 GGG | 1152
6014407 | impeller-E D.110 53.14107/2 GGG | Laufrad-E D.110 53.14107/2 GGG | 732
6014408 | impeller-E D.110 53.14107/1 GGG | Laufrad-E D.110 53.14107/1 GGG | 1073
6014409 | impeller-E D.130 53.14106/2 GGG | Laufrad-E D.130 53.14106/2 GGG | 732
6014410 | impeller-E D.130 53.14106/1 GGG | Laufrad-E D.130 53.14106/1 GGG | 1379
6014412 | impeller FA10.94E 318 GG SVA | Laufrad FA10.94E 318 GG SVA | 2395
6014413 | impeller-E D.102 53.14109/2 GGG | Laufrad-E D.102 53.14109/2 GGG | 732
6014414 | impeller-E D.102 53.14109/1 GGG | Laufrad-E D.102 53.14109/1 GGG | 1118
6014415 | impeller-E D.106 53.14108/2 GGG | Laufrad-E D.106 53.14108/2 GGG | 732
6014417 | impeller-E D.144 53.14105/2 GGG | Laufrad-E D.144 53.14105/2 GGG | 732
6014420 | impeller-E D.140 54.13890/1 GGG | Laufrad-E D.140 54.13890/1 GGG | 804
6014425 | impeller-E D.165 54.14037 GG | Laufrad-E D.165 54.14037 GG | 861
6014440 | impeller-E D.125 53.17533 GG | Laufrad-E D.125 53.17533 GG | 430
6014441 | impeller-E D.139 53.17533 GG | Laufrad-E D.139 53.17533 GG | 430
6014442 | impeller-E D.145 53.17533 GG | Laufrad-E D.145 53.17533 GG | 430
6014443 | impeller-E D.330 52.17354 GGG Z | Laufrad-E D.330 52.17354 GGG Z | 2846
6014444 | impeller FA20.54E-297 GGG SVA | Laufrad FA20.54E-297 GGG SVA | 3582
6014447 | impeller-E D.120 53.17717 GGG | Laufrad-E D.120 53.17717 GGG | 569
6014453 | impeller-E D.170 52.18366 GGG | Laufrad-E D.170 52.18366 GGG | 986
6014454 | impeller-E D.185 52.18366 GGG | Laufrad-E D.185 52.18366 GGG | 986
6014458 | impeller FA25.82Z/30.82Z-475 GGG SVA | Laufrad FA25.82Z/30.82Z-475 GGG SVA | 5471
6014460 | impeller FA20.54E-240 GGG SVA | Laufrad FA20.54E-240 GGG SVA | 3582
6014461 | impeller-E D.200 52.18366 GGG | Laufrad-E D.200 52.18366 GGG | 986
6014462 | impeller-E D.170 53.18071 GGG | Laufrad-E D.170 53.18071 GGG | 986
6014463 | impeller-E D.185 53.18071 GGG | Laufrad-E D.185 53.18071 GGG | 986
6014464 | impeller-E D.200 53.18071 GGG | Laufrad-E D.200 53.18071 GGG | 986
6014466 | impeller-E D.215 53.18071 GGG | Laufrad-E D.215 53.18071 GGG | 986
6014468 | impeller-E D.215 52.18366 GGG | Laufrad-E D.215 52.18366 GGG | 986
6014470 | impeller-E D.114 53.18171 GGG | Laufrad-E D.114 53.18171 GGG | 732
6014472 | impeller FA20.54E-322 1.4581 SVA | Laufrad FA20.54E-322 1.4581 SVA | 10827
6014473 | impeller FA20.54E-322 GGG SVA | Laufrad FA20.54E-322 GGG SVA | 3582
6014474 | impeller FA20.54E-336 GGG SVA | Laufrad FA20.54E-336 GGG SVA | 3582
6014476 | impeller FA20.54E-309 GGG SVA | Laufrad FA20.54E-309 GGG SVA | 3582
6014478 | impeller FA20.54E-288 GGG SVA | Laufrad FA20.54E-288 GGG SVA | 3582
6014480 | impeller FA20.54E-297 GGG SVA | Laufrad FA20.54E-297 GGG SVA | 3582
6014481 | impeller FA20.54E-309 GGG SVA | Laufrad FA20.54E-309 GGG SVA | 3582
6014482 | impeller FA20.54E-277 GGG SVA | Laufrad FA20.54E-277 GGG SVA | 3582
6014483 | impeller FA20.54E-288 GGG SVA | Laufrad FA20.54E-288 GGG SVA | 3582
6014484 | impeller FA20.54E-297 GGG SVA | Laufrad FA20.54E-297 GGG SVA | 3582
6014486 | impeller FA15.93E 310 GGG SVA | Laufrad FA15.93E 310 GGG SVA | 4154
6014487 | impeller FA15.93E 336 GGG SVA | Laufrad FA15.93E 336 GGG SVA | 4154
6014489 | impeller FA20.54E-263 GGG SVA | Laufrad FA20.54E-263 GGG SVA | 3582
6014491 | impeller FA20.54E-253 GGG SVA | Laufrad FA20.54E-253 GGG SVA | 3582
6014492 | impeller FA20.54E-240 GGG SVA | Laufrad FA20.54E-240 GGG SVA | 3582
6014493 | impeller FA20.54E-277 GGG SVA | Laufrad FA20.54E-277 GGG SVA | 3582
6014494 | impeller-E D.194 53.17247 1.4581 | Laufrad-E D.194 53.17247 1.4581 | 4196
6014499 | impeller FA20.54E-309 GGG SVA | Laufrad FA20.54E-309 GGG SVA | 3582
6014500 | impeller FA20.54E-322 GGG SVA | Laufrad FA20.54E-322 GGG SVA | 3582
6014508 | impeller-E D.253 52.17135 GGG | Laufrad-E D.253 52.17135 GGG | 3582
6014509 | impeller-E D.263 52.17135 GGG | Laufrad-E D.263 52.17135 GGG | 3582
6014513 | impeller-E D.249 53.17247 1.4581 | Laufrad-E D.249 53.17247 1.4581 | 4196
6014516 | impeller-E D.125 52.2146 GGG | Laufrad-E D.125 52.2146 GGG | 327
6014518 | impeller-E D.144,5 52.2145 GGG | Laufrad-E D.144,5 52.2145 GGG | 586
6014523 | impeller-E D.125 52.2148 GGG | Laufrad-E D.100 52.2148 GGG | 586
6014529 | impeller-A D.155,8 53.3277 9.0975 | Laufrad-A D.155,8 53.3277 9.0975 | 693
6014540 | impeller-E D.106 53.11031 GG | Laufrad-E D.106 53.11031 GG | 900
6014541 | impeller-E D.102 53.11029 GG | Laufrad-E D.102 53.11029 GG | 900
6014543 | impeller-E D.251 52.11130/1 GGG | Laufrad-E D.251 52.11130/1 GGG | 2958
6014546 | impeller-E D.360 52.11097/1 GG | Laufrad-E D.360 52.11097/1 GG | 4563
6014548 | impeller-E D.340 53.20732 GGG | Laufrad-E D.340 53.20732 GGG | 4933
6014549 | impeller-E D.310 53.20731 GGG | Laufrad-E D.310 53.20731 GGG | 4933
6014552 | impeller-E D.355 53.10097/2 GGG | Laufrad-E D.355 53.10097/2 GGG | 4933
6014558 | impeller-H D.144 54.10569 Gbz | Laufrad-H D.144 54.10569 Gbz | 474
6014560 | impeller-H D.143 54.10208/1 9.0975 | Laufrad-H D.143 54.10208/1 9.0975 | 884
6014561 | impeller-H D.143 54.10208 Gbz | Laufrad-H D.143 54.10208 Gbz | 475
6014565 | impeller-H D.144 54.11264 9.0975 | Laufrad-H D.144 54.11264 9.0975 | 899
6014566 | impeller-H D.144 54.11264 Gbz | Laufrad-H D.144 54.11264 Gbz | 473
6014567 | impeller-H D.144 54.10569 9.0975 | Laufrad-H D.144 54.10569 9.0975 | 866
6014568 | impeller-H D.148 54.9862 Gbz | Laufrad-H D.148 54.9862 Gbz | 1117
6014572 | impeller-H D.238 53.9556 9.0975 | Laufrad-H D.238 53.9556 9.0975 | 2652
6014575 | impeller-H D.158 54.9810/1 9.0975 | Laufrad-H D.158 54.9810/1 9.0975 | 1048
6014591 | impeller-H D.350 53.15918 9.0975 | Laufrad-H D.350 53.15918 9.0975 | 6649
6014596 | impeller-H D.130 53.17562/2 NorylGFN3V | Laufrad-H D.130 53.17562/2 NorylGFN3V | 121
6014602 | impeller-E D.132 53.12683 GG | Laufrad-E D.132 53.12683 GG | 638
6014603 | impeller-E D.290 52.12569 GG | Laufrad-E D.290 52.12569 GG | 3300
6014605 | impeller-E D.147 53.11948 GG | Laufrad-E D.147 53.11948 GG | 943
6014607 | impeller-E D.306 52.12838 1.4581 | Laufrad-E D.306 52.12838 1.4581 | 6979
6014610 | impeller-E D.318 52.12838 Abrasit | Laufrad-E D.318 52.12838 Abrasit | 6485
6014629 | impeller-E D.230 53.13577/1 GG | Laufrad-E D.230 53.13577/1 GG | 1084
6014632 | impeller-E D.112 52.13039 GGG | Laufrad-E D.112 52.13039 GGG | 586
6014650 | impeller-E D.180 53.11945 GG | Laufrad-E D.180 53.11945 GG | 1829
6014651 | impeller-E D.110 53.11940 GG | Laufrad-E D.110 53.11940 GG | 900
6014655 | impeller-E D.230 52.11437/1 GG | Laufrad-E D.230 52.11437/1 GG | 945
6014660 | impeller-E D.338 52.11217/1 GG | Laufrad-E D.338 52.11217/1 GG | 4563
6014666 | impeller-E D.180 53.11945 1.4581 | Laufrad-E D.180 53.11945 1.4581 | 4181
6014668 | impeller-E D.155 53.11948 GG | Laufrad-E D.155 53.11948 GG | 943
6014670 | impeller-E D.163 53.11948 GG | Laufrad-E D.163 53.11948 GG | 943
6014674 | impeller-E D.223 53.11961/1 1.4581 | Laufrad-E D.223 53.11961/1 1.4581 | 4402
6014677 | impeller-E D.171 53.11948 GG | Laufrad-E D.171 53.11948 GG | 945
6014678 | impeller-E D.195 53.11948 GG | Laufrad-E D.195 53.11948 GG | 943
6014679 | impeller-E D.200 53.11948 GG | Laufrad-E D.200 53.11948 GG | 943
6014682 | impeller-E D.198 53.11946 GG | Laufrad-E D.198 53.11946 GG | 947
6014683 | impeller-E D.179 53.11948 GG | Laufrad-E D.179 53.11948 GG | 943
6014685 | impeller-E D.187 53.11950 1.4517 | Laufrad-E D.187 53.11950 1.4517 | 3688
6014686 | impeller-E D.187 53.11948 GG | Laufrad-E D.187 53.11948 GG | 943
6015052 | LASERPOINTER | LASERPOINTER | 44
6015278 | Loctite 2701 50ml | Loctite 2701 50ml | 77
6015279 | Loctite 573 50ml | Loctite 573 50ml | 45
6015280 | Loctite 7061 400ml | Loctite 7061 400ml | 21.7
6015282 | Loctite 7200 400ml | Loctite 7200 400ml | 50
6015284 | Loctite 2701 250ml | Loctite 2701 250ml | 264
6015285 | LoctiteCTITE 480 20g | Loctite 480 20g | 45
6015286 | Loctite 262 250ml | Loctite 262 250ml | 289
6015330 | Loctite 648 250ml | Loctite 648 250ml | 299
6015331 | Loctite 5203 300ml | Loctite 5203 300ml | 164
6015336 | Loctite 574 250ml | Loctite 574 250ml | 187
6015337 | Loctite 573 250ml | Loctite 573 250ml | 162
6015475 | hose clip 60-81 vz | Schlauchschelle 60-80 vz | 5.2
6015557 | Glykol | Glykol | 15.5
6015559 | ESSO UNIREX N3 (18kg) | ESSO UNIREX N3 (18kg) | 373
6015587 | ESSO UNIREX N3 | ESSO UNIREX N3 | 17.6
6015589 | Bearing grease foodproof NSF-H1 (0,4kg) | Lagerfett Lebensmittelzul. NSF-H1 0,4kg | 77
6016011 | Rep.Kit 2 T171-./8-12, T17H Vit | Rep.Satz 2 T171-./8-12, T17H Vit | 355
6016016 | Rep.Kit 3 T171, T17H Vit | Rep.Satz 3 T171, T17H Vit | 232
6016017 | Rep.Kit 3 T172, T17K 1.4462/Vit | Rep.Satz 3 T172, T17K 1.4462/Vit | 1864
6016018 | Rep.Kit 2 T172 8-12, T17K 1.4462/VIT | Rep.Satz 2 T172 8-12, T17K 1.4462/VIT | 1988
6016019 | Rep.Kit 2 T172-./8-12, T17KVit | Rep.Satz 2 T172-./8-12, T17K Vit | 1068
6016020 | Rep.Kit 2 T172-./15-24, T17K Vit | Rep.Satz 2 T172-./15-24, T17K Vit | 1084
6016021 | Rep.Kit 2 T171-./15-24, T17H Vit | Rep.Satz 2 T171-./15-24, T17H Vit | 373
6016026 | Rep.Satz 2 T172 15-24, T17K 1.4462/VIT | Rep.Satz 2 T172 15-24, T17K 1.4462/VIT | 2005
6016033 | Rep.Kit 3 T207, T20L Vit | Rep.Satz 3 T207, T20L Vit | 698
6016034 | Rep.Kit 2 T207, T20L | Rep.Satz 2 T207, T20L | 861
6016035 | Rep.Kit 3 T207, T20L | Rep.Satz 3 T207, T20L | 656
6016038 | Rep.Kit 2 T207, T20L Vit | Rep.Satz 2 T207, T20L Vit | 900
6016040 | Rep.Kit 2 T208, T20M Vit | Rep.Satz 2 T208, T20M Vit | 1517
6016041 | Rep.Kit 3 T208, T20M Vit | Rep.Satz 3 T208, T20M Vit | 1434
6016042 | Rep.Kit 3 T208, T20M | Rep.Satz 3 T208, T20M | 1392
6016043 | Rep.Kit 2 T208, T20M | Rep.Satz 2 T208, T20M | 1476
6016044 | Rep.Kit 2 T178;T17M;T17.2K Vit | Rep.Satz 2 T178;T17M;T17.2K Vit | 1598
6016045 | Rep.Kit 3 T178;T17M;T17.2K Vit | Rep.Satz 3 T178;T17M;T17.2K Vit | 1392
6016046 | Rep.Kit 2 T177;T17L;T17.2H Vit | Rep.Satz 2 T177;T17L;T17.2H Vit | 817
6016047 | Rep.Kit 3 T177;T17L;T17.2H Vit | Rep.Satz 3 T177;T17L;T17.2H Vit | 618
6016048 | Rep.Kit 3 T172, T17K Vit | Rep.Satz 3 T172, T17K Vit | 943
6016049 | Rep.Kit 3 T178;T17M;T17.2K 1.4462/VIT | Rep.Satz 3 T178;T17M;T17.2K 1.4462/VIT | 2312
6016050 | Rep.Kit 3 T202, T20K | Rep.Satz 3 T202, T20K | 1392
6016051 | Rep.Kit 2 T202, T20K | Rep.Satz 2 T202, T20K | 1476
6016052 | Rep.Kit 3 T201; T20H | Rep.Satz 3 T201; T20H | 636
6016053 | Rep.Kit 2 T201; T20H | Rep.Satz 2 T201; T20H | 818
6016054 | Rep.Kit 2 T178;T17M;T17.2K 1.4462/VIT | Rep.Satz 2 T178;T17M;T17.2K 1.4462/VIT | 2520
6016063 | Rep.Kit 3 T121 Vit | Rep.Satz 3 T121 Vit | 186
6016064 | Rep.Kit 2 T121 Vit | Rep.Satz 2 T121 Vit | 206
6016071 | Rep.Kit 3 TR2xx/TR3xx BM2 | Rep.Satz 3 TR2xx/TR3xx BM2 | 1331
6016072 | Rep.Kit 3 T12H Vit | Rep.Satz 3 T12H Vit | 164
6016073 | Rep.Kit 3 T12K;T12G Bm2/Bm3 Vit | Rep.Satz 3 T12K;T12G Bm2/Bm3 Vit | 246
6016074 | Rep.Kit 2 T12K;T12G Bm2/Bm3 Vit | Rep.Satz 2 T12K;T12G Bm2/Bm3 Vit | 268
6016077 | Rep.Kit 2 T12H Vit | Rep.Satz 2 T12H Vit | 206
6016080 | Rep.Kit 3 T131 Vit | Rep.Satz 3 T131 Vit | 226
6016081 | Rep.Kit 2 T131 Vit | Rep.Satz 2 T131 Vit | 246
6016089 | Rep.Kit 2 T13H | Rep.Satz 2 T13H | 293
6016090 | Rep.Kit 3 T13H | Rep.Satz 3 T13H | 253
6016091 | Rep.Kit 2 T122 Vit | Rep.Satz 2 T122 Vit | 319
6016092 | Rep.Kit 3 T122 Vit | Rep.Satz 3 T122 Vit | 315
6016094 | Rep.Kit 2 T13K Vit | Rep.Satz 2 T13K Vit | 963
6016096 | Rep.Kit 3 T13K 1.4462/VIT | Rep.Satz 3 T13K 1.4462/VIT | 1696
6016097 | Rep.Kit 2 T13K 1.4462/VIT | Rep.Satz 2 T13K 1.4462/VIT | 1707
6016099 | Rep.Kit 3 T13K Vit | Rep.Satz 3 T13K Vit | 943
6016100 | Rep.Kit 3 T534 Vit | Rep.Satz 3 T534 Vit | 5717
6016101 | Rep.Kit 2 T534 Vit | Rep.Satz 2 T534 Vit | 7983
6016102 | Rep.Kit 2 T534 | Rep.Satz 2 T534 | 7777
6016103 | Rep.Kit 3 T534 | Rep.Satz 3 T534 | 5121
6016104 | Rep.Kit 2 T494/T49P, T56P Vit | Rep.Satz 2 T494/T49P, T56P Vit | 10439
6016105 | Rep.Kit 3 TR14/16/20-1/21/28 | Rep.Satz 3 TR14/16/20-1/21/28 | 411
6016106 | Rep.Kit 3 TR22 ... 40 | Rep.Satz 3 TR22 ... 40 | 369
6016107 | Rep.Kit 2 TR22 ... 40 PL8-12 | Rep.Satz 2 TR22 ... 40 PL8-12 | 445
6016108 | Rep.Kit 2 TR22 ... 40 PL16-24 | Rep.Satz 2 TR22 ... 40 PL16-24 | 458
6016110 | Rep.Kit 2 TR14/16/20-1/21/28 | Rep.Satz 2 TR14/16/20-1/21/28 | 430
6016111 | Rep.Kit 2 T492/T49G, T562/T56G | Rep.Satz 2 T492/T49G, T562/T56G | 10439
6016112 | Rep.Kit 3 T422, T42K, T42G An15970 Vit | Rep.Satz 3 T422, T42K, T42G An15970 Vit | 6554
6016113 | Rep.Kit 2 T422, T42K, T42G An15970 Vit | Rep.Satz 2 T422, T42K, T42G An15970 Vit | 8597
6016114 | Rep.Kit 2 T422, T42K, T42G An15970 | Rep.Satz 2 T422, T42K, T42G An15970 | 8395
6016115 | Rep.Kit 3 T422, T42K, T42G An15970 | Rep.Satz 3 T422, T42K, T42G An15970 | 5632
6016116 | Rep.Kit 3 T492/T49G, T562/T56G | Rep.Satz 3 T492/T49G, T562/T56G | 7777
6016117 | Rep.Kit 3 T494/T49P, T56P Vit | Rep.Satz 3 T494/T49P, T56P Vit | 7370
6016118 | Rep.Kit 2 T494/T49P, T56P | Rep.Satz 2 T494/T49P, T56P | 10032
6016119 | Rep.Kit 3 T494/T49P, T56P | Rep.Satz 3 T494/T49P, T56P | 7166
6016120 | Rep.Kit 3 T492/T49G, T562/T56G Vit | Rep.Satz 3 T492/T49G, T562/T56G Vit | 8597
6016121 | Rep.Kit 2 T492/T49G, T562/T56G Vit | Rep.Satz 2 T492/T49G, T562/T56G Vit | 11032
6016128 | Screws KS37,70 + Z KIT | Schraubensatz KS37,70 + Z SET | 96
6016129 | Screws KS32 KIT | Schraubensatz KS32 SET | 40
6016130 | Screws KS24 KIT | Schraubensatz KS24 SET | 26
6016131 | Screws KS23 KIT | Schraubensatz KS23 SET | 50
6016132 | Screws KS8,9,12,14,15 KE7;8;9, F12 KIT | Schraubensatz KS8,9,12,14,15 KE7;8;9 SET | 18.6
6016133 | Rep.Kit 2 TR50 ... 90-2 PL16-24 | Rep.Satz 2 TR50 ... 90-2 PL16-24 | 804
6016134 | Rep.Kit 3 TR50 ... 90-2 | Rep.Satz 3 TR50 ... 90-2 | 599
6016135 | Rep.Kit 2 TR50 ... 90-2 PL8-12 | Rep.Satz 2 TR50 ... 90-2 PL8-12 | 782
6016144 | Rep.Kit 2 T422, T42K, T42G An15736 Vit | Rep.Satz 2 T422, T42K, T42G An15736 Vit | 8623
6016145 | Rep.Kit 2 T242, T24K 1.4462/VIT | Rep.Satz 2 T242, T24K 1.4462/VIT | 2868
6016148 | Rep.Kit 2 T242, T24K Vit | Rep.Satz 2 T242, T24K Vit | 1945
6016149 | Rep.Satz 3 T242, T24K Vit | Rep.Satz 3 T242, T24K Vit | 1414
6016150 | Rep.Kit 3 T242, T24K 1.4462/VIT | Rep.Satz 3 T242, T24K 1.4462/VIT | 2334
6016152 | Rep.Kit 2 T244, T24P Vit | Rep.Satz 2 T244, T24P Vit | 1945
6016153 | Rep.Kit 3 T244, T24P Vit | Rep.Satz 3 T244, T24P Vit | 1414
6016154 | Rep.Kit 3 T244, T24P | Rep.Satz 3 T244, T24P | 1414
6016155 | Rep.Kit 2 T244, T24P | Rep.Satz 2 T244, T24P | 1680
6016156 | Rep.Kit 3 T201; T20H Vit | Rep.Satz 3 T201; T20H Vit | 656
6016157 | Rep.Kit 2 T201; T20H Vit | Rep.Satz 2 T201; T20H Vit | 868
6016158 | Rep.Kit 2 T208, T20M 1.4462/VIT | Rep.Satz 2 T208, T20M 1.4462/VIT | 2437
6016159 | Rep.Kit 3 T208, T20M 1.4462/VIT | Rep.Satz 3 T208, T20M 1.4462/VIT | 2355
6016161 | Rep.Kit 3 T202, T20K Vit | Rep.Satz 3 T202, T20K Vit | 1392
6016162 | Rep.Kit 2 T242, T24K | Rep.Satz 2 T242, T24K | 1680
6016163 | Rep.Kit 3 T242, T24K | Rep.Satz 3 T242, T24K | 1392
6016164 | Rep.Kit 3 T202, T20K 1.4462/VIT | Rep.Satz 3 T202, T20K 1.4462/VIT | 2312
6016165 | Rep.Kit 2 T202, T20K 1.4462/VIT | Rep.Satz 2 T202, T20K 1.4462/VIT | 2437
6016166 | Rep.Kit 2 T202, T20K Vit | Rep.Satz 2 T202, T20K Vit | 1517
6016167 | Rep.Kit 2 T344, T34P | Rep.Satz 2 T344, T34P | 3113
6016168 | Rep.Kit 3 T342, T34K Vit | Rep.Satz 3 T342, T34K Vit | 2395
6016169 | Rep.Kit 2 T342, T34K Vit | Rep.Satz 2 T342, T34K Vit | 3214
6016170 | Rep.Kit 2 T342, T34K | Rep.Satz 2 T342, T34K | 3113
6016171 | Rep.Kit 3 T342, T34K | Rep.Satz 3 T342, T34K | 2294
6016172 | Rep.Kit 3 T344, T34P | Rep.Satz 3 T344, T34P | 2294
6016173 | Rep.Kit 3 T422, T42K, T42G An15736 Vit | Rep.Satz 3 T422, T42K, T42G An15736 Vit | 7035
6016174 | Rep.Kit 2 T422, T42K, T42G An15736 | Rep.Satz 2 T422, T42K, T42G An15736 | 7166
6016175 | Rep.Kit 3 T422, T42K, T42G An15736 | Rep.Satz 3 T422, T42K, T42G An15736 | 5818
6016176 | Rep.Kit 3 T344, T34P Vit | Rep.Satz 3 T344, T34P Vit | 2395
6016177 | Rep.Kit 2 T344, T34P Vit | Rep.Satz 2 T344, T34P Vit | 3214
6016178 | Rep.Kit 3 T302, T30K | Rep.Satz 3 T302, T30K | 2251
6016179 | Rep.Kit 2 T302, T30K | Rep.Satz 2 T302, T30K | 3070
6016180 | Rep.Kit 2 T244, T24P 1.4462/VIT | Rep.Satz 2 T244, T24P 1.4462/VIT | 2868
6016181 | Rep.Kit 3 T244, T24P 1.4462/VIT | Rep.Satz 3 T244, T24P 1.4462/VIT | 2334
6016183 | Rep.Kit 2 T302, T30K Vit | Rep.Satz 2 T302, T30K Vit | 3276
6016184 | Rep.Kit 2 T304, T30P Vit | Rep.Satz 2 T304, T30P Vit | 3177
6016185 | Rep.Kit 3 T304, T30P Vit | Rep.Satz 3 T304, T30P Vit | 2355
6016186 | Rep.Kit 2 T304, T30P | Rep.Satz 2 T304, T30P | 3070
6016187 | Rep.Kit 3 T304, T30P | Rep.Satz 3 T304, T30P | 2182
6016188 | Rep.Kit 3 T302, T30K Vit | Rep.Satz 3 T302, T30K Vit | 2355
6016189 | Rep.Kit 2 TR2xx/TR3xx BM2 PL8-12 | Rep.Satz 2 TR2xx/TR3xx BM2 PL8-12 | 1423
6016191 | Rep.Kit 1 T132 Vit | Rep.Satz 1 T132 Vit | 45
6016193 | Rep.Kit 1 T131 Vit | Rep.Satz 1 T131 Vit | 57
6016196 | Rep.Kit 1 T207, T20L | Rep.Satz 1 T207, T20L | 31
6016197 | Rep.Kit 1 T202, T20K | Rep.Satz 1 T202, T20K | 39
6016198 | Rep.Kit 1 T201, T20H | Rep.Satz 1 T201, T20H | 34
6016199 | Rep.Kit 1 T178,T17M,T17.2K Vit | Rep.Satz 1 T178,T17M,T17.2K Vit | 77
6016200 | Rep.Kit 1 T177,T17L,T17.2H Vit | Rep.Satz 1 T177,T17L,T17.2H Vit | 74
6016204 | Rep.Kit 1 T12K, T12G BM2 / BM3 Vit | Rep.Satz 1 T12K, T12G BM2 / BM3 Vit | 17.6
6016207 | Rep.Kit 1 T13K Vit BM2 | Rep.Satz 1 T13K Vit BM2 | 94
6016208 | Rep.Kit 1 T13H Vit BM2 | Rep.Satz 1 T13H Vit BM2 | 121
6016209 | Rep.Kit 1 T122 Vit | Rep.Satz 1 T122 Vit | 51
6016211 | Rep.Kit 1 T121 Vit | Rep.Satz 1 T121 Vit | 57
6016212 | Rep.Kit 1 T344, T34P | Rep.Satz 1 T344, T34P | 63
6016213 | Rep.Kit 1 T342, T34K Vit | Rep.Satz 1 T342, T34K Vit | 394
6016214 | Rep.Kit 1 T342, T34K | Rep.Satz 1 T342, T34K | 121
6016215 | Rep.Kit 1 T304, T30P Vit | Rep.Satz 1 T304, T30P Vit | 198
6016216 | Rep.Kit 1 T304, T30P | Rep.Satz 1 T304, T30P | 63
6016217 | Rep.Kit 1 T344, T34P Vit | Rep.Satz 1 T344, T34P Vit | 151
6016218 | Rep.Kit 1 T494/T49P, T56P | Rep.Satz 1 T494/T49P, T56P | 1338
6016219 | Rep.Kit 1 T492/T49G, T562/T56G Vit | Rep.Satz 1 T492/T49G, T562/T56G Vit | 2853
6016220 | Rep.Kit 1 T492/T49G, T562/T56G | Rep.Satz 1 T492/T49G, T562/T56G | 2006
6016221 | Rep.Kit 1 T422, T42K, T42G Vit | Rep.Satz 1 T422, T42K, T42G Vit | 1904
6016222 | Rep.Kit 1 T422, T42K, T42G | Rep.Satz 1 T422, T42K, T42G | 309
6016223 | Rep.Kit 1 T202, T20K Vit | Rep.Satz 1 T202, T20K Vit | 112
6016224 | Rep.Kit 1 T201, T20H Vit | Rep.Satz 1 T201, T20H Vit | 112
6016225 | Rep.Kit 1 T208 , T20M Vit | Rep.Satz 1 T208 ,T20M Vit | 76
6016226 | Rep.Kit 1 T208 , T20M | Rep.Satz 1 T208 ,T20M | 31
6016227 | Rep.Kit 1 T207, T20L Vit | Rep.Satz 1 T207, T20L Vit | 77
6016228 | Rep.Kit 1 T242, T24K | Rep.Satz 1 T242, T24K | 57
6016229 | Rep.Kit 1 T302, T30K Vit | Rep.Satz 1 T302, T30K Vit | 493
6016230 | Rep.Kit 1 T302, T30K | Rep.Satz 1 T302, T30K | 116
6016231 | Rep.Kit 1 T244, T24P Vit | Rep.Satz 1 T244, T24P Vit | 233
6016232 | Rep.Kit 1 T244, T24P | Rep.Satz 1 T244, T24P | 61
6016233 | Rep.Kit 1 T242, T24K Vit | Rep.Satz 1 T242, T24K Vit | 309
6016234 | Rep.Kit 1 T12H BM2 Vit | Rep.Satz 1 T12H Vit | 56
6016235 | Rep.Kit 1 FK34.1 Vit | Rep.Satz 1 FK34.1 Vit | 781
6016236 | Rep.Kit 1 FK34.1 | Rep.Satz 1 FK34.1 | 291
6016237 | Rep.Kit 1 FK27.1 Vit | Rep.Satz 1 FK27.1 Vit | 289
6016238 | Rep.Kit 1 FK27.1 | Rep.Satz 1 FK27.1 | 66
6016239 | Rep.Kit 1 FK202 Vit | Rep.Satz 1 FK202 Vit | 181
6016240 | Rep.Kit 1 FK42.1 | Rep.Satz 1 FK42.1 | 302
6016241 | Rep.Kit 1 FKT72. H | Rep.Satz 1 FKT72. H | 5540
6016242 | Rep.Kit 1 FKT72. | Rep.Satz 1 FKT72. | 5540
6016243 | Rep.Kit 1 FKT49. / FKT56. VIT | Rep.Satz 1 FKT49. / FKT56. VIT | 3356
6016244 | Rep.Kit 1 FKT49. / FKT56. | Rep.Satz 1 FKT49. / FKT56. | 2407
6016245 | Rep.Kit 1 FK42.1 Vit | Rep.Satz 1 FK42.1 Vit | 1422
6016246 | Rep.Kit 1 FO172 | Rep.Satz 1 FO172 | 103
6016247 | Rep.Kit 1 T172, T17K Vit | Rep.Satz 1 T172, T17K Vit | 91
6016248 | Rep.Kit 1 T171, T17H Vit | Rep.Satz 1 T171, T17H Vit | 102
6016251 | Rep.Kit 1 FO172 Vit | Rep.Satz 1 FO172 Vit | 161
6016252 | Rep.Kit 1 FK202 | Rep.Satz 1 FK202 | 63
6016253 | Rep.Kit 1 F13 Vit | Rep.Satz 1 F13 Vit | 34
6016255 | Rep.Kit 1 F12 Vit | Rep.Satz 1 F12 Vit | 50
6016257 | Rep.Kit 1 KS5,6 T121 Vit | Rep.Satz 1 KS5,6 T121 Vit | 39
6016259 | Rep.Kit 1 KS37,70+Z Vit | Rep.Satz 1 KS37,70+Z Vit | 198
6016261 | Rep.Kit 1 KS32 Vit | Rep.Satz 1 KS32 Vit | 220
6016264 | Rep.Kit 1 TR2xx/TR3xx BM2 | Rep.Satz 1 TR2xx/TR3xx BM2 | 273
6016265 | Rep.Kit 1 Maxi-/Mega BM1 | Rep.Satz 1 Maxi-/Mega BM1 | 452
6016267 | Rep.Kit 1 KS8,9,12,14,15, F12 Vit | Rep.Satz 1 KS8,9,12,14,15, Vit | 38
6016269 | Rep.Kit 1 KS16 Vit | Rep.Satz 1 KS16 Vit | 34
6016271 | Rep.Kit 1 KE7,8,9 Vit | Rep.Satz 1 KE7,8,9 Vit | 51
6016273 | Rep.Kit 1 KS220 Vit | Rep.Satz 1 KS220 | 992
6016275 | Rep.Kit 1 KS24 Vit | Rep.Satz 1 KS24 Vit | 63
6016277 | Rep.Kit 1 KS23 Vit | Rep.Satz 1 KS23 Vit | 63
6016280 | Rep.Kit 2 KS5,6 Vit | Rep.Satz 2 KS16 Vit | 268
6016283 | Rep.Kit 2 KE7,8,9 Vit | Rep.Satz 2 KE7,8,9 Vit | 102
6016285 | Rep.Kit 3 KS23 Vit | Rep.Satz 3 KS23 Vit | 246
6016288 | Rep.Kit 2 KS220 Vit | Rep.Satz 2 KS220 | 1679
6016290 | Rep.Kit 3 FKT72. | Rep.Satz 3 FKT72. | 18155
6016291 | Rep.Kit 2 FKT49. / FKT56. VIT | Rep.Satz 2 FKT49. / FKT56. VIT | 11213
6016292 | Rep.Kit 3 FKT49. / FKT56. VIT | Rep.Satz 3 FKT49. / FKT56. VIT | 8556
6016293 | Rep.Kit 2 FKT49. / FKT56. | Rep.Satz 2 FKT49. / FKT56. | 10645
6016294 | Rep.Kit 3 FKT49. / FKT56. | Rep.Satz 3 FKT49. / FKT56. | 7983
6016295 | Rep.Kit 2 FKT72. | Rep.Satz 2 FKT72. | 31295
6016296 | Rep.Kit 3 KE7,8,9 Vit | Rep.Satz 3 KE7,8,9 Vit | 82
6016299 | Rep.Kit 3 FKT72.H | Rep.Satz 3 FKT72.H | 18155
6016300 | Rep.Kit 2 FKT72.H | Rep.Satz 2 FKT72.H | 31295
6016303 | Rep.Kit 2 KS37,70 +Z Vit | Rep.Satz 2 KS37,70 +Z Vit | 532
6016304 | Rep.Kit 3 KS37,70+Z Vit | Rep.Satz 3 KS37,70+Z Vit | 515
6016306 | Rep.Kit 2 KS5,6 T121 Vit | Rep.Satz 2 KS5,6 T121 Vit | 206
6016307 | Rep.Kit 3 KS8,9,12,14,15 | Rep.Satz 3 KS8,9,12,14,15 | 143
6016308 | Rep.Kit 2 KS8,9,12,14,15 | Rep.Satz 2 KS8,9,12,14,15 | 164
6016311 | Rep.Kit 3 KS5,6 T121 Vit | Rep.Satz 3 KS5,6 T121 Vit | 164
6016312 | Rep.Kit 3 KS24 Vit | Rep.Satz 3 KS24 Vit | 256
6016313 | Rep.Kit 2 KS24 Vit | Rep.Satz 2 KS24 Vit | 272
6016316 | Rep.Kit 2 KS23 Vit | Rep.Satz 2 KS23 Vit | 268
6016319 | Rep.Kit 3 KS32 Vit | Rep.Satz 3 KS32 Vit | 268
6016320 | Rep.Kit 2 KS32 Vit | Rep.Satz 2 KS32 Vit | 288
6016321 | Rep.Kit 3 KS220 Vit | Rep.Satz 3 KS220 | 1521
6016323 | Rep.Kit 3 FK42.1 AN13941+14177 Vit | Rep.Satz 3 FK42.1 AN13941+14177 Vit | 6347
6016324 | Rep.Kit 3 FO172 1.4462/VIT | Rep.Satz 3 FO172 1.4462/VIT | 2052
6016327 | Rep.Kit 3 FO172 Vit | Rep.Satz 3 FO172 Vit | 1085
6016328 | Rep.Kit 2 FO172 Vit | Rep.Satz 2 FO172 Vit | 1203
6016329 | Rep.Kit 2 FO172 1.4462/VIT | Rep.Satz 2 FO172 1.4462/VIT | 2168
6016331 | Rep.Kit 2 F12 Vit | Rep.Satz 2 F12 Vit | 411
6016332 | Rep.Kit 3 F12 Vit | Rep.Satz 3 F12 Vit | 389
6016335 | Rep.Kit 1 TR22 ... 40 | Rep.Satz 1 TR22 ... 40 | 190
6016336 | Rep.Kit 1 TR14/16/20-1/21/28 | Rep.Satz 1 TR14/16/20-1/21/28 | 194
6016337 | Rep.Kit 1 T534 Vit | Rep.Satz 1 T534 Vit | 494
6016338 | Rep.Kit 1 T534 | Rep.Satz 1 T534 | 189
6016339 | Rep.Kit 1 T494/T49P, T56P Vit | Rep.Satz 1 T494/T49P, T56P Vit | 1540
6016341 | Rep.Kit 2 FO172 | Rep.Satz 2 FO172 | 1094
6016342 | Rep.Kit 3 FO172 | Rep.Satz 3 FO172 | 979
6016343 | Rep.Kit 1 TR/BG 80-x /120-1 | Rep.Satz 1 TR/BG 80-x /120-1 | 306
6016345 | Rep.Kit 1 TR50-... 90-2, BG75-2 | Rep.Satz 1 TR50-... 90-2, BG75-2 | 232
6016346 | Rep.Kit 2 FK34.1 | Rep.Satz 2 FK34.1 | 2970
6016347 | Rep.Kit 3 FK27.1 Vit | Rep.Satz 3 FK27.1 Vit | 3388
6016348 | Rep.Kit 2 FK27.1 Vit | Rep.Satz 2 FK27.1 Vit | 3882
6016349 | Rep.Kit 3 FK27.1 | Rep.Satz 3 FK27.1 | 3161
6016350 | Rep.Kit 2 FK27.1 | Rep.Satz 2 FK27.1 | 3657
6016351 | Rep.Kit 3 FK34.1 | Rep.Satz 3 FK34.1 | 2355
6016352 | Rep.Kit 2 FK42.1 AN13941+14177 Vit | Rep.Satz 2 FK42.1 AN13941+14177 Vit | 9212
6016353 | Rep.Kit 2 FK42.1 AN13941+14177 | Rep.Satz 2 FK42.1 AN13941+14177 | 8803
6016354 | Rep.Kit 3 FK42.1 AN13941+14177 | Rep.Satz 3 FK42.1 AN13941+14177 | 5732
6016355 | Rep.Kit 3 FK34.1 Vit | Rep.Satz 3 FK34.1 Vit | 2660
6016356 | Rep.Kit 2 FK34.1 Vit | Rep.Satz 2 FK34.1 Vit | 3177
6016357 | Rep.Kit 3 FK202 | Rep.Satz 3 FK202 | 1392
6016358 | Rep.Kit 2 FK202 | Rep.Satz 2 FK202 | 1536
6016359 | Rep.Kit 3 F13 Vit | Rep.Satz 3 F13 Vit | 389
6016360 | Rep.Kit 2 F13 Vit | Rep.Satz 2 F13 Vit | 411
6016361 | Rep.Kit 3 F13 | Rep.Satz 3 F13 | 369
6016362 | Rep.Kit 3 FK202 Vit | Rep.Satz 3 FK202 Vit | 1453
6016363 | Rep.Kit 3 FK202 1.4462/VIT | Rep.Satz 3 FK202 1.4462/VIT | 2371
6016364 | Rep.Kit 2 FK202 1.4462/VIT | Rep.Satz 2 FK202 1.4462/VIT | 2537
6016367 | Rep.Kit 2 FK202 Vit | Rep.Satz 2 FK202 Vit | 1617
6016369 | clamp sleeve D.66/50x81 55.1456/1 1.440 | Klemmhülse D.66/50x81 55.1456/1 1.4401 | 729
6016370 | clamp sleeve D.65/50x59 55.1456 1.4401 | Klemmhülse D.65/50x59 55.1456 1.4401 | 262
6016371 | clamp sleeve D.65/50x59 55.1456 1.4021 | Klemmhülse D.65/50x59 55.1456 1.4021 | 232
6016376 | protection sleeve D.170/125x120 10886 | Schutzhülse D.170/125x120 10886 1.4301 | 857
6016377 | protection collar 55.10805 1.4021 | Schutzkragen 55.10805 1.4021 | 168
6016378 | packing sleeve 54.10469 1.4021 | Dichtungsbuchse 54.10469 1.4021 | 521
6016382 | cable sleeve D.50x3,0x400 55.2378 PVC | Kabelhülse D.50x3,0x400 55.2378 PVC | 22.7
6016383 | expansion ring D.170/158x10 54.2403 A2 | Spannring D.170/158x10 54.2403 A2 | 107
6016386 | adjusting ring D.65/48x18 54.16954 GG | Stellring D.65/48x18 54.16954 GG | 63
6016387 | adjusting ring D.44/29x18 10172/1 1.4401 | Stellring D.44/29x18 55.10172/1 1.4401 | 194
6016388 | adjusting ring D.54/42x14 55.6412 1.4401 | Stellring D.54/42x14 55.6412 1.4401 | 295
6016390 | adjusting ring D.64/55x12 55.6398 1.4401 | Stellring D.64/55x12 55.6398 1.4401 | 287
6016399 | cable sealing 3xD.20 EPDM 70 Sh | Kabelabdichtung 3xD.20 EPDM 70 Sh | 124
6016400 | cable sealing 14345 EPDM 70 Sh | Kabelabdichtung 14345 EPDM 70 Sh | 124
6016401 | seal ring D.56x18,5 54.12050 EPDM 70Sh | Dichtring D.56x18,5 54.12050 EPDM 70Sh | 132
6016402 | gasket 54.10848 Abil | Dichtung 54.10848 Abil | 128
6016403 | gasket 55.10777/1 Abil | Dichtung 55.10777/1 Abil | 87
6016404 | gasket 55.10777 Abil | Dichtung 55.10777 Abil | 72
6016405 | seal ring D.26 55.10759 Gi | Dichtring D.26 55.10759 Gi | 76
6016406 | cable sealing 4xD.16,5 EPDM 70 Sh | Kabelabdichtung 4xD.16,5 EPDM 70 Sh | 124
6016407 | flat gasket D.112/154x3 54.5485 Gi | Flachdichtung D.112/154x3 54.5485 Gi | 124
6016408 | flat gasket D.115/165x3 54.4928 Gi | Flachdichtung D.115/165x3 54.4928 Gi | 40
6016410 | seal ring-profile ID.710x18 NBR70 | O-Ring ID.710x18 NBR70 | 137
6016411 | seal ring ID.565x18 NBR70 | O-Ring ID.565x18 NBR70 | 121
6016413 | cable sealing 25x64 EPDM 70 Sh | Kabelabdichtung 25x64 EPDM 70 Sh | 124
6016414 | flat gasket D.47/103x3 55.3206/3 Gi | Flachdichtung D.47/103x3 55.3206/3 Gi | 117
6016415 | protection sleeve D.66/58x28 55.17514 Rg | Schutzbuchse D.66/58x28 55.17514 Rg | 115
6016416 | insert 53.15692 GG | Einsatz 53.15692 GG | 864
6016418 | bush D.77/65 55.8899/2 GPbBz | Buchse D.77/65 55.8899/2 GPbBz | 282
6016419 | bush D.77/48 55.8899 St | Buchse D.77/48 55.8899 St | 380
6016420 | bush D.77/48 55.8899 Gbz | Buchse D.77/48 55.8899 Gbz | 302
6016421 | clamp sleeve D.67/45x20 54.18537 1.4401 | Klemmhülse D.67/45x20 54.18537 1.4401 | 355
6016422 | protection sleeve D.66/58x28 55.17514 | Schutzbuchse D.66/58x28 55.17514 1.4580 | 198
6016423 | flat gasket D.49/92x3 55.3206 Gi | Flachdichtung D.49/92x3 55.3206 Gi | 26
6016426 | bush D.77/57,55x19 9.0975 | Laufbuchse D.77/57,55x19 9.0975 | 297
6016427 | bush D.77/57,55x35 9.0975 | Laufbuchse D.77/57,55x35 9.0975 | 271
6016428 | ring D.30/23x5 55.6636 1.4401 | Ring D.30/23x5 55.6636 1.4401 | 121
6016431 | flange 54.18419/2 1.4021 | Flansch 54.18419/2 1.4021 | 474
6016432 | supporting plate D.70x8 1.4821 | Tragteller D.70x8 1.4821 | 779
6016433 | counter disc D.62x8,2 1.4122 | Gegenscheibe D.62x8,2 1.4122 | 456
6016434 | ball cup 53.18732 1.4571 | Kugelpfanne 53.18732 1.4571 | 854
6016435 | ball cup 54.18730 1.4571 | Kugelpfanne 54.18730 1.4571 | 426
6016436 | ball cup 16544 1.4122 | Kugelpfanne 16544 1.4122 | 319
6016437 | thrust plug 35x20 55.12502 1.4122 | Druckstück 35x20 55.12502 1.4122 | 64
6016438 | holder 68x15x10 54.18731 1.4571 | Halter 68x15x10 54.18731 1.4571 | 181
6016439 | ring D.31,9/19,5x5 55.12605 1.4401 | Ring D.31,9/19,5x5 55.12605 1.4401 | 97
6016441 | guard ring D.428/373.2x58 53.10757 GGG | Schutzring D.428/373.2x58 53.10757 GGG | 1942
6016445 | winding brace ring D.408 CuZn | Wickelkopfstützring D.408 Ms | 850
6016452 | counter supporting disc 53.10126 St+A | Gegenlaufring 53.10126 St+A | 2546
6016453 | counter supporting disc 55.7725 Pertinax | Gegenlaufring 55.7725 Pertinax | 1061
6016454 | slide segment 53.7355 St+A | Gleitsegment 53.7355 St+A | 1661
6016455 | ball cup 55.7119 St | Kugelpfanne 55.7119 St | 357
6016458 | slide segment 54.16241 1.4027 | Gleitsegment 54.16241 1.4027 | 320
6016462 | mech.shaft seal bracket 53.17397 GG | Gleitringdichtungshalter 53.17397 GG | 115
6016463 | pressure ring D.51/36x1,5 53.1536/2 1.44 | Druckring D.51/36x1,5 53.1536/2 1.4401 | 38
6016465 | retaining ring D.170/150x12 54.12564 St | Haltering D.170/150x12 54.12564 St | 271
6016466 | retaining ring O D.200,2/140x28 54.10837 | Haltering O D.200,2/140x28 54.10837 St | 693
6016467 | retaining ring U D.200,2/140x18 54.10835 | Haltering U D.200,2/140x18 54.10835 St | 469
6016468 | retaining ring D.122/81x4 54.10771 1.40 | Haltering D.122/81x4 54.10771 1.4021 | 264
6016469 | mech.shaft seal bracket 53.17397 GG/C1 | Gleitringdichtungshalter 53.17397 GG/C1 | 152
6016470 | spacer disc D.19.9/9x5 55.14871 1.4021 | Distanzscheibe D.19.9/9x5 55.14871 4021 | 177
6016471 | supporting ring D.120/80x47 54.16599 A2 | Stützring D.120/80x47 54.16599 A2 | 847
6016472 | winding brace ring D.425 Rg | Wickelkopfstützring D.425 Rg | 1292
6016474 | intermediate ring D.98/60x15 55.7447 1.4 | Zwischenring D.98/60x15 55.7447 1.4401 | 416
6016475 | intermediate ring D.98/60x15 55.7447 1.4 | Zwischenring D.98/60x15 55.7447 1.4021 | 305
6016476 | mech.shaft seal 53.17397 GG/C0 | Gleitringdichtungshalter 53.17397 GG/C0 | 147
6016478 | mobile wear ring U 55.13238 1.4122 | Laufring U 55.13238 1.4122 | 300
6016479 | mobile wear ring O 170,2/160x17,5 55.132 | Laufring O 170,2/160x17,5 55.13237 1.412 | 302
6016480 | mobile wear ring U 54.12559 9.0975 | Laufring U 54.12559 9.0975 | 315
6016481 | mobile wear ring O 54.12558 9.0975 | Laufring O 54.12558 9.0975 | 439
6016487 | retaining ring D.65/49x2 55.2106 1.4021 | Haltering D.65/49x2 55.2106 1.4021 | 121
6016488 | retaining ring D.100/80.5x2 55.1945 1.4 | Haltering D.100/80.5x2 55.1945 1.4021 | 151
6016489 | retaining ring D.77/65x2 55.1877 1.4021 | Haltering D.77/65x2 55.1877 1.4021 | 139
6016490 | mobile wear ring U 55.16997 1.4122 | Laufring U 55.16997 1.4122 | 789
6016491 | mobile wear ring O D300,2/285x35 55.1699 | Laufring O D300,2/285x35 55.16996 1.4122 | 918
6016492 | mobile wear ring U 55.13456 1.4122 | Laufring U 55.13456 1.4122 | 387
6016493 | bracket 95x25x25 54.17693 1.4301 | Halterung 95x25x25 54.17693 1.4301 | 337
6016495 | fixation clip 53.17331 Al | Klemmschelle 53.17331 Al | 45
6016496 | fixation clip 60x35x12 55.12596 1.4401 | Klemmschelle 60x35x12 55.12596 1.4401 | 198
6016498 | fixation clip 38x16x10 55.11081 St | Klemmschelle 38x16x10 55.11081 St | 115
6016500 | bracket 95x25x25 54.17693 1.4301 | Halterung 95x25x25 54.17693 1.4301 | 337
6016502 | holding angle 54.2630 St | Haltewinkel 54.2630 St | 117
6016503 | guide bracket DN100 54.1200 1.4571 | Führungshalter DN100 54.1200 1.4571 | 212
6016505 | baffle plate 54.2312 A2 | Leitblech 54.2312 A2 | 286
6016507 | baffle plate 55.2135 St | Leitblech 55.2135 St | 40
6016508 | fixation clip 26x12x5 55.2353 St. 50 K | Klemmschelle 26x12x5 55.2353 St. 50 K | 113
6016509 | handle 55.3268 1.4541 | Traggriff 55.3268 1.4541 | 38
6016511 | handle 54.1649/1 A2 | Traggriff 54.1649/1 A2 | 189
6016512 | handle 52.1592 Stvz/C0 | Traggriff 52.1592 Stvz/C0 | 268
6016513 | handle 52.1592 St/C0 | Traggriff 52.1592 St/C0 | 268
6016514 | handle 52.1592 Stvz | Traggriff 52.1592 Stvz | 225
6016516 | suspension 51.14755 St37-2 | Aufhängung 51.14755 St37-2 | 1147
6016517 | suspension device 52.18664 A4 | Einhängeaufsatz 52.18664 A4 | 188
6016518 | suspension 52.17419 St50-2 | Aufhängung 52.17419 St50-2 | 1834
6016519 | cable support 51.16636 St37-2 | Leitungsstütze 51.16636 St37-2 | 1681
6016520 | suspension 51.16161 GGG | Aufhängung 51.16161 GGG | 451
6016521 | suspension 53.15395 St | Aufhängung 53.15395 St | 100
6016522 | suspension T344- 51.15058VN02 St37-2 | Aufhängung T344- 51.15058VN02 St37-2 | 1574
6016523 | suspension T344- 51.15058VN01 St37-2 | Aufhängung T344- 51.15058VN01 St37-2 | 1545
6016526 | double guide bracket 53.18585 A2 | Doppelführungshalter 53.18585 A2 | 818
6016528 | holder | Halter für Kopfeinbau 53.17472 St-verz. | 1999
6016529 | holder 53.17314 St-verz. | Halter für Kopfeinbau 53.17314 St-verz. | 1984
6016530 | holder 53.17314 1.4571 | Halter für Kopfeinbau 53.17314 1.4571 | 3110
6016532 | compensating tank 51.18052 1.4571 | Ausgleichsbehälter 51.18052 1.4571 | 2279
6016533 | holder 1957x40x8 53.18781 1.4571 | Halter 1957x40x8 53.18781 1.4571 | 422
6016536 | pipe clamp DN150 53.18602 A2 | Rohrschelle DN150 53.18602 A2 | 284
6016537 | pipe clamp DN150/2RK 53.18601 A2 | Rohrschelle DN150/2RK 53.18601 A2 | 531
6016539 | guide foot 54.17310 St-verz. | Führungsfuß 54.17310 St-verz. | 409
6016540 | pipe clamp D.273 52.15386 A4 | Rohrschelle D.273 52.15386 A4 | 446
6016541 | pipe clamp D.273 52.15386 Stvz | Rohrschelle D.273 52.15386 Stvz | 286
6016542 | double guide bracket 53.15380 1.4571 | Doppelführungshalter 53.15380 1.4571 | 1036
6016543 | double guide bracket 53.15380 Stvz | Doppelführungshalter 53.15380 Stvz | 675
6016544 | pipe clamp DN200/RB 52.15228 St | Rohrschelle DN200/RB 52.15228 St | 233
6016545 | bracket 310x50x15 54.15225 St | Halterung 310x50x15 54.15225 St | 212
6016548 | guide foot 54.17310 1.4571 | Führungsfuß 54.17310 1.4571 | 500
6016549 | pipe clamp DN100/1R 52.17306 Stvz | Rohrschelle DN100/1R 52.17306 Stvz | 269
6016553 | holder 80x20x12 54.16160 St37-2 | Halter 80x20x12 54.16160 St37-2 | 45
6016554 | fixation 54.16048 St37-2 | Niederhalter 54.16048 St37-2 | 83
6016555 | anode support 53.18753 Stvz. | Magnesiumanodenhalter 53.18753 Stvz. | 387
6016556 | pipe coupling D.134,5/M120x2x46,5 St | Muffe D.134,5/M120x2x46,5 54.2092 St | 282
6016558 | air intake pipe DN65 54.17638 6mSt-verz. | Luftansaugrohr DN65 54.17638 6m St-verz. | 892
6016559 | air intake pipe DN65 54.17638 6m A4 | Luftansaugrohr DN65 54.17638 6m A4 | 1867
6016560 | discharge pipe DN150 51.12273 St | Druckrohr DN150 51.12273 St | 7227
6016564 | discharge pipe DN125 53.17639 1m A4 | Druckrohr DN125 53.17639 1m A4 | 1377
6016567 | long nipple R1 1/2x300 St | Langnippel R1 1/2x300 St | 107
6016568 | nipple R 1 55.15315 1.4021 | Nippel R 1 55.15315 1.4021 | 319
6016571 | rubber sleeve D.42/70x80 54.16287 Gi | Gummibuchse D.42/70x80 54.16287 Gi | 500
6016578 | gasket 53.12291 Abil | Dichtung 53.12291 Abil | 177
6016580 | float 54. 5832 plastics | Schwimmer 54.5832 Kunststoff | 44
6016581 | foating body 55.3365 PVC | Schwimmkörper 55.3365 PVC | 26
6016582 | cable protection 54.5212 Neoprene | Kabelknickschutztülle 54.5212 Neoprene | 83
6016583 | diaphragm 54.1409 NBR 50Sh+Gi | Ausgleichsmembrane 54.1409 NBR 50Sh+Gi | 335
6016585 | mechanical seal 680-103-73A-085 VITON | GRD. 680-103-73A-085 VITON | 2795
6016588 | cooling jacket 50.19014 GG | Kühlmantel 50.19014 GG | 782
6016589 | cooling jacket 50.19014 GG | Kühlmantel 50.19014 GG | 805
6016590 | cooling jacket 50.17701 GG | Kühlmantel 50.17701 GG | 582
6016591 | flange 53.18266 1.4571 | Flansch 53.18266 1.4571 | 4889
6016592 | flange 53.18266 St37 | Flansch 53.18266 St37 | 1301
6016593 | flange 54.18116 1.4571 | Flansch 54.18116 1.4571 | 2308
6016594 | bolt D.10x64 A4 | Bolzen D.10x64 A4 | 72
6016597 | cable clip D.40 54.16286 GGG | Kabelschelle D.40 54.16286 GGG | 43
6016598 | cable clip D.28/D.28 54.16285 GGG | Kabelschelle D.28/D.28 54.16285 GGG | 70
6016599 | cable clip D.28 54.16284 GGG | Kabelschelle D.28 54.16284 GGG | 46
6016600 | cable clip D.28/D.63 53.16283 GGG | Kabelschelle D.28/D.63 53.16283 GGG | 70
6016601 | cable clip D.63 54.16282 GGG | Kabelschelle D.63 54.16282 GGG | 50
6016602 | flange 54.18116 St37 | Flansch 54.18116 St37 | 805
6016605 | discharge pipe line DN80 52.10594 St | Druckleitung DN80 52.10594 St | 633
6016606 | bracket D.60.3/53x135 54.15812 St | Halterung D.60.3/53x135 54.15812 St | 147
6016609 | discharge pipe DN125 53.17639 1mStvz | Druckrohr DN125 53.17639 1m Stvz | 574
6016610 | connection flange 54.1321 GG | Anschlußflansch 54.1321 GG | 274
6016611 | wheel flange DN80 52.16575 GG | Spannflansch DN80 52.16575 GG | 164
6016612 | threaded flange G1Ľ 54.13707 GG | Gewindeflansch G1Ľ 54.13707 GG | 473
6016613 | threaded flange R3 54.11549 St37-2 | Gewindeflansch R3 54.11549 St37-2 | 293
6016614 | connection flange 54.11498 GG | Anschlußflansch 54.11498 GG | 324
6016615 | connection flange 54.1322 Gbz | Anschlußflansch 54.1322 Gbz | 387
6016616 | connection flange 54.1322 GG | Anschlußflansch 54.1322 GG | 261
6016617 | connection flange 54.1321 Gbz | Anschlußflansch 54.1321 Gbz | 408
6016618 | counter supporting disc 7095/3 RekofaT94 | Gegenlaufring 53.7095/3 RekofaT947 | 493
6016619 | bottom part 51.16645 Gbz | Unterteil 51.16645 Gbz | 2085
6016620 | bottom part 51.16645 GG | Unterteil 51.16645 GG | 1175
6016621 | bottom part 53.15903 9.0971 | Unterteil 53.15903 9.0971 | 417
6016622 | bottom part 52.15349 Gbz | Unterteil 52.15349 Gbz | 1050
6016623 | bottom part 52.15349 GG | Unterteil 52.15349 GG | 475
6016625 | bottom part 53.15167/1 GG | Unterteil 53.15167/1 GG | 438
6016626 | bottom part 52.16741 GG | Unterteil 52.16741 GG | 1569
6016628 | diaphragm cap 54.6518/1 Gbz | Membrankappe 54.6518/1 Gbz | 258
6016629 | diaphragm cap 54.6518/1 GG | Membrankappe 54.6518/1 GG | 121
6016630 | supporting plate 53.6139 St | Stützteller 53.6139 St | 1179
6016631 | diaphragm cap 53.1412 Gbz | Membrankappe 53.1412 Gbz | 663
6016632 | diaphragm cap 53.1412 GG | Membrankappe 53.1412 GG | 731
6016633 | bottom part 52.16741 Gbz | Unterteil 52.16741 Gbz | 2759
6016634 | bottom part 53.15167 GG | Unterteil 53.15167 GG | 566
6016635 | bottom part 52.12503 Gbz | Unterteil 52.12503 Gbz | 1759
6016636 | bottom part 52.12503 GG | Unterteil 52.12503 GG | 576
6016637 | bottom part 52.10723/2 GG | Unterteil 52.10723/2 GG | 3544
6016638 | bottom part 52.10723/1 Gbz | Unterteil 52.10723/1 Gbz | 7008
6016639 | bottom part 52.10723/1 GG | Unterteil 52.10723/1 GG | 2761
6016640 | bottom part 52.10723 GG | Unterteil 52.10723 GG | 2636
6016642 | motor cover 53.12539 GG | Motordeckel 53.12539 GG | 866
6016643 | bottom part 52.14223 GG | Unterteil 52.14223 GG | 854
6016644 | bottom part 52.13627 Gbz | Unterteil 52.13627 Gbz | 1319
6016646 | bottom part 52.13581 Gbz | Unterteil 52.13581 Gbz | 1629
6016647 | bottom part 52.13581 GG | Unterteil 52.13581 GG | 636
6016650 | fixation clip 48x18x15 55.6003 Gbz | Klemmschelle 48x18x15 55.6003 Gbz | 34
6016651 | pressure ring D.35/30x1 53.1536/2 1.4401 | Druckring D.35/30x1 53.1536/2 1.4401 | 38
6016652 | pressure ring D.35/27x1 53.1536/2 1.4401 | Druckring D.35/27x1 53.1536/2 1.4401 | 38
6016653 | pressure ring D.35/24x1 53.1536/2 1.4401 | Druckring D.35/24x1 53.1536/2 1.4401 | 38
6016654 | pressure ring D.26/21x1 53.1536/2 1.4401 | Druckring D.26/21x1 53.1536/2 1.4401 | 38
6016655 | pressure ring D.26/18x1 53.1536/2 1.4401 | Druckring D.26/18x1 53.1536/2 1.4401 | 38
6016656 | pressure ring D.20.5/16x1 53.1536/2 1.4. | Druckring D.20.5/16x1 53.1536/2 1.4401 | 38
6016657 | cable trumpet PG21 54.6004 Gbz | Leitungsstutzen PG21 54.6004 Gbz | 125
6016658 | seal retainer 54.2936 1.4401 | Dichtungshalter 54.2936 1.4401 | 337
6016659 | packing sleeve 55.1026/1 Gbz | Dichtungsbuchse 55.1026/1 Gbz | 70
6016660 | packing sleeve 55.1026 Gbz | Dichtungsbuchse 55.1026 Gbz | 121
6016661 | gland 53.14343 Gbz | Brille 53.14343 Gbz | 155
6016662 | gland 53.14343 GG | Brille 53.14343 GG | 78
6016663 | gland 53.10760 GG | Brille 53.10760 GG | 307
6016664 | pressure ring D.20.5/12x1 53.1536/2 1. | Druckring D.20.5/12x1 53.1536/2 1.4401 | 38
6016666 | diaphragm cap 53.12594 Gbz | Membrankappe 53.12594 Gbz | 1273
6016667 | diaphragm cap 53.12594 GG | Membrankappe 53.12594 GG | 595
6016670 | diaphragm cap 51.6694 GG | Membrankappe 51.6694 GG | 1661
6016674 | diaphragm cap 53.18641 GG | Membrankappe 53.18641 GG | 850
6016677 | diaphragm cap 53.13576/1 Gbz | Membrankappe 53.13576/1 Gbz | 452
6016678 | diaphragm cap 53.13576/1 GG | Membrankappe 53.13576/1 GG | 486
6016681 | bearing housing U 53.12969 Gbz A | Lagergehäuse U 53.12969 Gbz A | 719
6016686 | bearing housing U 52.12488 Gbz B | Lagergehäuse U 52.12488 Gbz B | 2441
6016688 | bearing housing U 52.13564 Gbz W | Lagergehäuse U 52.13564 Gbz W | 1375
6016693 | bearing housing U 52.13564 Gbz A | Lagergehäuse U 52.13564 Gbz A | 868
6016694 | bearing housing U 52.13564 GG A | Lagergehäuse U 52.13564 GG A | 473
6016696 | bearing housing U 53.7759 Gbz D | Lagergehäuse U 53.7759 Gbz D | 1259
6016697 | bearing housing U 53.7759 GG D | Lagergehäuse U 53.7759 GG D | 382
6016699 | bearing housing U 52.6836/2 GG C | Lagergehäuse U 52.6836/2 GG C | 1265
6016700 | bearing housing U 52.6836 Gbz A | Lagergehäuse U 52.6836 Gbz A | 1422
6016701 | bearing housing U 52.6836 GG A | Lagergehäuse U 52.6836 GG A | 712
6016702 | bearing housing U 52.6836 Gbz B | Lagergehäuse U 52.6836 Gbz B | 2088
6016703 | bearing housing U 53.7759/4 GG C | Lagergehäuse U 53.7759/4 GG C | 511
6016704 | bearing housing U 51.10836/1 GG F | Lagergehäuse U 51.10836/1 GG F | 11910
6016705 | bearing housing U 52.10720/2 Gbz C | Lagergehäuse U 52.10720/2 Gbz C | 6686
6016706 | bearing housing U 52.10720/1 GG C | Lagergehäuse U 52.10720/1 GG C | 5000
6016707 | bearing housing U 52.10720 GG C | Lagergehäuse U 52.10720 GG C | 4061
6016708 | bearing housing U 53.7826 Gbz D | Lagergehäuse U 53.7826 Gbz D | 486
6016709 | bearing housing U 53.7826 GG D | Lagergehäuse U 53.7826 GG D | 258
6016710 | bearing housing U 53.7826 Gbz C | Lagergehäuse U 53.7826 Gbz C | 523
6016712 | cover 53.16762 Gbz | Deckel 53.16762 Gbz | 969
6016713 | cover 53.16762 GG | Deckel 53.16762 GG | 346
6016716 | cover 53.14224 GG | Deckel 53.14224 GG | 282
6016720 | bottom part 51.9680/3 GG | Unterteil 51.9680/3 GG | 4570
6016721 | bottom part 51.9680/2 GG | Unterteil 51.9680/2 GG | 4591
6016722 | bottom part 53.7758 GG | Unterteil 53.7758 GG | 985
6016723 | bottom part 52.6835 Gbz | Unterteil 52.6835 Gbz | 1988
6016724 | bottom part 52.6539 Gbz | Unterteil 52.6539 Gbz | 3494
6016725 | bottom part52.6539 GG | Unterteil 52.6539 GG | 970
6016726 | bearing housing U 52.18416 GG C | Lagergehäuse U 52.18416 GG C | 1825
6016729 | bearing housing U 52.14216 Gbz N | Lagergehäuse U 52.14216 Gbz N | 3609
6016730 | bearing housing U 52.14216 GG M | Lagergehäuse U 52.14216 GG M | 1615
6016735 | bearing housing U 51.18240 GG AB | Lagergehäuse U 51.18240 GG AB | 16744
6016736 | bearing housing U 52.17989/1 GG C | Lagergehäuse U 52.17989/1 GG C | 2078
6016737 | bearing housing U 52.17989 GG C | Lagergehäuse U 52.17989 GG C | 2099
6016738 | bearing housing U 52.17375 GG C | Lagergehäuse U 52.17375 GG C | 842
6016739 | bearing housing U 52.15335/1 GG C | Lagergehäuse U 52.15335/1 GG C | 569
6016740 | bearing housing U 52.15335/1 GG AA | Lagergehäuse U 52.15335/1 GG AA | 602
6016741 | bearing housing U 52.15335 GG E | Lagergehäuse U 52.15335 GG E | 852
6016743 | duct bolt D.36x118 54.11047 Ms | Durchführungsbolzen D.36x118 54.11047 Ms | 121
6016744 | duct bolt SW13x48 54.10301 Ms | Durchführungsbolzen SW13x48 54.10301 Ms | 76
6016746 | intermediate disc 53.11499 St | Zwischenscheibe 53.11499 St | 400
6016747 | intermediate disc 53.11080 St | Zwischenscheibe 53.11080 St | 1133
6016750 | thrust bearing U 52.7120/2 St | Spurlager U 52.7120/2 St | 8460
6016751 | thrust bearing U 54.3340 Gbz | Spurlager U 54.3340 Gbz | 305
6016753 | thrust bearing U 53.3205 Gbz | Spurlager U 53.3205 Gbz | 735
6016754 | thrust bearing U 53.3205 GG | Spurlager U 53.3205 GG | 459
6016755 | thrust bearing U 54.3125/2 GG | Spurlager U 54.3125/2 GG | 269
6016757 | terminal board 52.17067 Araldit | Klemmbrett 52.17067 Araldit | 1839
6016766 | terminal board 52.13703 plastics | Klemmbrett 52.13703 Kunstst. | 1839
6016767 | terminal board 52.11046/1 plastics | Klemmbrett 52.11046/1 Kunstst. | 2004
6016768 | terminal board 52.11046 Araldit | Klemmbrett 52.11046 Araldit | 2236
6016770 | terminal board 52.2475/1 plastics | Klemmbrett 52.2475/1 Kunstst. | 1205
6016771 | terminal board 53.2190/1 Araldit | Klemmbrett 53.2190/1 Araldit | 993
6016773 | thrust bearing U 53.17345 GGGNiCr | Spurlager U 53.17345 GGGNiCr | 868
6016774 | thrust bearing U 52.16542 GGGNiCr | Spurlager U 52.16542 GGGNiCr | 2934
6016775 | thrust bearing U 53.16541 GGGNiCr | Spurlager U 53.16541 GGGNiCr | 3325
6016776 | thrust bearing U 53.16273 GGGNiCr | Spurlager U 53.16273 GGGNiCr | 1395
6016778 | thrust bearing U 53.16023 GGGNiCr | Spurlager U 53.16023 GGGNiCr | 775
6016780 | thrust bearing U 53.17991 GGGNiCr | Spurlager U 53.17991 GGGNiCr | 1015
6016781 | counter supporting disc 54.3236 Gbz+A | Gegenlaufring 54.3236 Gbz+A | 818
6016786 | thrust bearing U 53.18733 GGGNiCr | Spurlager U 53.18733 GGGNiCr | 2002
6016787 | thrust bearing U 52.18225 GGGNiC | Spurlager U 52.18225 GGGNiCr | 3450
6016789 | thrust bearing U 54.10618 GG B | Spurlager U 54.10618 GG B | 446
6016790 | thrust bearing U 54.10618 GG | Spurlager U 54.10618 GG | 492
6016795 | thrust bearing U 54.7380 Gbz | Spurlager U 54.7380 Gbz | 409
6016796 | thrust bearing U 53.12498 GGGNiCr | Spurlager U 53.12498 GGGNiCr | 866
6016797 | thrust bearing U 53.15336 GG | Spurlager U 53.15336 GG | 194
6016798 | thrust bearing U 54.15145 GG | Spurlager U 54.15145 GG | 226
6016821 | seal retainer 55.14937 1.4021 | Dichtungshalter 55.14937 1.4021 | 422
6016822 | sealing flange 54.14361 Gbz | Dichtungsflansch 54.14361 Gbz | 866
6016824 | sealing flange 54.14340 Gbz | Dichtungsflansch 54.14340 Gbz | 308
6016825 | seal retainer 55.10862 1.4401 | Dichtungshalter 55.10862 1.4401 | 190
6016826 | seal retainer 55.10174/1 1.4401 | Dichtungshalter 55.10174/1 1.4401 | 302
6016828 | sealing flange 54.16133 Gbz | Dichtungsflansch 54.16133 Gbz | 716
6016835 | sealing flange 54.16580 Gbz | Dichtungsflansch 54.16580 Gbz | 532
6016857 | cooling coil 52.10764/1 1.4301+A2 | Kühlschlange 52.10764/1 A2 | 10081
6016935 | float casing O 54.18744 1.4571 | Schwimmergehäuse O 54.18744 1.4571 | 307
6016944 | lower part U 54.18746 1.4571 | Schwimmergehäuse U 54.18746 1.4571 | 274
6016945 | coupling casing 51.18245 GG | Kupplungsgehäuse 51.18245 GG | 1680
6016946 | bracket 53.18136 St vz | Winkelhalterung 53.18136 St vz | 139
6016947 | bracket 53.18136 A4 | Winkelhalterung 53.18136 A4 | 280
6016948 | washer D.90/170x7 54.18086 1.4301 | Stützscheibe D.90/170x7 54.18086 1.4301 | 273
6016950 | ventilation cover 54.18056 Polyamid | Belüftungsdeckel 54.18056 Polyamid | 124
6016951 | safety bolt D.10x64 55.17909 A4 | Sicherungsbolzen D.10x64 55.17909 A4 | 34
6016952 | coupling casing 51.18245 Gbz | Kupplungsgehäuse 51.18245 Gbz | 5657
6016953 | float casing 54.18745 1.4571 | Schwimmergehäuse 54.18745 1.4571 | 280
6016955 | holder 54.18637 1.4571 | Halter für Saugsieb 54.18637 1.4571 | 277
6016956 | supporting sleeve D.20/18x30 54.18264 1. | Stützhülse D.20/18x30 54.18264 1.4571 | 132
6016957 | coupling casing 52.18685 Gbz | Kupplungsgehäuse 52.18685 Gbz | 3854
6016958 | coupling casing 52.18538 GG | Kupplungsgehäuse 52.18538 GG | 1186
6016959 | coupling casing 52.18443 GG | Kupplungsgehäuse 52.18443 GG | 1590
6016971 | shrinkable connectors 7x1,5 KIT | Schrumpfverbinder 7x1,5 SET | 57
6017128 | valve disc 55.10448 A2+Gi | Ventilscheibe 55.10448 A2+Gi | 682
6017129 | valve disc 55.7109 A2+Gi | Ventilscheibe 55.7109 A2+Gi | 782
6017130 | valve disc 54.4931 Gbz+Gi | Ventilscheibe 54.4931 Gbz+Gi | 124
6017133 | electrode rod D.4x122 54.13282 A2 | Elektrodenstab D.4x122 54.13282 A2 | 57
6017134 | electrode rod D.4x210 54.13282 A2 | Elektrodenstab D.4x210 54.13282 A2 | 52
6017135 | electrode rod D.4x60 54.13282 A2 | Elektrodenstab D.4x242 54.13282 A2 | 57
6017138 | pencil electrode 20m L=30 M18 | Stabelektrode 20m L=30 M18 | 225
6017140 | electrode rod D.4x102 54.13282 A2 | Elektrodenstab D.4x102 54.13282 A2 | 26
6017142 | double pencil electrode 30m L=20 G1/2 | Doppelstabelektrode 30m L=20 G1/2 | 894
6017143 | screw-in thermistor G1/2 54.14882 1.4057 | Fühler Temp.einschr.G1/2 54.14882 1.4057 | 510
6017146 | electrode rod D.4x53 54.13422 A2 | Elektrodenstab D.4x53 54.13422 A2 | 6.6
6017147 | electrode rod D.4x145 54.13282 A2 | Elektrodenstab D.4x145 54.13282 A2 | 57
6017148 | adapter PG11/M16x1,5 54.17691 1.4301 | Adapter PG11/M16x1,5 54.17691 1.4301 | 158
6017149 | intermediate piece FPg13,5 DIN46255 1.44 | Zwischenstutzen F Pg13,5 DIN46255 1.4401 | 169
6017151 | thermal float switch 54.10460 | Thermoschwimmer-Schalter 54.10460 | 401
6017157 | plug PG21 55.14048 1.4021 | Stopfen PG21 55.14048 1.4021 | 180
6017166 | plug PG16 55.14048 1.4021 | Stopfen PG16 55.14048 1.4021 | 177
6017167 | screw cap D.25.3 54.13974 1.4401 | Überwurfmutter D.25.3 54.13974 1.4401 | 205
6017168 | screw cap D.29 54.13974 1.4401 | Überwurfmutter D.29 54.13974 1.4401 | 112
6017170 | screwed hose connection Pg29 55.13614 1. | Schlauchverschraubung Pg29 55.13614 1.40 | 282
6017176 | cable clip 54.18534 1.4571 | Kabelschelle 54.18534 1.4571 | 244
6017177 | cable clip 54.18496 1.4571 | Kabelschelle 54.18496 1.4571 | 237
6017178 | cable clip 54.18435 1.4571 | Kabelschelle 54.18435 1.4571 | 187
6017179 | cable clip 54.18272 1.4571 | Kabelschelle 54.18272 1.4571 | 177
6017181 | injector DN150 51.17635 A4 | Injektor DN150 51.17635 A4 | 1900
6017182 | foot bracket DN150 51.17424 A4 | Fußkonsole DN150 51.17424 A4 | 3942
6017186 | hook for suspension chain 55. 2039 A2 | Haken für Einhängekette 55.2039 A2 | 40
6017188 | cable clip 53.18039 1.4571 | Kabelschelle 53.18039 1.4571 | 167
6017191 | supporting sheet 3x19 55.6823 1.4401 | Stützblech Kabelausf. 3x19 55.6823 1.440 | 74
6017192 | guard plate 55.4816 1.4571 | Schutzplatte 55.4816 1.4571 | 112
6017193 | guard plate 55.3815 1.4571 | Schutzplatte 55.3815 1.4571 | 140
6017194 | compensating tank 50.18261 1.4571 | Ausgleichsbehälter 50.18261 1.4571 | 1301
6017203 | bolt D.15,75x81 A2 | Bolzen D.15,75x81 A2 | 99
6017204 | intermediate piece D.25 55.10628 1.4122 | Zwischenstück D.25 55.10628 1.4122 | 164
6017206 | bolt D.10x88 A2 | Bolzen D.10x88 A2 | 70
6017207 | weight 55.5834 Cu | Gewicht 55.5834 Cu | 187
6017208 | bolt D.10x60 A2 | Bolzen D.10x60 A2 | 70
6017214 | bolt D.35x96 1.4021 | Bolzen D.35x96 1.4021 | 242
6017215 | weight 54. 1182 GG | Gewicht 54.1182 GG | 139
6017216 | nozzle D.65 54.17636 A4 | Düse Strahlbelüfter D.65 54.17636 A4 | 358
6017217 | nozzle D.55 54.17636 A4 | Düse Strahlbelüfter D.55 54.17636 A4 | 326
6017218 | nozzle D.50 54.17636 A4 | Düse Strahlbelüfter D.50 54.17636 A4 | 362
6017219 | injector DN150 51.17635 Stvz | Injektor DN150 51.17635 Stvz | 959
6017220 | nozzle D.70 54.17636 A4 | Düse Strahlbelüfter D.70 54.17636 A4 | 357
6017222 | upper float plug 55. 5831 Kunstst. | Schwimmerstopfen oben 55.5831 Kunstst. | 157
6017223 | lower float plug 55. 5830 Kunstst. | Schwimmerstopfen unten 55.5830 Kunstst. | 139
6017227 | foot bracket DN100 51.17641 A4 | Fußkonsole DN100 51.17641 A4 | 3139
6017228 | NRV housing DN200PN40 K14 GGG | RV-Gehäuse DN200PN40 K14 GGG | 3516
6017229 | intermediate piece M32x1,5 17764 1.4401 | Zwischenstutzen M32x1,5 17764 1.4401 | 158
6017230 | intermediate piece M32x1,5 17764 1.4401 | Zwischenstutzen M32x1,5 17764 1.4401 | 91
6017232 | cylindrical pin 8h11x8 DIN7 A4 | Zylinderstift 8h11x8 DIN7 A4 | 31
6017233 | cylindrical pin 6m6x43 55.17672 A4 | Zylinderstift 6m6x43 55.17672 A4 | 22.7
6017234 | safety pin D.3x110 55.12844 1.4541 | Sicherungsstift D.3x110 55.12844 1.4541 | 5.2
6017236 | non-return valve U DN200PN40 GGG B | Rückschlagv. U DN200PN40 GGG B | 2190
6017237 | NRV housing DN200PN25 K14 GGG | RV-Gehäuse DN200PN25 K14 GGG | 3727
6017238 | NRV housing DN200PN25 K14 Gbz | RV-Gehäuse DN200PN25 K14 Gbz | 6789
6017240 | NRV housing DN200PN10 K14 Gbz A | RV-Gehäuse DN200PN10 K14 Gbz A | 6481
6017243 | safety pin D.4x70 55.12844 1.4541 | Sicherungsstift D.4x70 55.12844 1.4541 | 5.2
6017244 | washer D.72/56x2.7 55.13633 St | Stützscheibe D.56/72x2.7 55.13633 St | 117
6017245 | clip 82x30x10 55.13044 St | Lasche 82x30x10 55.13044 St | 75
6017246 | clip 72x30x10 55.12563 St | Lasche 72x30x10 55.12563 St | 63
6017247 | seeger expansion ring 227x6 54.12486 A2 | Seeger-Sprengring 227x6 54.12486 A2 | 273
6017248 | safety ring WA 882 FSt | Sicherrungsring WA 882 FSt | 113
6017250 | circlips 255x5 DIN472 FSt HVCH. | Sicherungsring 255x5 DIN472 FSt HVCH. | 190
6017252 | safety pin D.3x70 55.12844 1.4541 | Sicherungsstift D.3x70 55.12844 1.4541 | 5.2
6017253 | safety pin D.3x50 55.12844 1.4541 | Sicherungsstift D.3x50 55.12844 1.4541 | 8.3
6017262 | drying agent cartridge 53.17848 Ms | Trockenmittelpatrone 53.17848 Ms | 1164
6017263 | spacer disc D.217/150x30 54.17851 St 37- | Distanzscheibe D.217/150x30 54.17851 St | 496
6017264 | sealing strip 25x4x299 54.17720 Moosg. | Dichtleiste 25x4x299 54.17720 Moosg. | 67
6017265 | sealing strip 25x4x379 54.17720 Moosg. | Dichtleiste 25x4x379 54.17720 Moosg. | 67
6017266 | zinc anodes 54.17945 Zink+St | Zinkopferanode 54.17945 Zink+St | 157
6017270 | anode support 200/M12 54.17915 St/C0 | Anodenstütze 200/M12 54.17915 St/C0 | 675
6017271 | anode support 200/M12 54.17894 1.4571 | Anodenstütze 200/M12 54.17894 1.4571 | 216
6017272 | anode support 200/M12 54.17893 1.4571 | Anodenstütze 200/M12 54.17893 1.4571 | 170
6017273 | magnesium anode 54.18805 Magne+St | Magnesiumopferanode 54.18805 Magne+St | 602
6017274 | gasket 54.17719 Perbun. | Dichtung 54.17719 Perbun. | 48
6017275 | non-return valve U DN200PN25 GGG B | Rückschlagv. U DN200PN25 GGG B | 1146
6017276 | non-return valve U DN200PN10 Gbz C | Rückschlagv. U DN200PN10 Gbz C | 3230
6017277 | non-return valve U DN200PN10 Gbz B | Rückschlagv. U DN200PN10 Gbz B | 3293
6017278 | non-return valve U DN200PN10 GG B | Rückschlagv. U DN200PN10 GG B | 863
6017279 | non-return valve U DN200PN16 Gbz C | Rückschlagv. U DN200PN16 Gbz C | 3922
6017280 | non-return valve U DN200PN16 Gbz B | Rückschlagv. U DN200PN16 Gbz B | 3411
6017281 | non-return valve U DN200PN16 GG B | Rückschlagv. U DN200PN16 GG B | 1023
6017290 | safety ring 230x5 DIN472 FSt | Sicherrungsring 230x5 DIN472 FSt | 164
6017295 | extension M12x90 55.15554 A4 | Verlängerung M12x90 55.15554 A4 | 189
6017297 | extension M12x70 55.15554 A4 | Verlängerung M12x70 55.15554 A4 | 184
6017299 | spacer pipe D.323.9/253.9x110 18646 St | Distanzrohr D.323.9/253.9x110 18646 St | 1524
6017300 | cable protective pipe 53.18414 A2 | Kabelschutzrohr 53.18414 A2 | 487
6017301 | cable protective pipe 53.18414 A2 | Kabelschutzrohr 53.18414 A2 | 468
6017314 | extension M12x48 55.15541 Stvz | Verlängerung M12x48 55.15541 Stvz | 114
6017315 | extension M12x60 55.15554 A4 | Verlängerung M12x60 55.15554 A4 | 181
6017317 | extension M12x110 55.15541 Stvz | Verlängerung M12x110 55.15541 Stvz | 94
6017318 | extension M12x95 55.15541 Stvz | Verlängerung M12x95 55.15541 Stvz | 114
6017319 | extension M12x137 55.15541 Stvz | Verlängerung M12x137 55.15541 Stvz | 97
6017320 | extension M12x73 55.15541 Stvz | Verlängerung M12x73 55.15541 Stvz | 94
6017321 | extension M12x58 55.15541 Stvz | Verlängerung M12x58 55.15541 Stvz | 77
6017326 | nut M12x1 55.16229 1.4571 | Mutter M12x1 55.16229 1.4571 | 308
6017328 | plug PG16 55.17017 1.4021 | Verschlußstopfen PG16 55.17017 1.4021 | 74
6017330 | circlips 215x5 DIN472 FSt | Sicherungsring 215x5 DIN472 FSt | 143
6017331 | circlips 160x4 DIN472 FSt hvch. | Sicherungsring 160x4 DIN472 FSt hvch. | 117
6017333 | circlips 54.10144 FSt | Sicherungsring 54.10144 FSt | 61
6017335 | groove nut M20x1,5L 55. 8702 1.4401 | Nutmutter M20x1,5L 55.8702 1.4401 | 276
6017337 | plug PG29 55.11523 1.4021 | Verschlußstopfen PG29 55.11523 1.4021 | 235
6017343 | plug PG21 55.11521 1.4021 | Verschlußstopfen PG21 55.11521 1.4021 | 426
6017344 | screw plug G1 1/2 55.11082 1.4021 | Verschlußschraube G1 1/2 55.11082 1.4021 | 358
6017345 | screw plug G1/2A 55.2523 A4 | Verschlußschraube G1/2A 55.2523 A4 | 66
6017346 | screw plug G1/2A 55.2523 A2 | Verschlußschraube G1/2A 55.2523 A2 | 82
6017347 | guide casing 52.7595 GG | Leitgehäuse 52.7595 GG | 1101
6017349 | guide casing 6975 9.0975 B | Leitgehäuse 52.6975 9.0975 B | 5115
6017350 | guide casing 52.6975 Gbz B | Leitgehäuse 52.6975 Gbz B | 4552
6017353 | guide casing 6052051 Gbz | Leitgehäuse 6052051 Gbz | 12661
6017354 | guide casing 52.7595 Gbz | Leitgehäuse 52.7595 Gbz | 1647
6017355 | guide casing 52.9495/1 9.0975 | Leitgehäuse 52.9495/1 9.0975 | 5999
6017357 | guide casing 53.9447 Gbz | Leitgehäuse 53.9447 Gbz | 1505
6017358 | guide casing 53.9447 GG | Leitgehäuse 53.9447 GG | 1254
6017359 | guide casing 53.9264 Gbz B | Leitgehäuse 53.9264 Gbz B | 1947
6017360 | guide casing 53.9264 Gbz | Leitgehäuse 53.9264 Gbz | 1947
6017361 | guide casing 53.9264 GG | Leitgehäuse 53.9264 GG | 1518
6017362 | guide casing 6052051 GG | Leitgehäuse 6052051 GG | 6160
6017363 | guide casing 3157 9.0975 | Leitgehäuse 3157 9.0975 | 2154
6017365 | guide casing 52.1460 GG B | Leitgehäuse 52.1460 GG B | 2570
6017370 | guide casing 52.3157/1 GGG | Leitgehäuse 52.3157/1 GGG | 1729
6017373 | guide casing 52.6477 Gbz | Leitgehäuse 52.6477 Gbz | 6263
6017374 | guide casing 52.6477 GG | Leitgehäuse 52.6477 GG | 2314
6017377 | guide casing 52.3157/1 9.0975 | Leitgehäuse 52.3157/1 9.0975 | 2390
6017378 | guide casing 52.10568/6 Gbz | Leitgehäuse 52.10568/6 Gbz | 1853
6017379 | guide casing 52.10568/6 GG | Leitgehäuse 52.10568/6 GG | 822
6017380 | guide casing 52.10568/1 Gbz D | Leitgehäuse 52.10568/1 Gbz D | 2238
6017381 | guide casing 52.10568/1 GG | Leitgehäuse 52.10568/1 GG | 1194
6017382 | guide casing 52.10568 Gbz | Leitgehäuse 52.10568 Gbz | 1227
6017383 | guide casing 52.10568 GG | Leitgehäuse 52.10568 GG | 982
6017384 | guide casing 52.10206/3 GG | Leitgehäuse 52.10206/3 GG | 1082
6017385 | guide casing 52.11478 GG | Leitgehäuse 52.11478 GG | 1327
6017386 | guide casing 54.11585/2 GGG | Leitgehäuse 54.11585/2 GGG | 570
6017387 | guide casing 54.11585/1 Gbz B | Leitgehäuse 54.11585/1 Gbz B | 947
6017388 | guide casing 54.11585/1 Gbz | Leitgehäuse 54.11585/1 Gbz | 740
6017389 | guide casing 54.11585 GG | Leitgehäuse 54.11585 GG | 636
6017391 | guide casing 52.11478/1 GGG | Leitgehäuse 52.11478/1 GGG | 1834
6017393 | guide casing 52.10206/1 Gbz B | Leitgehäuse 52.10206/1 Gbz B | 1777
6017394 | guide casing 51.9732 GG | Leitgehäuse 51.9732 GG | 6061
6017395 | guide casing 51.9723 GG | Leitgehäuse 51.9723 GG | 7922
6017397 | guide casing 51.9558A GG B | Leitgehäuse 51.9558A GG B | 4146
6017398 | guide casing 52.9495/3 Gbz D | Leitgehäuse 52.9495/3 Gbz D | 4454
6017399 | guide casing 52.9495/1 GG/C0 C | Leitgehäuse 52.9495/1 GG/C0 C | 3143
6017401 | guide casing 53.9822 GG | Leitgehäuse 53.9822 GG | 1005
6017402 | guide casing 52.10206/1 Gbz | Leitgehäuse 52.10206/1 Gbz | 1489
6017403 | guide casing 52.10206/1 GG | Leitgehäuse 52.10206/1 GG | 1094
6017404 | guide casing 52.10206 GG | Leitgehäuse 52.10206 GG | 1308
6017406 | guide casing 53.9822/2 Gbz | Leitgehäuse 53.9822/2 Gbz | 2920
6017407 | guide casing 53.9822 9.0975 | Leitgehäuse 53.9822 9.0975 | 2138
6017408 | guide casing 53.9822 Gbz | Leitgehäuse 53.9822 Gbz | 2287
6017410 | stage casing 53.15452 1.4301 | Stufengehäuse 53.15452 1.4301 | 159
6017411 | stage casing 53.9881 Gbz | Stufengehäuse 53.9881 Gbz | 1266
6017412 | stage casing 53.9881 GG | Stufengehäuse 53.9881 GG | 939
6017413 | stage casing 54.9019 Gbz | Stufengehäuse 54.9019 Gbz | 817
6017414 | stage casing 54.9019 GG | Stufengehäuse 54.9019 GG | 915
6017415 | stage casing 54.8463 Gbz | Stufengehäuse 54.8463 Gbz | 793
6017416 | stage casing 54.8463 Gbz | Stufengehäuse 54.8463 Gbz | 733
6017417 | stage casing 53.15453 1.4301 | Stufengehäuse 53.15453 1.4301 | 300
6017418 | stage casing 53.16794 GG J | Stufengehäuse 53.16794 GG J | 886
6017419 | stage casing 53.16794 GG I | Stufengehäuse 53.16794 GG I | 263
6017420 | stage casing 53.16794 GG H | Stufengehäuse 53.16794 GG H | 249
6017421 | stage casing 53.16794 GG G | Stufengehäuse 53.16794 GG G | 287
6017422 | stage casing 53.16794 GG | Stufengehäuse 53.16794 GG | 291
6017423 | stage casing 54.16432/1 9.0971 | Stufengehäuse 54.16432/1 9.0971 | 673
6017424 | stage casing 54.16432 9.0971 | Stufengehäuse 54.16432 9.0971 | 316
6017428 | stage casing 54.1500 Gbz | Stufengehäuse 54.1500 Gbz | 494
6017429 | stage casing 54.1500 GG | Stufengehäuse 54.1500 GG | 392
6017430 | stage casing 54.1496 Gbz B | Stufengehäuse 54.1496 Gbz B | 1010
6017431 | stage casing 54.1496 Gbz A | Stufengehäuse 54.1496 Gbz A | 898
6017432 | stage casing 54.1496 GG A | Stufengehäuse 54.1496 GG A | 816
6017433 | stage casing 54.1729 GG C | Stufengehäuse 54.1729 GG C | 538
6017435 | stage casing 53.6223 GG | Stufengehäuse 53.6223 GG | 998
6017437 | stage casing 54.5826 GG S | Stufengehäuse 54.5826 GG S | 1226
6017440 | stage casing 54.1729 Gbz C | Stufengehäuse 54.1729 Gbz C | 587
6017441 | top stage casing 53.16889 GG C | Endstufengehäuse 53.16889 GG C | 280
6017442 | top stage casing 53.16889 GG | Endstufengehäuse 53.16889 GG | 274
6017443 | top stage casing 55.1728 Gbz B | Endstufengehäuse 55.1728 Gbz B | 1281
6017444 | top stage casing 55.1728 GG B | Endstufengehäuse 55.1728 GG B | 843
6017447 | top stage casing 55.1501 Gbz | Endstufengehäuse 55.1501 Gbz | 617
6017448 | top stage casing 53.16889 GG D | Endstufengehäuse 53.16889 GG D | 861
6017449 | top stage casing 53.18597 9.0971 | Endstufengehäuse 53.18597 9.0971 | 677
6017450 | top stage casing 53.16893 9.0971 E | Endstufengehäuse 53.16893 9.0971 E | 362
6017451 | top stage casing 53.16893 9.0971 G | Endstufengehäuse 53.16893 9.0971 G | 939
6017452 | top stage casing 53.16893 9.0971 F | Endstufengehäuse 53.16893 9.0971 F | 930
6017453 | top stage casing 53.16893 9.0971 C | Endstufengehäuse 53.16893 9.0971 C | 436
6017454 | top stage casing 53.16893 9.0971 | Endstufengehäuse 53.16893 9.0971 | 429
6017455 | top stage casing 53.16889 GG E | Endstufengehäuse 53.16889 GG E | 189
6017456 | top stage casing 55.1501 GG | Endstufengehäuse 55.1501 GG | 518
6017457 | stage casing 53.16892 9.0971 M | Stufengehäuse 53.16892 9.0971 M | 900
6017458 | stage casing 53.16892 9.0971 L | Stufengehäuse 53.16892 9.0971 L | 888
6017459 | stage casing 53.16892 9.0971 I | Stufengehäuse 53.16892 9.0971 I | 342
6017460 | stage casing 53.16892 9.0971 H | Stufengehäuse 53.16892 9.0971 H | 330
6017461 | stage casing 53.16892 9.0971 G | Stufengehäuse 53.16892 9.0971 G | 387
6017462 | stage casing 53.16892 9.0971 | Stufengehäuse 53.16892 9.0971 | 381
6017463 | stage casing 53.16794 GG K | Stufengehäuse 53.16794 GG K | 184
6017464 | stage casing 53.16892 9.0971 N | Stufengehäuse 53.16892 9.0971 N | 963
6017465 | top stage casing 55.1495 Gbz A | Endstufengehäuse 55.1495 Gbz A | 988
6017466 | top stage casing 55.1495 GG A | Endstufengehäuse 55.1495 GG A | 906
6017467 | top stage casing 55.1495 Gbz | Endstufengehäuse 55.1495 Gbz | 460
6017468 | top stage casing 55.1495 GG | Endstufengehäuse 55.1495 GG | 375
6017469 | stage casing 53.17039 9.0971 | Stufengehäuse 53.17039 9.0971 | 682
6017470 | stage casing 53.16892 9.0971 K | Stufengehäuse 53.16892 9.0971 K | 298
6017471 | stage casing 53.16892 9.0971 O | Stufengehäuse 53.16892 9.0971 O | 416
6017472 | top guide casing 52.12703 Gbz | Endleitgehäuse 52.12703 Gbz | 1769
6017473 | top guide casing 52.12703 GGG | Endleitgehäuse 52.12703 GGG | 1112
6017474 | top guide casing 51.12577 9.0975 B | Endleitgehäuse 51.12577 9.0975 B | 10081
6017476 | top guide casing 52.11780/1 GGG | Endleitgehäuse 52.11780/1 GGG | 1701
6017478 | top guide casing 52.11780 GG | Endleitgehäuse 52.11780 GG | 2082
6017479 | top guide casing 52.12703 9.0975 | Endleitgehäuse 52.12703 9.0975 | 2001
6017480 | top guide casing 52.16717 GG | Endleitgehäuse 52.16717 GG | 1437
6017482 | top guide casing 51.15933 Gbz I | Endleitgehäuse 51.15933 Gbz I | 14746
6017483 | top guide casing 52.15251/1 GGG | Endleitgehäuse 52.15251/1 GGG | 1850
6017484 | top guide casing 52.15251 Gbz | Endleitgehäuse 52.15251 Gbz | 3218
6017486 | top guide casing 52.12703 9.0975 B | Endleitgehäuse 52.12703 9.0975 B | 1902
6017487 | top guide casing 54.11587/2 GGG | Endleitgehäuse 54.11587/2 GGG | 582
6017488 | top guide casing 52.10207/4 GG | Endleitgehäuse 52.10207/4 GG | 837
6017489 | top guide casing 52.10207/1 Gbz | Endleitgehäuse 52.10207/1 Gbz | 2258
6017490 | top guide casing 52.10207/1 GG | Endleitgehäuse 52.10207/1 GG | 837
6017491 | top guide casing 52.10207 Gbz H | Endleitgehäuse 52.10207 Gbz H | 2647
6017492 | top guide casing 52.10207 Gbz | Endleitgehäuse 52.10207 Gbz | 1611
6017493 | top guide casing 52.10207 GG | Endleitgehäuse 52.10207 GG | 576
6017494 | top guide casing 51.9733 GG 250/10 | Endleitgehäuse 51.9733 GG 250/10 | 5085
6017495 | top guide casing 52.10207/4 Gbz | Endleitgehäuse 52.10207/4 Gbz | 2342
6017496 | top guide casing 54.11587/1 Gbz | Endleitgehäuse 54.11587/1 Gbz | 751
6017497 | top guide casing 54.11587 GG | Endleitgehäuse 54.11587 GG | 563
6017498 | top guide casing 52.10567/8 Gbz | Endleitgehäuse 52.10567/8 Gbz | 2366
6017499 | top guide casing 52.10567/8 GG | Endleitgehäuse 52.10567/8 GG | 782
6017500 | top guide casing 52.10567/1 Gbz | Endleitgehäuse 52.10567/1 Gbz | 2092
6017501 | top guide casing 52.10567/1 GG | Endleitgehäuse 52.10567/1 GG | 541
6017502 | top guide casing 52.10207/5 GG | Endleitgehäuse 52.10207/5 GG | 1025
6017503 | diffuser 53.9020 GG | Leitrad 53.9020 GG | 286
6017505 | diffuser 54.8540 Gbz | Leitrad 54.8540 Gbz | 274
6017506 | diffuser 54.8540 GG | Leitrad 54.8540 GG | 168
6017507 | diffuser 53.8410/1 GG | Leitrad 53.8410/1 GG | 55
6017508 | diffuser 55.8410 GG | Leitrad 55.8410 GG | 297
6017510 | top diffuser 55.8237b GG | Endleitrad 55.8237b GG | 284
6017511 | top diffuser 55.8237a Gbz | Endleitrad 55.8237a Gbz | 529
6017512 | top diffuser 55.8237a GG | Endleitrad 55.8237a GG | 379
6017513 | top diffuser 55.1724/1 Gbz | Endleitrad 55.1724/1 Gbz | 473
6017514 | diffuser 54.17556/1 NorylGFN3V E | Leitrad 54.17556/1 NorylGFN3V E | 733
6017515 | diffuser 54.17556 NorylGFN3V D | Leitrad 54.17556 NorylGFN3V D | 181
6017516 | diffuser 54.16891/1 NorylGFN3V E | Leitrad 54.16891/1 NorylGFN3V E | 744
6017517 | diffuser 53.8230b Gbz | Leitrad 53.8230b Gbz | 352
6017518 | top guide casing 52.18290 GG | Endleitgehäuse 52.18290 GG | 633
6017520 | top guide casing 51.17126 9.0975 B 250/2 | Endleitgehäuse 51.17126 9.0975 B 250/25 | 10917
6017521 | top guide casing 52.16912 GG/C0 N | Endleitgehäuse 52.16912 GG/C0 N | 2814
6017522 | top guide casing 52.16912 GG P | Endleitgehäuse 52.16912 GG P | 1732
6017523 | top guide casing 52.16912 Gbz | Endleitgehäuse 52.16912 Gbz | 4987
6017524 | top guide casing 52.16912 GG | Endleitgehäuse 52.16912 GG | 1565
6017527 | diffuser 53.8230a Gbz | Leitrad 53.8230a Gbz | 556
6017529 | diffuser 53.3177 9.0975 | Leitrad 53.3177 9.0975 | 498
6017530 | diffuser 53.3177 Gbz | Leitrad 53.3177 Gbz | 484
6017532 | diffuser 55.1725/1 Gbz | Leitrad 55.1725/1 Gbz | 305
6017533 | top guide casing 51.9722 GG | Endleitgehäuse 51.9722 GG | 7134
6017534 | top guide casing 51.1017/1 Gbz B | Endleitgehäuse 51.1017/1 Gbz B | 7819
6017535 | top guide casing 51.1017/1 Gbz | Endleitgehäuse 51.1017/1 Gbz | 7416
6017536 | top guide casing 51.1017/1 GG | Endleitgehäuse 51.1017/1 GG | 1765
6017537 | top guide casing 51.1016/2 GG B | Endleitgehäuse 51.1016/2 GG B | 1559
6017538 | top guide casing 51.1016/1 GG | Endleitgehäuse 51.1016/1 GG | 1729
6017539 | guide casing 52.18289 GG | Leitgehäuse 52.18289 GG | 1259
6017540 | guide casing 52.16911/1 GGG | Leitgehäuse 52.16911/1 GGG | 3478
6017541 | top guide casing 52.1461 GGG | Endleitgehäuse 52.1461 GGG | 2781
6017542 | top guide casing 51.3836/1 Gbz B | Endleitgehäuse 51.3836/1 Gbz B | 28618
6017543 | top guide casing 52.3128/1 9.0975 | Endleitgehäuse 52.3128/1 9.0975 | 3559
6017544 | top guide casing 52.3128/1 GGG | Endleitgehäuse 52.3128/1 GGG | 1309
6017546 | top guide casing 52.1462 GG B | Endleitgehäuse 52.1462 GG B | 2332
6017548 | top guide casing 52.1462 GG | Endleitgehäuse 52.1462 GG | 2222
6017549 | guide casing 52.16911 Gbz | Leitgehäuse 52.16911 Gbz | 5355
6017550 | guide casing 52.10702 9.0975 B | Leitgehäuse 52.10702 9.0975 B | 2233
6017551 | guide casing 52.12702 Gbz | Leitgehäuse 52.12702 Gbz | 1765
6017552 | guide casing 52.12702 GGG | Leitgehäuse 52.12702 GGG | 863
6017553 | guide casing 51.12578 9.0975 B | Leitgehäuse 51.12578 9.0975 B | 12362
6017554 | guide casing 51.12578 9.0975 B o.Aussp. | Leitgehäuse 51.12578 9.0975 B o.Aussp. | 10571
6017555 | guide casing 51.12570 9.0975 B | Leitgehäuse 51.12570 9.0975 B | 10081
6017558 | guide casing 52.16911 GG | Leitgehäuse 52.16911 GG | 1970
6017559 | guide casing 52.16709 GG | Leitgehäuse 52.16709 GG | 1497
6017561 | guide casing 51.15927 GG E | Leitgehäuse 51.15927 GG E | 5915
6017563 | guide casing 52.15216/1 GGG | Leitgehäuse 52.15216/1 GGG | 1978
6017564 | guide casing 52.15216 Gbz | Leitgehäuse 52.15216 Gbz | 3397
6017566 | top guide casing 53.9471 Gbz | Endleitgehäuse 53.9471 Gbz | 1710
6017567 | top guide casing 53.9471 GG | Endleitgehäuse 53.9471 GG | 1235
6017568 | top guide casing 53.9358 Gbz | Endleitgehäuse 53.9358 Gbz | 1771
6017569 | top guide casing 53.9358 GG | Endleitgehäuse 53.9358 GG | 1339
6017570 | top guide casing 53.7763/2 Gbz | Endleitgehäuse 53.7763/2 Gbz | 2864
6017571 | top guide casing 51.7763 9.0975 | Endleitgehäuse 51.7763 9.0975 | 2634
6017572 | top guide casing 52.9498/1 Gbz | Endleitgehäuse 52.9498/1 Gbz | 3657
6017573 | top guide casing 51.9573A GG B 200/10 | Endleitgehäuse 51.9573A GG B 200/10 | 2688
6017574 | top guide casing 52.9498/4 Gbz G | Endleitgehäuse 52.9498/4 Gbz G | 4756
6017576 | top guide casing 52.9498/1 GG/C0 F | Endleitgehäuse 52.9498/1 GG/C0 F | 2931
6017578 | top guide casing 52.9498/1 GG E | Endleitgehäuse 52.9498/1 GG E | 1611
6017579 | top guide casing 52.9498/1 9.0975 | Endleitgehäuse 52.9498/1 9.0975 | 5621
6017580 | top guide casing 53.7763 Gbz | Endleitgehäuse 53.7763 Gbz | 2136
6017585 | top guide casing 52.6476 Gbz | Endleitgehäuse 52.6476 Gbz | 3803
6017586 | top guide casing 52.6476 GG | Endleitgehäuse 52.6476 GG | 1860
6017587 | top guide casing 51.4683 Gbz B 200/16 | Endleitgehäuse 51.4683 Gbz B 200/16 | 6451
6017589 | top guide casing 53.7763 GG | Endleitgehäuse 53.7763 GG | 885
6017590 | top guide casing 51.7503 Gbz B | Endleitgehäuse 51.7503 Gbz B | 16441
6017592 | top guide casing 6851 9.0975 B | Endleitgehäuse 52.6851 9.0975 B | 4499
6017594 | top guide casing 52.6851 GG E | Endleitgehäuse 52.6851 GG E | 1545
6017595 | top guide casing 52.6851 Gbz | Endleitgehäuse 52.6851 Gbz | 3533
6017597 | base plate D.170 53.14488 GG/C0 | Fußplatte D.170 53.14488 GG/C0 | 184
6017600 | base plate D.250 52.14444 GG/C0 | Fußplatte D.250 52.14444 GG/C0 | 226
6017603 | base plate D.250 52.14304 GG/C0 | Fußplatte D.250 52.14304 GG/C0 | 287
6017606 | counter flange 52.10591/2 GG | Gegenflansch 52.10591/2 GG | 245
6017607 | transportation lock 54.11110 St | Transportstütze 54.11110 St | 129
6017608 | base plate D.284 52.17961 Al/C0 | Fußplatte D.284 52.17961 Al/C0 | 358
6017609 | base plate D.284 52.17961 Al | Fußplatte D.284 52.17961 Al | 262
6017612 | base plate D.250 52.14304 GG | Fußplatte D.250 52.14304 GG | 190
6017615 | mixer head 53.17182 St37-2 | Rührkopf 53.17182 St37-2 | 4679
6017617 | mixer head 53. 1675/1 St | Rührkopf 53.1675/1 St | 1584
6017618 | suction cone 50.15858/1 GG/C0 | Einlauftrichter 50.15858/1 GG/C0 | 12125
6017619 | suction cone 50.15858/1 GG | Einlauftrichter 50.15858/1 GG | 11378
6017621 | base plate D.160x3 53.10536/1 1.4301/C0 | Bodenplatte D.160x3 53.10536/1 1.4301/C0 | 114
6017622 | base plate D.206 53.2709 GG | Fußplatte D.206 53.2709 GG | 231
6017625 | suction hose 52. 2143 GGG/C0 | Saugkorb 52.2143 GGG/C0 | 379
6017626 | suction hose 52. 2143 GGG | Saugkorb 52.2143 GGG | 198
6017627 | suction plate 53.1149 Al | Saugplatte 53.1149 Al | 274
6017628 | discharge piece 51.1464/1 Gbz 200/10 | Druckstutzen 51.1464/1 Gbz 200/10 | 3212
6017629 | discharge piece 51.1464 Gbz B | Druckstutzen 51.1464 Gbz B | 3048
6017630 | discharge piece 51.1464 GG B | Druckstutzen 51.1464 GG B | 1734
6017631 | discharge piece 51.1464 Gbz A | Druckstutzen 51.1464 Gbz A | 3399
6017632 | discharge piece 51.1464 Gbz 200/10 | Druckstutzen 51.1464 Gbz 200/10 | 3337
6017633 | discharge piece 51.1464 GG 200/10 | Druckstutzen 51.1464 GG 200/10 | 1911
6017634 | discharge piece 51.1424 GG 200/16 | Druckstutzen 51.1424 GG 200/16 | 1948
6017635 | discharge piece 53.2170 GG | Druckstutzen 53.2170 GG | 556
6017637 | discharge piece U 52.3138/1 GG | Druckstutzen U 52.3138/1 GG | 898
6017639 | discharge piece O 52.3114 GG 100/16 | Druckstutzen O 52.3114 GG 100/16 | 1372
6017640 | discharge piece 53.2170/1 GG | Druckstutzen 53.2170/1 GG | 569
6017642 | discharge piece 53.2170 Gbz | Druckstutzen 53.2170 Gbz | 835
6017643 | discharge piece 51.1014 GG 250/10 | Druckstutzen 51.1014 GG 250/10 | 2264
6017651 | wear ring D.215/190x28 54.11890 St | Verschleißring D.215/190x28 54.11890 St | 636
6017655 | centering flange 52.15591 GG/C0 | Zentrierflansch 52.15591 GG/C0 | 5343
6017657 | cover washer 52.14122 GG | Deckscheibe 52.14122 GG | 1846
6017658 | cover washer 52.13767 GG | Deckscheibe 52.13767 GG | 939
6017660 | installation device H35 1.4021 | Einbauvorrichtung H35 1.4021 T | 1265
6017662 | installation device H50 1.4021 | Einbauvorrichtung H50 1.4021 | 1265
6017667 | installation device H35 1.4021 | Einbauvorrichtung H35 1.4021 FO | 1265
6017670 | dismantling device H75 S.2879 St | Ausbauvorrichtung H75 S.2879 St | 128
6017672 | installation device H75 1.4021 | Einbauvorrichtung H75 1.4021 | 1124
6017673 | bolt M16x100 1.4021 | Bolzen M16x100 1.4021 | 598
6017679 | intermediate piece Pg21 1536/2 A2 | Zwischenstutzen Pg21 1536/2 A2 | 93
6017691 | suction cone 52.13751 GG | Einlauftrichter 52.13751 GG | 3473
6017697 | suction cone 52.13751 GG/C0 | Einlauftrichter 52.13751 GG/C0 | 3486
6017698 | suction cone 51.15076/2 GG/C0 | Einlauftrichter 51.15076/2 GG/C0 | 4657
6017699 | suction cone 51.15076/2 GG | Einlauftrichter 51.15076/2 GG | 3431
6017700 | suction cone 51.14731/1 GG/C0 | Einlauftrichter 51.14731/1 GG/C0 | 3146
6017701 | suction cone 51.14731/1 GG Spr.4308 | Einlauftrichter 51.14731/1 GG Spr.4308 | 2564
6017702 | suction cone 52.13970 GG/C0 | Einlauftrichter 52.13970 GG/C0 | 1957
6017703 | suction cone 52.13970 GG | Einlauftrichter 52.13970 GG | 2403
6017704 | suction cone 52.13947 GG | Einlauftrichter 52.13947 GG | 2403
6017707 | pump shroud ZG4 51.1653 Al/C0 | Pumpenmantel ZG4 51.1653 Al/C0 | 1122
6017708 | pump shroud ZG4 51.1653 Al | Pumpenmantel ZG4 51.1653 Al | 919
6017709 | pump shroud ZG4 51.1225 Al/C0 | Pumpenmantel ZG4 51.1225 Al/C0 | 1198
6017710 | pump shroud ZG4 51.1225 Al | Pumpenmantel ZG4 51.1225 Al | 949
6017712 | cover ring D.250/226x36 S.3657 St | Abdeckring D.250/226x36 S.3657 St | 873
6017720 | pump shroud SG3 51.2841 Al | Pumpenmantel SG3 51.2841 Al | 484
6017721 | discharge piece 51.12534 9.0975 350/16 | Druckstutzen 51.12534 9.0975 350/16 | 8704
6017722 | discharge piece 52.12358 Gbz 150/40 | Druckstutzen 52.12358 Gbz 150/40 | 2924
6017723 | discharge piece 52.12358 GG 150/40 | Druckstutzen 52.12358 GG 150/40 | 688
6017724 | discharge piece 52.12357 GG 150/16 | Druckstutzen 52.12357 GG 150/16 | 1496
6017725 | discharge piece 52.12262 Gbz 6 I/40 | Druckstutzen 52.12262 Gbz 6 I/40 | 1545
6017726 | discharge piece 52.12262 GG 6 I/40 | Druckstutzen 52.12262 GG 6 I/40 | 663
6017728 | discharge piece O 52.12791 GGG 100/64 | Druckstutzen O 52.12791 GGG 100/64 | 1301
6017729 | discharge piece 52.15232 Gbz 150/16 | Druckstutzen 52.15232 Gbz 150/16 | 1930
6017730 | discharge piece 52.15232 GG 150/16 | Druckstutzen 52.15232 GG 150/16 | 909
6017731 | discharge piece 52.14892/2 Gbz | Druckstutzen 52.14892/2 Gbz | 1643
6017732 | discharge piece 52.14892/2 GG | Druckstutzen 52.14892/2 GG | 614
6017733 | discharge piece 52.14892/1 GG | Druckstutzen 52.14892/1 GG | 589
6017734 | discharge piece 52.14892 Gbz | Druckstutzen 52.14892 Gbz | 1797
6017735 | discharge piece 52.14892 GG | Druckstutzen 52.14892 GG | 525
6017736 | discharge piece 52.11879 Gbz 125/40 | Druckstutzen 52.11879 Gbz 125/40 | 2345
6017737 | discharge piece 52.11581 GG 65/16 | Druckstutzen 52.11581 GG 65/16 | 811
6017739 | discharge piece 52.11580/1 Gbz 65/40 | Druckstutzen 52.11580/1 Gbz 65/40 | 1729
6017740 | discharge piece 52.11580 Gbz 65/40 | Druckstutzen 52.11580 Gbz 65/40 | 1848
6017741 | discharge piece 52.11571/1 Gbz I 80/40 | Druckstutzen 52.11571/1 Gbz I 80/40 | 2460
6017742 | discharge piece 52.11571/1 Gbz 80/40 | Druckstutzen 52.11571/1 Gbz 80/40 | 1887
6017743 | discharge piece 52.11571/1 GG 80/40 | Druckstutzen 52.11571/1 GG 80/40 | 1281
6017744 | discharge piece 52.11581 Gbz 65/16 | Druckstutzen 52.11581 Gbz 65/16 | 1514
6017745 | discharge piece 52.11879 GG 125/40 | Druckstutzen 52.11879 GG 125/40 | 853
6017746 | discharge piece 52.11660 Gbz 125/16 | Druckstutzen 52.11660 Gbz 125/16 | 2111
6017747 | discharge piece 52.11660 GG 125/16 | Druckstutzen 52.11660 GG 125/16 | 958
6017748 | discharge piece 52.11607/1 Gbz | Druckstutzen 52.11607/1 Gbz | 1240
6017749 | discharge piece 52.11607/1 GG | Druckstutzen 52.11607/1 GG | 581
6017750 | discharge piece 52.11607 Gbz | Druckstutzen 52.11607 Gbz | 1315
6017751 | discharge piece 52.11581/1 GG 65/16 | Druckstutzen 52.11581/1 GG 65/16 | 880
6017752 | discharge piece 52.17512 GGG 200/25 | Druckstutzen 52.17512 GGG 200/25 | 1357
6017753 | discharge piece 51.17028 9.0975 200/40 | Druckstutzen 51.17028 9.0975 200/40 | 10784
6017754 | discharge piece 52.16915 GG/C0 D | Druckstutzen 52.16915 GG/C0 D | 1062
6017755 | discharge piece 52.16915 Gbz 200/16 | Druckstutzen 52.16915 Gbz 200/16 | 2313
6017756 | discharge piece 52.16915 GG 200/16 | Druckstutzen 52.16915 GG 200/16 | 681
6017757 | discharge piece 52.16914 Gbz 200/10 | Druckstutzen 52.16914 Gbz 200/10 | 2453
6017758 | discharge piece 52.16914 GG 200/10 | Druckstutzen 52.16914 GG 200/10 | 1206
6017759 | discharge piece 52.17512 Gbz 200/25 | Druckstutzen 52.17512 Gbz 200/25 | 4087
6017761 | discharge piece 50.18616 Gbz B | Druckstutzen 50.18616 Gbz B | 8032
6017765 | discharge piece 50.18015 1x36+1x16 Gbz | Druckstutzen 50.18015 1x36+1x16 Gbz | 6941
6017766 | discharge piece 52.17513 GGG 200/40 | Druckstutzen 52.17513 GGG 200/40 | 1312
6017767 | discharge piece 52.16869 GG 100/25 | Druckstutzen 52.16869 GG 100/25 | 500
6017768 | discharge piece 53.15508 GG 100/16 o. Au | Druckstutzen 53.15508 GG 100/16 o.Aussp. | 579
6017769 | discharge piece 53.15507 Gbz 80/16 o.Aus | Druckstutzen 53.15507 Gbz 80/16 o.Aussp. | 978
6017770 | discharge piece 53.15507 GG 80/16 o.Auss | Druckstutzen 53.15507 GG 80/16 o.Aussp. | 617
6017771 | discharge piece 53.15506 Gbz 65/16 o.Aus | Druckstutzen 53.15506 Gbz 65/16 o.Aussp. | 919
6017772 | discharge piece 53.15506 GG 65/16 o.Auss | Druckstutzen 53.15506 GG 65/16 o.Aussp. | 551
6017773 | discharge piece 52.15234 Gbz 150/40 | Druckstutzen 52.15234 Gbz 150/40 | 2108
6017774 | discharge piece 52.15234 GGG 150/40 | Druckstutzen 52.15234 GGG 150/40 | 916
6017775 | discharge piece 53.15508 Gbz 100/16 o. A | Druckstutzen 53.15508 Gbz 100/16 o.Aussp | 1012
6017776 | discharge piece 52.16868 Gbz 100/16 | Druckstutzen 52.16868 Gbz 100/16 | 1360
6017777 | discharge piece 52.16868 GG 100/16 | Druckstutzen 52.16868 GG 100/16 | 379
6017778 | discharge piece 52.16861 Gbz 125/16 | Druckstutzen 52.16861 Gbz 125/16 | 1280
6017779 | discharge piece 52.16861 GG 125/16 | Druckstutzen 52.16861 GG 125/16 | 576
6017780 | discharge piece 52.16860 Gbz 150/16 | Druckstutzen 52.16860 Gbz 150/16 | 1530
6017781 | discharge piece 52.16860 GG 150/16 | Druckstutzen 52.16860 GG 150/16 | 1619
6017782 | discharge piece 53.16560 9.0971 | Druckstutzen 53.16560 9.0971 | 422
6017783 | discharge piece 52.11571 GG 80/40 | Druckstutzen 52.11571 GG 80/40 | 636
6017785 | discharge piece 52.5873/2 9.0975 | Druckstutzen 52.5873/2 9.0975 | 1981
6017786 | discharge piece 52.5782/1 GG/C0 D | Druckstutzen 52.5782/1 GG/C0 D | 1153
6017787 | discharge piece 52.5782/1 9.0975 150/16 | Druckstutzen 52.5782/1 9.0975 150/16 | 3090
6017788 | discharge piece 52.5782/1 Gbz 150/16 | Druckstutzen 52.5782/1 Gbz 150/16 | 2487
6017789 | discharge piece 52.5782/1 GG 150/16 | Druckstutzen 52.5782/1 GG 150/16 | 658
6017790 | discharge piece 52.5377/1 Gbz 125/25 | Druckstutzen 52.5377/1 Gbz 125/25 | 2159
6017791 | discharge piece 52.5902/1 Gbz 150/25 | Druckstutzen 52.5902/1 Gbz 150/25 | 3289
6017792 | discharge piece 53.9460 Gbz 3 I/16 | Druckstutzen 53.9460 Gbz 3 I/16 | 1357
6017793 | discharge piece 53.9460 GG 3 I/16 | Druckstutzen 53.9460 GG 3 I/16 | 468
6017794 | discharge piece 53.8468/1 GG 125/16 | Druckstutzen 53.8468/1 GG 125/16 | 531
6017795 | discharge piece 52.7684 Gbz 150/16 | Druckstutzen 52.7684 Gbz 150/16 | 2469
6017796 | discharge piece 52.7684 GG 150/16 | Druckstutzen 52.7684 GG 150/16 | 1357
6017797 | discharge piece 51.7502 GG 300/10 | Druckstutzen 51.7502 GG 300/10 | 3327
6017798 | discharge piece 52.5902/1 9.0975 | Druckstutzen 52.5902/1 9.0975 | 3598
6017799 | discharge piece 52.5377/1 GGG | Druckstutzen 52.5377/1 GGG | 919
6017800 | discharge piece 51.4616/1 VN00 GG | Druckstutzen 51.4616/1 VN00 GG | 1840
6017802 | discharge piece 53.3767/1 GGG | Druckstutzen 53.3767/1 GGG | 1163
6017803 | discharge piece 53.3767/1 GG 6 A/25 | Druckstutzen 53.3767/1 GG 6 A/25 | 873
6017804 | discharge piece O 52.3139 9.0975 100/40 | Druckstutzen O 52.3139 9.0975 100/40 | 2028
6017805 | discharge piece O 52.3139 GGG 100/40 | Druckstutzen O 52.3139 GGG 100/40 | 988
6017808 | discharge piece 52.5374/1 9.0975 150/25 | Druckstutzen 52.5374/1 9.0975 150/25 | 2752
6017809 | discharge piece 52.5374/1 GG 150/25 | Druckstutzen 52.5374/1 GG 150/25 | 1022
6017815 | discharge piece 53.9884/1 GG 5 I/25 | Druckstutzen 53.9884/1 GG 5 I/25 | 746
6017816 | discharge piece 52.9874/1 Gbz 150/16 | Druckstutzen 52.9874/1 Gbz 150/16 | 1591
6017817 | discharge piece 52.9874/1 GG 150/16 | Druckstutzen 52.9874/1 GG 150/16 | 1144
6017818 | discharge piece 53.9814/2 Gbz P | Druckstutzen 53.9814/2 Gbz P | 2029
6017819 | discharge piece 53.9814/2 GG P | Druckstutzen 53.9814/2 GG P | 919
6017820 | discharge piece 53.9814/1 Gbz S | Druckstutzen 53.9814/1 Gbz S | 2246
6017821 | discharge piece 53.9814/1 GG S | Druckstutzen 53.9814/1 GG S | 2452
6017823 | discharge piece 53.10566 GG | Druckstutzen 53.10566 GG | 511
6017825 | discharge piece 51.10139 GGG 200/25 | Druckstutzen 51.10139 GGG 200/25 | 2609
6017826 | discharge piece 51.10050 Gbz 200/16 | Druckstutzen 51.10050 Gbz 200/16 | 3508
6017827 | discharge piece 51.10050 GG 200/16 | Druckstutzen 51.10050 GG 200/16 | 1541
6017828 | discharge piece 51.10049 Gbz 200/10 | Druckstutzen 51.10049 Gbz 200/10 | 3792
6017829 | discharge piece 51.10049 GG 200/10 | Druckstutzen 51.10049 GG 200/10 | 1422
6017830 | discharge piece 53.9542/2 Gbz H | Druckstutzen 53.9542/2 Gbz H | 2487
6017832 | discharge piece 53.9542/1 Gbz T | Druckstutzen 53.9542/1 Gbz T | 2015
6017833 | discharge piece 53.9542/1 GG T | Druckstutzen 53.9542/1 GG T | 1024
6017834 | discharge piece 53.9542/1 Gbz U | Druckstutzen 53.9542/1 Gbz U | 2418
6017835 | discharge piece 53.9542/1 GG U | Druckstutzen 53.9542/1 GG U | 921
6017836 | discharge piece 53.9542/1 Gbz V | Druckstutzen 53.9542/1 Gbz V | 1900
6017837 | discharge piece 53.9542/1 GG V | Druckstutzen 53.9542/1 GG V | 1059
6017839 | discharge piece 53.9542/2 9.0975 G | Druckstutzen 53.9542/2 9.0975 G | 2098
6017843 | discharge piece 53.9542/2 Gbz F | Druckstutzen 53.9542/2 Gbz F | 2074
6017844 | discharge piece 53.9542/2 GGG F | Druckstutzen 53.9542/2 GGG F | 1779
6017855 | motor hood 53.4634/1 GGG | Motorhaube 53.4634/1 GGG | 1056
6017856 | motor hood 51.2391 GG | Motorhaube 51.2391 GG | 2295
6017857 | cover 52.19016 GG | Deckel 52.19016 GG | 220
6017858 | cover 52.17715 GG | Deckel 52.17715 GG | 156
6017860 | cover 52. 3446 GG | Deckel 52.3446 GG | 216
6017862 | propeller KPR340-10° GG/1.4581 | Propeller KPR340-10° GG/1.4581 | 5469
6017863 | propeller KPR340-8° GG/1.4581 | Propeller KPR340-8° GG/1.4581 | 5469
6017864 | propeller KPR340-6° GG/1.4581 | Propeller KPR340-6° GG/1.4581 | 5469
6017865 | propeller KPR340-12° GG/C0/1.4581 | Propeller KPR340-12° GG/C0/1.4581 | 5730
6017869 | propeller KPR340-14° GG/1.4581 | Propeller KPR340-14° GG/1.4581 | 5469
6017870 | propeller KPR500-16° GG/C0/1.4581 | Propeller KPR500-16° GG/C0/1.4581 | 14369
6017871 | propeller KPR500-10° GG/1.4581 | Propeller KPR500-10° GG/1.4581 | 13648
6017872 | propeller KPR500-12° GG/C0/1.4581 | Propeller KPR500-12° GG/C0/1.4581 | 14369
6017873 | propeller KPR500-12° GG/1.4581 | Propeller KPR500-12° GG/1.4581 | 13648
6017874 | propeller KPR340-12° S GG/1.4581 | Propeller KPR340-12° S GG/1.4581 | 7402
6017875 | propeller KPR340-4Â° GG/1.4581 | Propeller KPR340-4° GG/1.4581 | 5469
6017876 | propeller KPR340-16° GG/1.4581 | Propeller KPR340-16° GG/1.4581 | 5469
6017879 | sealing casing 52.18239 Gbz | Dichtungsgehäuse 52.18239 Gbz | 1979
6017880 | sealing casing 52.18239 GG | Dichtungsgehäuse 52.18239 GG | 812
6017881 | sealing casing 52.17992 Gbz | Dichtungsgehäuse 52.17992 Gbz | 951
6017882 | sealing casing 52.17992 GG | Dichtungsgehäuse 52.17992 GG | 567
6017883 | radial seal bracket 106x33 53.16939 GG | Wellendichtringhalter 106x33 53.16939 GG | 124
6017884 | labyrinth ring D.80/32x10 54.11735 1.402 | Labyrinthring D.80/32x10 54.11735 1.4021 | 186
6017885 | cable gland 54. 5696 GG/C0 | Kabelbrille 54.5696 GG/C0 | 140
6017886 | cable gland 54.5696 GG | Kabelbrille 54.5696 GG | 51
6017887 | gland 54.2985 GG | Brille 54.2985 GG | 46
6017888 | gland 54.2684 GG | Brille 54.2684 GG | 78
6017889 | gland 54.2532 GG | Brille 54.2532 GG | 411
6017890 | gland 54.2235 GG | Brille 54.2235 GG | 66
6017891 | float cover 53.15317 GG | Schwimmerdeckel 53.15317 GG | 511
6017892 | bearing flange 51.11750/1 GG | Lagerflansch 51.11750/1 GG | 1722
6017895 | motor hood 51.15731 GG | Motorhaube 51.15731 GG | 3477
6017897 | motor hood 51.15044 GG | Motorhaube 51.15044 GG | 493
6017898 | motor hood 51.14687 GG | Motorhaube 51.14687 GG | 338
6017899 | motor hood 51.10870 GG | Motorhaube 51.10870 GG | 1244
6017900 | bearing housing T 50.11289 GG | Lagergehäuse O 50.11289 GG | 1085
6017901 | bearing housing T 50.16769 GG | Lagergehäuse O 50.16769 GG | 3506
6017902 | bearing housing T 51.15657/3 GG | Lagergehäuse O 51.15657/3 GG | 3877
6017903 | bearing housing T 51.15657/3 GG | Lagergehäuse O 51.15657/3 GG | 3877
6017904 | bearing housing T 52.15040 GG | Lagergehäuse O 52.15040 GG | 296
6017906 | bearing housing T 50.11848 GG | Lagergehäuse O 50.11848 GG | 753
6017907 | bearing housing T 50.11848 GG | Lagergehäuse O 50.11848 GG | 656
6017909 | valve disc 53.16559 9.0971 | Ventilscheibe 53.16559 9.0971 | 246
6017910 | valve plate 55.15439/1 1.4301 | Ventilscheibe 55.15439/1 1.4301 | 123
6017916 | valve spindle 54.5853 M12x85 A4 | Ventilbolzen 54.5853 M12x85 A4 | 168
6017917 | impeller intake 6697/1 GG | Radeinlauf 52.6697/1 GG | 880
6017918 | impeller intake 6697 GG | Radeinlauf 6697 GG | 656
6017919 | valve spindle 55.10353 D.29,7x148 1.4401 | Ventilbolzen 55.10353 D.29,7x148 1.4401 | 289
6017922 | valve spindle 55.8195 D.19x112 1.4571 | Ventilbolzen 55.8195 D.19x112 1.4571 | 287
6017923 | bolt D.19x125 1.4021 | Bolzen D.19x125 1.4021 | 206
6017930 | valve seat 54.14904 Gbz | Ventilsitz 54.14904 Gbz | 569
6017931 | valve seat 54.14822 9.0970 | Ventilsitz 54.14822 9.0970 | 239
6017940 | sand trap U 55.6807 Gbz | Sandglocke U 55.6807 Gbz | 95
6017942 | sand trap U 55.6728 Gbz | Sandglocke U 55.6728 Gbz | 513
6017944 | sand trap U 54.6718 Gbz | Sandglocke U 54.6718 Gbz | 818
6017951 | impeller 52.16505 Al | Umwälzrad 52.16505 Al | 1489
6017952 | sand trap U 55.10555 1.4122 | Sandglocke U 55.10555 1.4122 | 236
6017953 | sand trap U 55.10555 Gbz | Sandglocke U 55.10555 Gbz | 81
6017957 | sand trap O 55.6719 Gbz | Sandglocke O 55.6719 Gbz | 789
6017961 | impeller hub cap 53.16448 GG | Laufradkappe 53.16448 GG | 261
6017962 | impeller hub cap 54.16327 GG | Laufradkappe 54.16327 GG | 366
6017963 | sand trap O 55.6729 Gbz | Sandglocke O 55.6729 Gbz | 399
6017965 | sand trap O 55.9304 Gbz | Sandglocke O 55.9304 Gbz | 362
6017967 | sand trap O 55.8594 Gbz | Sandglocke O 55.8594 Gbz | 305
6017968 | sand protection sleeve 55.7672 Gbz | Sandschutzhülse 55.7672 Gbz | 189
6017969 | guard ring D.100/45x25 55.7449 1.4401 | Schutzring D.100/45x25 55.7449 1.4401 | 515
6017970 | guard ring D.100/45x25 55.7449 1.4021 | Schutzring D.100/45x25 55.7449 1.4021 | 366
6017971 | bearing housing T 52.13601 Gbz A | Lagergehäuse O 52.13601 Gbz A | 1098
6017972 | bearing housing T 52.13601 GG A | Lagergehäuse O 52.13601 GG A | 592
6017973 | bearing housing T 52.12978 GG A | Lagergehäuse O 52.12978 GG A | 274
6017978 | bearing housing T 52.13601 GG G | Lagergehäuse O 52.13601 GG G | 842
6017979 | bearing housing T 52.13601 GG L | Lagergehäuse O 52.13601 GG L | 1152
6017981 | bearing housing T 52.13601 GG J | Lagergehäuse O 52.13601 GG J | 885
6017982 | bearing housing T 52.13601 Gbz I | Lagergehäuse O 52.13601 Gbz I | 1402
6017983 | bearing housing T 52.13601 GG I | Lagergehäuse O 52.13601 GG I | 853
6017984 | bearing housing T 52.13601 GG H | Lagergehäuse O 52.13601 GG H | 873
6017985 | bearing housing T 52.13601 Gbz G | Lagergehäuse O 52.13601 Gbz G | 1377
6017987 | bearing housing O 53.7760/3 Gbz D | Lagergehäuse O 53.7760/3 Gbz D | 1224
6017988 | bearing housing O 53.7760/3 GG D | Lagergehäuse O 53.7760/3 GG D | 1156
6017989 | bearing housing O 53.7760 Gbz A | Lagergehäuse O 53.7760 Gbz A | 1004
6017991 | bearing housing T 52.6837/2 GG C | Lagergehäuse O 52.6837/2 GG C | 1315
6017992 | bearing housing T 52.6837 Gbz A Z | Lagergehäuse O 52.6837 Gbz A Z | 1474
6017993 | bearing housing T 52.6837 GG A Z | Lagergehäuse O 52.6837 GG A Z | 721
6017994 | bearing housing O 53.7760/5 GG C | Lagergehäuse O 53.7760/5 GG C | 954
6017996 | bearing housing T 52.12480 Gbz B | Lagergehäuse O 52.12480 Gbz B | 2155
6017997 | bearing housing T 52.12480 GG B | Lagergehäuse O 52.12480 GG B | 2636
6017999 | bearing housing T 51.10829 GG F | Lagergehäuse O 51.10829 GG F | 12054
6018010 | bearing housing U 52.6836 GG B | Lagergehäuse U 52.6836 GG B | 1398
6018011 | bearing housing U 52.6540 GG B | Lagergehäuse U 52.6540 GG B | 1627
6018012 | bearing housing U 53.3571 Gbz D | Lagergehäuse U 53.3571 Gbz D | 541
6018013 | bearing housing U 53.3571 Gbz C | Lagergehäuse U 53.3571 Gbz C | 648
6018014 | bearing housing U 53.3571 GG C | Lagergehäuse U 53.3571 GG C | 381
6018015 | bearing housing U 53.3571 Gbz B | Lagergehäuse U 53.3571 Gbz B | 593
6018016 | bearing housing U 53.3571 GG B | Lagergehäuse U 53.3571 GG B | 324
6018021 | bearing housing T 52.15133 Gbz C | Lagergehäuse O 52.15133 Gbz C | 1348
6018023 | bearing housing T 52.14238 Gbz N | Lagergehäuse O 52.14238 Gbz N | 4154
6018024 | bearing housing T 52.14238 GG M | Lagergehäuse O 52.14238 GG M | 1662
6018025 | bearing housing T 1cable 9.0970 C | Lagergehäuse O 1Kabel 9.0970 C | 688
6018031 | bearing housing T 51.16371 Gbz Q | Lagergehäuse O 2Kabel Gbz Q | 1912
6018032 | bearing housing T 51.16371 GG Q | Lagergehäuse O 2Kabel GG Q | 822
6018033 | bearing housing T 52.6837 GG B | Lagergehäuse O 52.6837 GG B | 969
6018034 | cable trumpet 42T/M32x1.5 53.12670 GG | Leitungsstutzen 42T/M32x1.5 53.12670 GG | 119
6018035 | cable trumpet 42T/PG21 53.12670 GG | Leitungsstutzen 42T/PG21 53.12670 GG | 93
6018036 | diffuser 52.17070 GG | Leitrad für Öllaufrad 52.17070 GG | 698
6018037 | diffuser 53. 2990 GG | Leitrad für Öllaufrad 53.2990 GG | 116
6018038 | diffuser 52.2843/1 GG | Leitrad für Öllaufrad 52.2843/1 GG | 331
6018039 | inlet disk 53.2342 GG | Einlaufscheibe 53.2342 GG | 499
6018040 | diffuser 52.2247 GG | Leitrad für Öllaufrad 52.2247 GG | 484
6018041 | cable trumpet 60T/PG29 53.12951 GG | Leitungsstutzen 60T/PG29 53.12951 GG | 114
6018042 | intermediate casing 50.16508 GG | Zwischengehäuse 50.16508 GG | 6092
6018043 | intermediate casing 50.16499 GG | Zwischengehäuse 50.16499 GG | 5250
6018044 | cable trumpet 53.16365 | Leitungsstutzen 53.16365 | 704
6018046 | cable trumpet 42T/PG21 53.13938 1.4581 | Leitungsstutzen 42T/PG21 RF 13938 1.4581 | 483
6018047 | cable trumpet 60T/M48x1.5 53.13124 GG | Leitungsstutzen 60T/M48x1.5 53.13124 GG | 129
6018048 | cable trumpet 60T/M40x1.5 53.12951/1 GG | Leitungsstutzen 60T/M40x1.5 53.12951/1GG | 305
6018050 | packing sleeve O 54.11782 1.4021 | Dichtungsbuchse O 54.11782 1.4021 | 125
6018052 | cable gland 54.14975 Al | Kabelbrille 54.14975 Al | 212
6018053 | cable gland 54.14051 plastics | Kabelbrille 54.14051 Kunstst. PG 21 | 48
6018054 | gland 54.12051 St | Brille 54.12051 St | 348
6018055 | support 146x76x29 53.10605 Gbz | Fassung für Ölfenster 53.10605 Gbz | 370
6018056 | support 146x76x29 53.10605 GG | Fassung für Ölfenster 53.10605 GG | 212
6018057 | packing sleeve 54.11782 1.4462 | Dichtungsbuchse 54.11782 1.4462 | 449
6018059 | packing sleeve 54.11795 1.4462 | Dichtungsbuchse 54.11795 1.4462 | 558
6018061 | packing sleeve 54.11794 1.4462 | Dichtungsbuchse 54.11794 1.4462 | 532
6018063 | packing sleeve 54.11783 1.4462 | Dichtungsbuchse 54.11783 1.4462 | 471
6018064 | packing sleeve U 54.11783 1.4021 | Dichtungsbuchse U 54.11783 1.4021 | 123
6018065 | bearing housing O 53.3594 Gbz C | Lagergehäuse O 53.3594 Gbz C | 697
6018066 | bearing housing T 53.3594 Gbz B | Lagergehäuse O 53.3594 Gbz B | 640
6018067 | bearing housing O 53.3594 GG B | Lagergehäuse O 53.3594 GG B | 346
6018072 | bearing housing O 53.3594 GG D | Lagergehäuse O 53.3594 GG D | 280
6018075 | bearing housing O 53.6019 Gbz D | Lagergehäuse O 53.6019 Gbz D | 556
6018076 | bearing housing O 53.6019 GG D | Lagergehäuse O 53.6019 GG D | 276
6018079 | bearing housing O 53.3594 Gbz D | Lagergehäuse O 53.3594 Gbz D | 579
6018081 | bearing housing T 52.1377 GG A | Lagergehäuse O 52.1377 GG A | 382
6018084 | stator U173/U175-2/120, 121 St V | Stator U173/U175-2/120, 121 St V | 27831
6018085 | filling injector Franklin Kunstst. | Füllspritze f.Franklin kunststoff | 34
6018086 | counter ring fixation D.120H8 54.13722 G | Gegenringhalter D.120H8 54.13722 GG | 543
6018087 | counter ring fixation D.99H7 54.2244 GG | Gegenringhalter D.99H7 54.2244 GG | 256
6018091 | bearing housing T 53.3077 GG A | Lagergehäuse O 53.3077 GG A | 346
6018092 | bearing housing T 52.2084 Gbz D | Lagergehäuse O 52.2084 Gbz D | 905
6018093 | bearing housing T 52.2084 Gbz C | Lagergehäuse O 52.2084 Gbz C | 942
6018094 | bearing housing T 52.1414/1 Gbz C | Lagergehäuse O 52.1414/1 Gbz C | 3363
6018096 | valve seat 54.14821 9.0970 | Ventilsitz 54.14821 9.0970 | 276
6018097 | intermediate piece 50.14845 GGG | Zwischenstück 50.14845 GGG | 1763
6018098 | intermediate casing 51.12593/1 GGG | Zwischengehäuse 51.12593/1 GGG | 6658
6018099 | intermediate casing 51.12593 9.0975 | Zwischengehäuse 51.12593 9.0975 | 18542
6018100 | intermediate casing 51.6364/1 GG | Zwischengehäuse 51.6364/1 GG | 4249
6018101 | intermediate piece 52.3150/1 9.0975 | Zwischenstück 52.3150/1 9.0975 | 1413
6018103 | intermediate piece 52.3150/1 GG | Zwischenstück 52.3150/1 GG | 506
6018104 | intermediate piece 50.14845 Gbz | Zwischenstück 50.14845 Gbz | 3687
6018105 | intermediate piece 50.18238 Gbz | Zwischenstück 50.18238 Gbz | 12249
6018106 | intermediate piece 50.18238 GG | Zwischenstück 50.18238 GG | 4496
6018108 | intermediate piece PN16-25 GGG | Zwischenstück PN16-25 GGG | 3492
6018109 | intermediate piece PN16-25 Gbz | Zwischenstück PN16-25 Gbz | 5275
6018110 | intermediate piece 50.17987 Gbz | Zwischenstück 50.17987 Gbz | 4143
6018111 | intermediate piece 52.15434 9.0971 | Zwischenstück 52.15434 9.0971 | 649
6018112 | intermediate piece 52.3150 9.0975 A | Zwischenstück 52.3150 9.0975 A | 1474
6018118 | intermediate flange 53.15665 Gbz | Zwischenflansch 53.15665 Gbz | 3496
6018119 | intermediate flange 53.15665 GG | Zwischenflansch 53.15665 GG | 2005
6018125 | intermediate bearing 53.5828 Gbz C | Zwischenlager 53.5828 Gbz C | 1967
6018128 | coupling O 54.16255 1.4462 | Kupplung O 54.16255 1.4462 | 493
6018129 | coupling O 54.15099 9.0980 | Kupplung O 54.15099 9.0980 | 180
6018130 | coupling O 54.15098 9.0980 | Kupplung O 54.15098 9.0980 | 206
6018131 | coupling O 54.15082 9.0980 | Kupplung O 54.15082 9.0980 | 382
6018132 | coupling U 53.14989 9.0980 | Kupplung U 53.14989 9.0980 | 121
6018133 | neck ring bracket D.169x34 53.10749 St | Spaltringhalter D.169x34 53.10749 St | 959
6018135 | coupling O 54.16255 9.4006 | Kupplung O 54.16255 9.4006 | 345
6018138 | coupling O 54.16393 9.4006 | Kupplung O 54.16393 9.4006 | 313
6018139 | coupling O 54.16393 1.4462 | Kupplung O 54.16393 1.4462 | 475
6018140 | coupling O 54.16392 1.4462 | Kupplung O 54.16392 1.4462 | 513
6018141 | coupling U 53.16257 9.4006 | Kupplung U 53.16257 9.4006 | 233
6018142 | coupling U 53.16257 1.4462 | Kupplung U 53.16257 1.4462 | 332
6018143 | strainer 472x436x1,5 L.8x8 1.4301 | Saugsieb 472x436x1,5 L.8x8 1.4301 | 258
6018144 | casing D.398/311,9x1557 PN16-25 St | Mantel D.398/311,9x1557 PN16-25 St | 6658
6018145 | casing D.398/311,9x1157 PN16-25 1.4571 | Mantel D.398/311,9x1157 PN16-25 1.4571 | 11032
6018146 | casing D.398/311,9x1057 PN10 1.4571 | Mantel D.398/311,9x1057 PN10 1.4571 | 9508
6018147 | casing D.398/311,9x1057 PN10 St | Mantel D.398/311,9x1057 PN10 St | 4875
6018151 | casing D.605/495,4x1164 52.18265 1.4571 | Mantel D.605/495,4x1164 52.18265 1.4571 | 19017
6018152 | strainer 412x412x1,5 L.8x8 1.4571 | Saugsieb 412x412x1,5 L.8x8 1.4571 | 492
6018153 | strainer 412x412x1,5 L.8x8 1.4301 | Saugsieb 412x412x1,5 L.8x8 1.4301 | 286
6018157 | Intake funnel 51.15220 St37-2 | Einlaufgleichrichter 51.15220 St37-2 | 2284
6018159 | intermediate flange 53.15396 9.0971 | Zwischenflansch 53.15396 9.0971 | 256
6018160 | filling piece 54.9297 Gbz | Füllstück 54.9297 Gbz | 669
6018161 | filling piece 54.9297 GG | Füllstück 54.9297 GG | 649
6018162 | filling piece 54.7589 Gbz | Füllstück 54.7589 Gbz | 379
6018163 | filling piece 53.7499 9.0975 | Füllstück 53.7499 9.0975 | 1293
6018164 | filling piece 53.7499 Gbz | Füllstück 53.7499 Gbz | 1155
6018165 | filling piece 53.7499 GG | Füllstück 53.7499 GG | 567
6018166 | filling piece 54.6907 GG | Füllstück 54.6907 GG | 232
6018167 | filling piece 54.9576 GG | Füllstück 54.9576 GG | 167
6018168 | filling piece 54.16919 GG | Füllstück 54.16919 GG | 87
6018169 | filling piece 54.15930 Gbz | Füllstück 54.15930 Gbz | 741
6018170 | filling piece 54.15930 GG | Füllstück 54.15930 GG | 451
6018171 | filling piece 55.9990 Gbz | Füllstück 55.9990 Gbz | 124
6018172 | filling piece 55.9990 GG | Füllstück 55.9990 GG | 327
6018173 | filling piece 53.9727 GG | Füllstück 53.9727 GG | 531
6018174 | filling piece 54.9576 Gbz | Füllstück 54.9576 Gbz | 469
6018175 | filling piece 55.6745 Gbz | Füllstück 55.6745 Gbz | 203
6018176 | filling piece 54.1469 GG | Füllstück 54.1469 GG | 164
6018177 | top diffuser 54.9066 Gbz | Endleitrad 54.9066 Gbz | 513
6018178 | top diffuser 54.9066 GG | Endleitrad 54.9066 GG | 281
6018179 | top diffuser 54.8541 Gbz | Endleitrad 54.8541 Gbz | 507
6018182 | top diffuser 55.8237b Gbz | Endleitrad 55.8237b Gbz | 529
6018184 | filling piece 55.6745 GG | Füllstück 55.6745 GG | 155
6018185 | filling piece 53.6660 Gbz | Füllstück 53.6660 Gbz | 795
6018186 | filling piece 53.6660 GG | Füllstück 53.6660 GG | 380
6018187 | filling piece 53.5458 GG | Füllstück 53.5458 GG | 469
6018188 | filling piece 53.4974 GG | Füllstück 53.4974 GG | 397
6018189 | filling piece 53.3814 Gbz | Füllstück 53.3814 Gbz | 1068
6018190 | filling piece 54.1469/1 Gbz | Füllstück 54.1469/1 Gbz | 356
6018192 | intermediate flange 53.7377/1 Gbz | Zwischenflansch 53.7377/1 Gbz | 847
6018194 | intermediate flange 53.5601 Gbz | Zwischenflansch 53.5601 Gbz | 1195
6018195 | end flange 52.4048 GG | Abschlußflansch 52.4048 GG | 579
6018196 | intermediate flange 52.1423/1 GG | Zwischenflansch 52.1423/1 GG | 487
6018197 | intermediate flange 52.1423 Gbz | Zwischenflansch 52.1423 Gbz | 1542
6018199 | intermediate flange 53.14988 Gbz | Zwischenflansch 53.14988 Gbz | 3609
6018200 | intermediate flange 53.13787 Gbz | Zwischenflansch 53.13787 Gbz | 598
6018201 | intermediate flange 52.12926 St | Zwischenflansch 52.12926 St | 1392
6018206 | intermediate flange 52.1423 GG | Zwischenflansch 52.1423 GG | 487
6018207 | base ring D.138/75x12 55.8114 GG | Grundring D.138/75x12 55.8114 GG | 474
6018208 | base ring D.138/67x12 55.8114 Gbz | Grundring D.138/67x12 55.8114 Gbz | 547
6018209 | base ring D.138/67x12 55.8114 GG | Grundring D.138/67x12 55.8114 GG | 96
6018210 | base ring D.138/60x12 55.8114 Gbz | Grundring D.138/60x12 55.8114 Gbz | 175
6018211 | base ring D.138/60x12 55.8114 GG | Grundring D.138/60x12 55.8114 GG | 95
6018213 | filling piece 54.16919 Gbz | Füllstück 54.16919 Gbz | 276
6018214 | base ring D.138/75x12 55.8114 Gbz | Grundring D.138/75x12 55.8114 Gbz | 505
6018215 | base ring 54.17176 Gbz | Grundring 54.17176 Gbz | 374
6018216 | base ring D.158/98x21 54.17176 GG | Grundring D.158/98x21 54.17176 GG | 313
6018217 | base ring 54.16816 Gbz A | Grundring 54.16816 Gbz A | 448
6018218 | base ring 54.16816 Gbz | Grundring 54.16816 Gbz | 683
6018219 | base ring 54.16816 GG | Grundring 54.16816 GG | 201
6018220 | base ring 55.15585 NorylGFN3+1.4301 | Grundring 55.15585 NorylGFN3+1.4301 | 74
6018221 | base ring 55.15436 NorylGFN3+1.4301 | Grundring 55.15436 NorylGFN3+1.4301 | 61
6018222 | NRV housing G4AGPN10-25 K8 Gbz | RV-Gehäuse G4AG PN10-25 K8 Gbz | 1908
6018223 | NRV housing G4AGPN10-25 K8 GG | RV-Gehäuse G4AG PN10-25 K8 GG | 869
6018224 | NRV housing DN65PN40 K8 GGG | RV-Gehäuse DN65 PN40 K8 GGG | 835
6018225 | non-return valve DN65PN40 K8 GG | Rückschlagv. DN65PN40 K8 GG | 730
6018226 | NRV housing DN65PN25 K8 Gbz | RV-Gehäuse DN65PN25 K8 Gbz | 1917
6018227 | NRV housing DN65PN25 K8 GG | RV-Gehäuse DN65 PN25 K8 GG | 955
6018228 | NRV housing DN65PN10-16 K8 Gbz | RV-Gehäuse DN65 PN10-16 K8 Gbz | 2250
6018229 | NRV housing G4AGPN40 K8 GGG | RV-Gehäuse G4AG PN40 K8 GGG | 898
6018230 | NRV housing DN150PN10-16 K8 GG | RV-Gehäuse DN150PN10-16 K8 GG | 885
6018231 | NRV housing DN150PN40 K8 GGG | RV-Gehäuse DN150PN40 K8 GGG | 1036
6018232 | NRV housing DN150PN25 K8 9.0975 | RV-Gehäuse DN150PN25 K8 9.0975 | 2759
6018233 | NRV housing DN150PN25 K8 GGG | RV-Gehäuse DN150PN25 K8 GGG | 986
6018235 | non-return valve DN65PN10-16 K6 GG | Rückschlagv. DN65PN10-16 K6 GG | 967
6018236 | NRV housing G2IPN40 NK6 9.0971 | RV-Gehäuse G2I PN40 NK6 9.0971 | 274
6018237 | NRV housing DN65PN10-16 K8 GG | RV-Gehäuse DN65 PN10-16 K8 GG | 852
6018238 | NRV housing DN100PN40 K8 GGG | RV-Gehäuse DN100PN40 K8 GGG | 1199
6018239 | NRV housing DN100PN25 K8 Gbz | RV-Gehäuse DN100PN25 K8 Gbz | 2361
6018240 | NRV housing DN100PN25 K8 GGG | RV-Gehäuse DN100PN25 K8 GGG | 1142
6018241 | non-return valve DN100PN25 K8 GG | Rückschlagv. DN100PN25 K8 GG | 780
6018242 | NRV housing DN100PN10-16 K8 Gbz | RV-Gehäuse DN100PN10-16 K8 Gbz | 2265
6018243 | NRV housing DN100PN10-16 K8 GG | RV-Gehäuse DN100PN10-16 K8 GG | 760
6018244 | NRV housing DN125PN10-16 K8 Gbz | RV-Gehäuse DN125PN10-16 K8 Gbz | 2462
6018245 | NRV housing G6AGPN10-25 GG | RV-Gehäuse G6AGPN10-25 GG | 775
6018246 | NRV housing DN80PN25-40 K8 GGG | RV-Gehäuse DN80PN25-40 K8 GGG | 866
6018247 | NRV housing DN80PN10-16 K8 Gbz | RV-Gehäuse DN80PN10-16 K8 Gbz | 1866
6018248 | NRV housing DN80PN10-16 K8 GG | RV-Gehäuse DN80PN10-16 K8 GG | 717
6018249 | NRV housing G5IGPN40 K8 GGG | RV-Gehäuse G5IG PN40 K8 GGG | 854
6018250 | NRV housing G5IGPN10-25 K8 Gbz | RV-Gehäuse G5IG PN10-25 K8 Gbz | 3134
6018251 | NRV housing G5IGPN10-25 K8 GG | RV-Gehäuse G5IG PN10-25 K8 GG | 979
6018252 | NRV housing G6AGPN10-25 Gbz | RV-Gehäuse G6AGPN10-25 Gbz | 2035
6018258 | valve seat 54.8155 Gbz A | Ventilsitz 54.8155 Gbz A | 1039
6018259 | valve seat 54.8155 Gbz | Ventilsitz 54.8155 Gbz | 309
6018265 | valve seat 54.10365 GG | Ventilsitz 54.10365 GG | 551
6018268 | non-return valve U DN150PN10-16 Gbz D | Rückschlagv. U DN150PN10-16 Gbz D | 2364
6018269 | non-return valve G3I NK8 9.0971 | Rückschlagv. G3I NK8 9.0971 | 700
6018270 | NRV housing G3I NK8 9.0971 | RV-Gehäuse G3I NK8 9.0971 | 569
6018271 | NRV housing G3IPN40 NK6 9.0971 | RV-Gehäuse G3I PN40 NK6 9.0971 | 302
6018272 | NRV housing G3IPN10-25 K8 Gbz | RV-Gehäuse G3I PN10-25 K8 Gbz | 1634
6018273 | NRV housing G3IPN10-25 K8 GG | RV-Gehäuse G3I PN10-25 K8 GG | 910
6018274 | NRV housing G3IPN40 K8 GGG | RV-Gehäuse G3I PN40 K8 GGG | 1025
6018275 | NRV housing DN150PN10-16 Gbz | RV-Gehäuse DN150PN10-16 Gbz | 2462
6018276 | non-return valve U K8. GG | Rückschlagv. U K8. GG | 1019
6018278 | non-return valve U DN150PN10-16 Gbz | Rückschlagv. U DN150PN10-16 Gbz | 2508
6018279 | non-return valve U DN150PN10-16 GG | Rückschlagv. U DN150PN10-16 GG | 795
6018280 | non-return valve U DN150PN25-40 9.0975 | Rückschlagv. U DN150PN25-40 K12 9.0975 A | 2769
6018281 | non-return valve U DN150PN25-40 9.0975 | Rückschlagv. U DN150PN25-40 K12 9.0975 | 2320
6018282 | non-return valve U DN150PN25-40 GGG | Rückschlagv. U DN150PN25-40 GGG | 1548
6018283 | non-return valve U DN80PN10 GG | Rückschlagv. U DN80PN10 GG | 1125
6018284 | NRV housing DN125PN10-16 K8 GG | RV-Gehäuse DN125PN10-16 K8 GG | 885
6018286 | NRV housing DN65PN25-40 KD Gbz | RV-Gehäuse DN65PN25-40 KD Gbz | 1336
6018287 | NRV housing DN65PN25-40 KD GGG | RV-Gehäuse DN65PN25-40 KD GGG | 496
6018296 | non-return valve DN65PN10-16 K6 GG | Rückschlagv. DN65PN10-16 K6 GG | 432
6018297 | non-return valve DN65PN25-40 K6 Gbz | Rückschlagv. DN65PN25-40 K6 Gbz | 1404
6018298 | non-return valve DN65PN25-40 K6 GG | Rückschlagv. DN65PN25-40 K6 GG | 2581
6018300 | NRV housing G6PN25-40 K12 GGG | RV-Gehäuse G6PN25-40 K12 GGG | 2035
6018309 | non-return valve G6PN10-16 K12 GGG | Rückschlagv. G6PN10-16 K12 GGG | 3431
6018310 | NRV housing DN150PN10-16 K12 Gbz A | RV-Gehäuse DN150PN10-16 K12 Gbz A | 4646
6018311 | NRV housing DN150PN10-16 K12 Gbz | RV-Gehäuse DN150PN10-16 K12 Gbz | 4530
6018312 | NRV housing DN150PN10-16 K12 GG | RV-Gehäuse DN150PN10-16 K12 GG | 1850
6018313 | NRV housing DN150PN40 K12 9.0975 A | RV-Gehäuse DN150PN25-40 K12 9.0975 A | 5121
6018314 | NRV housing DN150PN25-40 K12 9.0975 | RV-Gehäuse DN150PN25-40 K12 9.0975 | 5009
6018315 | NRV housing DN150PN25-40 K12 GGG | RV-Gehäuse DN150PN25-40 K12 GGG | 2946
6018318 | non-return valve DN100PN10-16 K8 GG | Rückschlagv. DN100PN10-16 K8 GG | 1358
6018319 | non-return valve G6AGPN10-16 K8 GG | Rückschlagv. G6AGPN10-16 K8 GG | 530
6018321 | NRV housing DN80PN10-40 KD Gbz A | RV-Gehäuse DN80PN10-40 KD Gbz A | 1490
6018322 | NRV housing DN80PN10-40 KD Gbz | RV-Gehäuse DN80PN10-40 KD Gbz | 1551
6018323 | non-return valve G5IPN10-16 K8 GG | Rückschlagv. G5IPN10-16 K8 GG | 633
6018326 | non-return valve DN65PN10-16 K8 Gbz | Rückschlagv. DN65PN10-16 K8 Gbz | 1670
6018327 | non-return valve DN65PN25-40 K8 Gbz | Rückschlagv. DN65PN25-40 K8 Gbz | 1670
6018328 | non-return valve DN80PN10-40 K8 Gbz | Rückschlagv. DN80PN10-40 K8 Gbz | 1653
6018329 | non-return valve DN100PN25 K8 Gbz | Rückschlagv. DN100PN25 K8 Gbz | 2001
6018330 | non-return valve G5IPN10-16 K8 Gbz | Rückschlagv. G5IPN10-16 K8 Gbz | 1569
6018331 | NRV housing DN80PN25-40 KD GGG | RV-Gehäuse DN80PN25-40 KD GGG | 757
6018340 | NRV housing DN80PN10-16 KD GG | RV-Gehäuse DN80PN10-16 KD GG | 454
6018343 | NRV housing DN65PN10-16 KD Gbz | RV-Gehäuse DN65PN10-16 KD Gbz | 1336
6018344 | NRV housing DN65PN10-16 KD GG | RV-Gehäuse DN65PN10-16 KD GG | 486
6018930 | strap L=1121 54.15530 1.4541 | Spannband L=1121 54.15530 1.4541 | 602
6018931 | tightening screw M8x124 15598+/2 A2-80 | Spannschraube M8x124 15598+/2 A2-80 | 72
6018932 | strap L=971 54.16422 St | Spannband L=971 54.16422 St | 201
6018933 | strap L=1566 54.16422 St | Spannband L=1566 54.16422 St | 201
6018934 | thrust washer 046.01.004 A2 | Druckscheibe 046.01.004 A2 | 121
6018937 | coupling 54.18454/1 1.4462 | Kupplung 54.18454/1 1.4462 | 2314
6018938 | pump shaft D.23x364,7 53.1996 1.4021 | Pumpenwelle D.23x364,7 53.1996 1.4021 | 742
6018939 | pump shaft D.23x454,7 53.1996 1.4021 | Pumpenwelle D.23x454,7 53.1996 1.4021 | 610
6018940 | pump shaft D.34x505 53.4005/1 1.4021 | Pumpenwelle D.34x505 53.4005/1 1.4021 | 895
6018942 | pump shaft D.45x565 52.12886/1 1.4021 | Pumpenwelle D.45x565 52.12886/1 1.4021 | 853
6018946 | pump shaft D.25x719 53.13770/3 1.4122 | Pumpenwelle D.25x719 53.13770/3 1.4122 | 732
6018947 | pump shaft D.25x1139 53.13770/3 9.4122 | Pumpenwelle D.25x1139 53.13770/3 9.4122 | 1216
6018950 | pump shaft D.20x281 53.15367 1.4122 | Pumpenwelle D.20x281 53.15367 1.4122 | 778
6018951 | pump shaft D.20x487 53.15369 1.4122 | Pumpenwelle D.20x487 53.15369 1.4122 | 988
6018952 | pump shaft D.55x1252 53.15529 9.4122 | Pumpenwelle D.55x1252 53.15529 9.4122 | 3519
6018954 | pump shaft D.20x1347 53.15846 1.4122 | Pumpenwelle D.20x1347 53.15846 1.4122 | 3133
6018959 | motor protection relay 1,0-1,7A Telemec. | Relais-Motorschutz 1,0-1,7A Telemec. | 232
6018960 | motor protection relay 2,5-4,0A.... | Relais-Motorschutz 2,5-4,0A Telemec. | 232
6018961 | motor protection relay 4,0-6,0A ..... | Relais-Motorschutz 4,0-6,0A Telemec. | 232
6018962 | motor protection relay 5,5-8,0A ..... | Relais-Motorschutz 5,5-8,0A Telemec. | 235
6018963 | motor protection relay 7,0-10,0A... | Relais-Motorschutz 7,0-10,0A Telemec. | 361
6018964 | motor protection relay 9,0-13,0A ... | Relais-Motorschutz 9,0-13,0A Telemec. | 232
6018965 | motor protection relay 12,0-18,0A.... | Relais-Motorschutz 12,0-18,0A Telemec. | 232
6018966 | rotor D.238,7x1012 8/42 1.4021 | Rotor D.238,7x1012 6/42 1.4021 | 6911
6018968 | rotor D.102,3x390 4/12 K 1.4021 | Rotor D.102,3x390 4/12 K 1.4021 | 827
6018969 | rotor D.102,3x510 4/16 K 1.4021 | Rotor D.102,3x510 4/16 K 1.4021 | 1019
6018970 | rotor D.102,3x510 4/24 K 1.4021 | Rotor D.102,3x510 4/24 K 1.4021 | 1558
6018971 | rotor D.114,3x390 6+8/8 K 1.4021 | Rotor D.114,3x390 6+8/8 K 1.4021 | 982
6018972 | rotor D.114,3x390 6+8/12 K 1.4021 | Rotor D.114,3x390 6+8/12 K 1.4021 | 1285
6018973 | rotor D.114,3x510 6+8/16 K 1.4021 | Rotor D.114,3x510 6+8/16 K 1.4021 | 1595
6018974 | rotor D.114,3x510 6+8/24 K 1.4021 | Rotor D.114,3x510 6+8/24 K 1.4021 | 1536
6018975 | rotor D.213,2x944 4/33 1.4021 | Rotor D.213,2x944 4/33 1.4021 | 5817
6018976 | rotor D.288,6x1321 6/60 1.4021 | Rotor D.288,6x1321 6/60 1.4021 | 13907
6018977 | rotor D.303,5x1321 8/60 1.4021 | Rotor D.303,5x1321 8/60 1.4021 | 14265
6018978 | sealing casing 52.1298 GG KIT | Dichtungsgehäuse 52.1298 GG SET | 545
6018980 | cable gland 54. 5696 GG KIT | Kabelbrille 54.5696 GG SET | 81
6018986 | rotor D.178x1906 2/100 1.7131TH H | Rotor D.178x1906 2/100 1.7131TH H | 22098
6018987 | rotor D.108,5x1195 2/49, 50 1.4462+g H | Rotor D.108,5x1195 2/49, 50 1.4462+g H | 7227
6018989 | rotor D.108,5x1270 2+4/58,60 1.4462+g HK | Rotor D.108,5x1270 2+4/58,60 1.4462+g HK | 6778
6018995 | impeller-E D.125 53.17815 1.4581 | Laufrad-E D.125 53.17815 1.4581 | 2954
6018997 | impeller-E D.115 53.17815 1.4581 | Laufrad-E D.115 53.17815 1.4581 | 2954
6018998 | impeller-W D.390 52.17783 GG | Laufrad-W D.390 52.17783 GG | 2853
6019001 | impeller-W D.100 52.17836 1.4581 | Laufrad-W D.100 52.17836 1.4581 | 923
6019002 | key 6x4x281 54.14289 A4 | Gleitfeder 6x4x281 54.14289 A4 | 52
6019003 | key 6x4x521 54.14289 A4 | Gleitfeder 6x4x521 54.14289 A4 | 74
6019004 | key 6x4x1121 54.14289 A4 | Gleitfeder 6x4x1121 54.14289 A4 | 112
6019005 | key 4x3x854 54.15361 A4 | Gleitfeder 4x3x854 54.15361 A4 | 43
6019013 | pump shaft D.55x715 53.16839/1 1.4122 | Pumpenwelle D.55x715 53.16839/1 1.4122 | 1789
6019014 | pump shaft D.55x458 53.17058 1.4462 | Pumpenwelle D.55x458 53.17058 1.4462 | 3515
6019015 | pump shaft D.45x560 53.17193 1.4122 | Pumpenwelle D.45x560 53.17193 1.4122 | 1143
6019019 | bearing housing U 51.1699 Al/C1 | Lagergehäuse U 51.1699 Al/C1 | 579
6019020 | sealing casing D.205 52.1698/1 Al/C3C1 | Dichtungsgehäuse D.205 52.1698/1 Al/C3C1 | 617
6019021 | sealing casing D.225g6 52.18061 GG/C0 | Dichtungsgehäuse D.225g6 52.18061 GG/C0 | 495
6019022 | sealing casing 50.18855 GG | Dichtungsgehäuse 50.18855 GG | 771
6019023 | sealing casing 50.18855 GG | Dichtungsgehäuse 50.18855 GG | 784
6019024 | sealing flange D.195H7 51.2842 Al/C0 | Dichtungsflansch D.195H7 51.2842 Al/C0 | 459
6019025 | sealing flange 52.18857 GG | Dichtungsflansch 52.18857 GG | 361
6019026 | sealing flange 52.18858 GGG | Dichtungsflansch 52.18858 GGG | 633
6019028 | cooling flange D.535 52.10461 GG | Kühlflansch D.535 52.10461 GG | 4135
6019029 | bearing cover 54.18856 GG | Lagerdeckel 54.18856 GG | 73
6019030 | cable trumpet 42T/M48x1.5 52.19032 GG | Leitungsstutzen 42T/M48x1.5 52.19032 GG | 181
6019031 | blind plug 53.19033 GG | Blindstopfen 53.19033 GG | 139
6019032 | cable trumpet 42T/M40x1.5 52.19034 GG | Leitungsstutzen 42T/M40x1.5 52.19034 GG | 277
6019033 | stator U173/U175-2/100 St V | Stator U173/U175-2/100 St V | 25635
6019034 | stator NU80-2/75 1.4571 V | Stator NU80-2/75 1.4571 V | 5606
6019035 | stator NU90.-4+6/100 St+1.4571 | Stator NU90.-4+6/100 St+1.4571 | 14104
6019041 | pressing screw PG29 54.16120 1.4401 | Druckschraube PG29 54.16120 1.4401 | 469
6019057 | impeller EBS K46 (810458) Kunststoff | Laufrad EBS K46 (810458) Kunststoff | 56
6019058 | foot elbow of coupling 51.10243 GG KIT | Kupplungsfußkrümmer 51.10243 GG SET | 1195
6019059 | base plate D.250 14444 GG SET | Fußplatte D.250 14444 GG SET | 182
6019060 | terminal board 52.14306 plastics | Klemmbrett 52.14306 Kunstst. | 1989
6019061 | ball cup 54.16544/1 1.4122 | Kugelpfanne 54.16544/1 1.4122 | 494
6019063 | neck ring D.160x17 54.15202 1.4580 | Spaltring D.160x17 54.15202 1.4580 | 284
6019064 | neck ring D.175x15 54.15203 1.4580 | Spaltring D.175x15 54.15203 1.4580 | 355
6019065 | mobile wear ring D.40/,538x25 55.17170 1 | Laufring D.40,5/38x25 55.17170 1.4301 | 40
6019066 | retaining ring 224.1/190x19 54.18406/1 | Haltering 224.1/190x19 54.18406/1 St37-2 | 190
6019068 | spacer ring D.55/35x28 55.15528 1.4401 | Distanzring D.55/35x28 55.15528 1.4401 | 315
6019071 | motor casing 50.3002/3 GG KIT | Motorgehäuse 50.3002/3 GG SET | 939
6019076 | adjusting disc 140 4 53.15819 1.4021 | Verstellscheibe 140 4 15819 VN09 1.4021 | 486
6019077 | shaft sleeve D.92,8/55 54.14399/1 1.4401 | Wellenhülse D.92,8/55 54.14399/1 1.4401 | 1392
6019078 | spacer D.44,8/28x90 55.3999 4021 | Distanzbuchse D.44,8/28x90 55.3999 4021 | 530
6019079 | spacer sleeve D.59,8/45 55.8600/5 1.4021 | Distanzhülse D.59,8/45 55.8600/5 1.4021 | 402
6019080 | spacer sleeve D.55/45 54.18554 1.4401 | Distanzhülse D.55/45 54.18554 1.4401 | 953
6019081 | spacer sleeve D.60/35 54.18555 1.4401 | Distanzhülse D.60/35 54.18555 1.4401 | 533
6019082 | end sleeve D.40/25 55.3147 1.4401 | Endhülse D.40/25 55.3147 1.4401 | 524
6019083 | insulating material U92-2/70 PVC | Isoliermaterial U92-2/70 PVC | 218
6019084 | locking bush Taper-Lock 1610/28 | Spannbuchse Taper-Lock 1610/28 | 74
6019085 | end sleeve D.100/80 55.9736/3 1.4021 | Endhülse D.100/80 55.9736/3 1.4021 | 1147
6019086 | end sleeve D.60/45 8602/5 1.4021 | Endhülse D.60/45 55.8602/5 1.4021 | 389
6019089 | bush D.37/34 54.18915 A4 | Buchse D.37/34 54.18915 A4 | 332
6019090 | radial bearing D.125/100x90 CW508L+NBR | Radiallager D.125/100x90 CW508L+NBR | 830
6019091 | flat gasket D.49/92x3 55.3206/2 Gi | Flachdichtung D.49/92x3 55.3206/2 Gi | 66
6019092 | cable sealing 3xD.12,5 EPDM 70 Sh | Kabelabdichtung 3xD.12,5 EPDM 70 Sh | 124
6019093 | cable sealing 3xD.16,5 EPDM 70 Sh | Kabelabdichtung 3xD.16,5 EPDM 70 Sh | 124
6019094 | o-ring ID.965,0x30,0 NBR 70SR | O-Ring ID.965,0x30,0 NBR 70SR | 511
6019098 | impeller FA10.82E-245 GG SVA | Laufrad FA10.82E-245 GG SVA | 1536
6019099 | impeller FA10.82E-260 GG SVA | Laufrad FA10.82E-260 GG SVA | 1536
6019100 | impeller FA10.82E-275 GG SVA | Laufrad FA10.82E-275 GG SVA | 1536
6019103 | o-ring ID.88,9x10 53.18897 Moosgummi | O-Ring ID.88,9x10 53.18897 Moosgummi | 26
6019104 | adapter DN65PN40/G4I GG | Übergang DN65PN40/G4I GG | 639
6019106 | adapter DN65PN10-16/G3I GG | Übergang DN65PN10-16/G3I GG | 529
6019107 | intermediate piece S.3056 St | Zwischenstück S.3056 St | 685
6019110 | screw M10x70 DIN939 A4-70 | Schraube M10x70 DIN939 A4-70 | 8.3
6019111 | screw M4X8 DIN7516 A vz | Schraube M4X8 DIN7516 A vz | 5.2
6019114 | nut M27 DIN934 A2-70 | Mutter M27 DIN934 A2-70 | 9.3
6019115 | shaft nut M70x2 KM14 A2 | Wellenmutter M70x2 KM14 A2 | 46
6019116 | circlips 47x1,75 DIN472 A2 | Sicherungsring 47x1,75 DIN472 A2 | 9.3
6019118 | washer D.20/6,4x1,3 St vz | Scheibe D.20/6,4x1,3 St vz | 5.2
6019124 | threaded pin M16x138 55.17461 A2 | Gewindestift M16x138 54.17461 A2 | 203
6019125 | threaded pin M16x138 55.17461 A4 | Gewindestift M16x138 54.17461 A4 | 231
6019127 | key 4x3x459 54.15361/1 A4 | Gleitfeder 4x3x459 54.15361/1 A4 | 29
6019132 | key 10x6x100 DIN6885 54.18113 A4 | Paßfeder 10x6x100 DIN6885 54.18113 A4 | 110
6019133 | coupling casing 52.18538 Gbz | Kupplungsgehäuse 52.18538 Gbz | 3612
6019136 | pump housing Q100 50.17754 GG/C3/C1 | Pumpengehäuse Q100 50.17754 GG/C3/C1 | 3979
6019137 | guide bracket RB/2R 53.17584 1.4581/C0 | Führungshalter RB/2R 53.17584 1.4581/C0 | 499
6019139 | intermediate flange 53.17618 GG/1.4301 | Zwischenflansch 53.17618 GG/1.4301 | 2230
6019140 | propeller TR30 50-6p/60-8p 040.01.001 A4 | Propeller TR30 50-6p/60-8p 040.01.001 A4 | 1707
6019144 | pump housing Q150 52.14664 GG KIT | Pumpengehäuse Q150 52.14664 GG SET | 2833
6019148 | bearing housing T 50.11289 GG KIT | Lagergehäuse O 50.11289 GG SET | 1117
6019149 | impeller-D D.585 52.17150 GGG Lr.4308 | Laufrad-D D.585 52.17150 GGG Lr.4308 | 14535
6019150 | terminal board 6-pol. up to 25mm˛ KIT | Klemmbrett 6-pol. bis 25mm˛ SET | 214
6019152 | extension M12x165 15541 Stvz | Verlängerung M12x165 15541 Stvz | 115
6019156 | winding mater. U86-2/75 380 50Hz D/Y PVC | Wickelmaterial U86-2/75 380 50Hz D/Y PVC | 1357
6019157 | Ceram C0 black 1000 ml KIT | Reparaturkit Ceram C0 schw. 1000 ml SET | 614
6019158 | winding mater. U131-2/70 380 50Hz D PVC | Wickelmaterial U131-2/70 380 50Hz D PVC | 4091
6019160 | Coil AW 24-4/16 54W1x0,80/1x0,75 Gr2 | Spule AW 24-4/16 54W1x0,80/1x0,75 Gr2 | 337
6019164 | cable trumpet 30T 25m H07 7G1,5 KIT | Leitungsdurchf. 30T 25m H07 7G1,5 SET | 592
6019165 | suction hose 53.18969 A2 | Saugkorb 53.18969 A2 | 6940
6019166 | locking bush Taper-Lock 2012/28 | Spannbuchse Taper-Lock 2012/28 | 95
6019171 | flat gasket D.38 54.13706 Gi LABSFREI | Flachdichtung D.38 54.13706 Gi LABSFREI | 140
6019172 | grooved ball bearing 6307 | Rillenkugellager 6307 | 26
6019173 | motor casing FKT56-8/78 400/50 D F | Motorgehäuse FKT56-8/78 400/50 D F | 73999
6019175 | coupling foot 51.13892/1 GG KIT | Kupplungsfuß 51.13892/1 GG SET | 261
6019203 | casing 230V 50Hz 7,5kW-18A | Gehäuse DM/DMS mit Schütz 230V50Hz 7,5kW | 448
6019204 | End-/Intermediate plate 6 WAGO 282-316 | Abzwipl. 6 WAGO 282-316 | 5.2
6019205 | End-/Intermediate plate 10 WAGO 284-316 | Abzwipl. 10 WAGO 284-316 | 5.2
6019207 | valve plate 55.15439 1.4301 KIT | Ventilscheibe 55.15439 1.4301 SET | 102
6019208 | rotor D.69,4x344 2/12 1.4021 KIT | Rotor D.69,4x344 2/12 1.4021 SET | 1727
6019211 | motor casing T49-10/36 400/50 SD F | Motorgehäuse T49-10/36 400/50 SD F | 42431
6019218 | coupling casing 51.18958 GG | Kupplungsgehäuse 51.18958 GG | 2623
6019219 | coupling casing 51.18958 Gbz | Kupplungsgehäuse 51.18958 Gbz | 8147
6019229 | guard plate A2 | Schutzblech A2 | 10.7
6019236 | cable trumpet 30T 10m H07 7G1,5 KIT | Leitungsdurchf. 30T 10m H07 7G1,5 SET | 383
6019239 | supporting rail EN50022 54.19069 1.0030 | Tragschiene EN50022 54.19069 1.0030 | 5.2
6019261 | ball bearing 6005 stainless | Kugellager 6005 rostfrei | 51
6019265 | o-ring ID.32x1,78 Viton | O-Ring ID.32x1,78 Viton | 11.4
6019266 | o-ring ID.130,0x2,0 Viton | O-Ring ID.130,0x2,0 Viton | 10.7
6019268 | coupling 53.18960 1.4122 | Kupplung 53.18960 1.4122 | 3698
6019270 | pump shaft D.90x793 52.18959 1.4122 | Pumpenwelle D.90x793 52.18959 1.4122 | 4374
6019272 | pump shaft D.90x1143 52.18959 1.4122 | Pumpenwelle D.90x1143 52.18959 1.4122 | 4944
6019274 | pump shaft D.90x1493 52.18959 1.4122 | Pumpenwelle D.90x1493 52.18959 1.4122 | 5514
6019276 | pump shaft D.90x1843 52.18959 1.4122 | Pumpenwelle D.90x1843 52.18959 1.4122 | 6087
6019277 | o-ring ID.70,0x4,0 NBR70 | O-Ring ID.70,0x4,0 NBR70 | 5.2
6019280 | shaft seal ring A42x55x8 Varilip T251V | RWDR A42x55x8 Varilip T251V | 147
6019283 | Stückhülse 123.204 | Stückhülse 123.204 | 38
6019285 | plug 6Pol Bulgin PX0739/P | Stecker 6Pol Bulgin PX0739/P | 96
6019286 | reducer K88,9x3,2/60,3x2,9 1.4571 | Reduzierstück K88,9x3,2/60,3x2,9 1.4571 | 232
6019287 | reducer K139,7x4/88,9x3,2 1.4571 | Reduzierstück K139,7x4/88,9x3,2 1.4571 | 366
6019291 | M10-1.5 x 60mm DIN933 A4-70 SS HEX SCREW | Schraube M10x60 DIN933 10.9 Geomet | 13.4
6019292 | o-ring ID.62,0x3,0 NBR labs-free | O-Ring ID.62,0x3,0 NBR labs-frei | 5.2
6019293 | o-ring ID.47,0x3,0 NBR labs-free | O-Ring ID.47,0x3,0 NBR labs-frei | 5.2
6019294 | o-ring ID.31,47x1,78 NBR labs-free | O-Ring ID.31,47x1,78 NBR labs-frei | 5.2
6019295 | o-ring ID.160,0x3,0 NBR labs-free | O-Ring ID.160,0x3,0 NBR labs-frei | 11.4
6019296 | o-ring ID.40,0x3,0 NBR labs-free | O-Ring ID.40,0x3,0 NBR labs-frei | 5.2
6019297 | o-ring ID.44,0x3,0 NBR labs-free | O-Ring ID.44,0x3,0 NBR labs-frei | 5.2
6019298 | o-ring ID.125,0x3,0 NBR labs-free | O-Ring ID.125,0x3,0 NBR labs-frei | 11.4
6019299 | o-ring ID.115,0x3,0 NBR labs-free | O-Ring ID.115,0x3,0 NBR labs-frei | 11.4
6019300 | o-ring ID.192,0x3,0 NBR labs-free | O-Ring ID.192,0x3,0 NBR labs-frei | 13.4
6019301 | o-ring ID.142,0x3,0 NBR labs-free | O-Ring ID.142,0x3,0 NBR labs-frei | 11.4
6019302 | o-ring ID.92,0x3 NBR labs-free | O-Ring ID.92,0x3 NBR labs-frei | 5.2
6019303 | o-ring ID.130,0x4,0 NBR labs-free | O-Ring ID.130,0x4,0 NBR labs-frei | 11.4
6019306 | o-ring ID.65,0x3,0 NBR labs-free | O-Ring ID.65,0x3,0 NBR labs-frei | 5.2
6019307 | o-ring ID.13,0x3,5 NBR labs-frei | O-Ring ID.13,0x3,5 NBR labs-frei | 5.2
6019308 | o-ring ID.122,0x3,0 NBR labs-free | O-Ring ID.122,0x3,0 NBR labs-frei | 265
6019309 | o-ring ID.203,0x3,0 NBR labs-free | O-Ring ID.203,0x3,0 NBR labs-frei | 18.6
6019310 | M16-2.0 x 40mm DIN933 A4-70 SS HEX SCREW | Schraube M16x40 ISO4017 A4-70 | 5.2
6019312 | screw M20x120 DIN931 A4 | Schraube M20x120 DIN931 A4 | 55
6019314 | screw M8x35 DIN6912 A2-70 | Schraube M8x35 DIN6912 A2-70 | 5.2
6019315 | M16-2.0 x 60mm DIN912 A4-70 SS HEX SCREW | Schraube M16x60 DIN912 10.9 Geomet | 13.4
6019316 | screw M16x75 DIN912 10.9 Geomet | Schraube M16x75 DIN912 10.9 Geomet | 13.4
6019317 | stator T20-6/17 400/690 50Hz 2+2BI gedr. | Stator T20-6/17 400/690 50Hz 2+2BI gedr. | 2403
6019319 | coupling flange 52.13900/1 GG KIT | Kupplungsflansch 52.13900/1 GG SET | 159
6019326 | impeller-W D.290 52.18968 GG | Laufrad-W D.290 52.18968 GG | 1333
6019327 | impeller-W D.310 52.18968 GG | Laufrad-W D.310 52.18968 GG | 1333
6019328 | impeller-W D.330 52.18968 GG | Laufrad-W D.330 52.18968 GG | 1333
6019330 | o-ring ID.62,0x3,0 Viton (FKM) labs-free | O-Ring ID.62,0x3,0 Viton (FKM) labs-frei | 13.4
6019338 | rotor D.69,4x237,5 2/9 1.4021 KIT | Rotor D.69,4x237,5 2/9 1.4021 SET | 239
6019346 | radial bearing D.94/75x80 1.4571+NBR | Radiallager D.94/75x80 1.4571+NBR | 1454
6019347 | shaft seal ring 32x52x7 NBR LABS-FREI | RWDR A32x52x7 DIN3760 NBR+A2 LABSFREI | 21.7
6019348 | coupling flange 52.13900/1 1.4581 KIT | Kupplungsflansch 52.13900/1 1.4581 SET | 1025
6019353 | stator FK202-4/9 400V 05 50Hz Bi | Stator FK202-4/9 400V 05 50Hz Bimet | 2219
6019360 | cable trumpet 42T 5m H07 7G1,5 C KIT | Leitungsdurchf. 42T 5m H07 7G1,5 C SET | 812
6019362 | cable trumpet 42T 15m H07 7G1,5 C KIT | Leitungsdurchf. 42T 15m H07 7G1,5 C SET | 830
6019365 | cable trumpet 42T 10m NSS 2x1,5 C KIT | Leitungsdurchf. 42T 10m NSS 2x1,5 C SET | 850
6019368 | cable trumpet 42T 05m NSS 4x1,5 C KIT | Leitungsdurchf. 42T 05m NSS 4x1,5 C SET | 812
6019370 | cable trumpet 42T 15m NSS 4x1,5 C KIT | Leitungsdurchf. 42T 15m NSS 4x1,5 C SET | 937
6019373 | cable trumpet 42T 10m NSS 4x2,5 C KIT | Leitungsdurchf. 42T 10m NSS 4x2,5 C SET | 779
6019374 | cable trumpet 42T 15m NSS 4x2,5 C KIT | Leitungsdurchf. 42T 15m NSS 4x2,5 C SET | 861
6019381 | cable trumpet 42T 10m NSS 7x1,5 C KIT | Leitungsdurchf. 42T 10m NSS 7x1,5 C SET | 881
6019382 | cable trumpet 42T 15m NSS 7x1,5 C KIT | Leitungsdurchf. 42T 15m NSS 7x1,5 C SET | 956
6019387 | cable trumpet 42T 20m NSS 7x2,5 C KIT | Leitungsdurchf. 42T 20m NSS 7x2,5 C SET | 1108
6019390 | cable trumpet 42T 15m H07 10G1,5 C KIT | Leitungsdurchf. 42T 15m H07 10G1,5 C SET | 897
6019392 | coupling flange 51.15172/2 GGG KIT | Kupplungsflansch 51.15172/2 GGG SET | 1293
6019393 | Oberer Ring 42010306 für ABS TA1800 A2 | Oberer Ring 42010306 für ABS TA1800 A2 | 11099
6019395 | pump housing Q100 50.11201 GG KIT | Pumpengehäuse Q100 50.11201 GG SET | 1941
6019397 | neck ring D.187x23 55.17195 1.4308+FMP90 | Spaltring D.187x23 55.17195 1.4308+FMP90 | 1280
6019398 | nozzle D.80/26x208 53.18727 1.4571 | Düse D.80/26x208 53.18727 1.4571 | 1530
6019399 | flange 52.18715 1.4571 | Flansch 52.18715 1.4571 | 1530
6019400 | flange 53.18716 1.4571 | Flansch 53.18716 1.4571 | 1369
6019401 | Sensor 54.18717 1.4541 | Aufnehmer 54.18717 1.4541 | 271
6019405 | washer D.130/12x20 PVC 54.18776 | Scheibe D.130/12x20 PVC 54.18776 | 276
6019406 | washer D.130/12x20 PA6 54.18776 | Scheibe D.130/12x20 PA6 54.18776 | 276
6019408 | Dämmschale 52.18886 Kunstst. | Dämmschale 52.18886 Kunstst. | 175
6019456 | propeller RZP80-1/20°/4Fl/138.04.001-1A4 | Propeller RZP80-1/20°/4Fl/138.04.001-1A4 | 6548
6019457 | propeller RZP80-1/27°/4Fl/138.04.001-1A4 | Propeller RZP80-1/27°/4Fl/138.04.001-1A4 | 6548
6019472 | propeller RZP50-2/17°/134.04.003 A4 | Propeller RZP50-2/17°/134.04.003 A4 | 1945
6019478 | pump housing Q200 51.16700 GG KIT | Pumpengehäuse Q200 51.16700 GG SET | 2954
6019482 | shaft seal ring A15x37x10 DIN3760 NBR LA | RWDR A15x37x10 DIN3760 NBR LABSFREI | 40
6019505 | housing unit RZP60-3 A4 | Gehäuseeinheit RZP60-3 A4 | 5134
6019508 | suction piece 51.17988/1 GG | Ansaugstück 51.17988/1 GG | 3909
6019510 | guide casing 52.9495/3 GG | Leitgehäuse 52.9495/3 GG | 3385
6019512 | top guide casing 52.9498/4 GG | Endleitgehäuse 52.9498/4 GG | 2833
6019514 | coupling casing 52.18685 GG | Kupplungsgehäuse 52.18685 GG | 3207
6019516 | end sleeve D.57,15/45 55.8602/4 1.4021 | Endhülse D.57,15/45 55.8602/4 1.4021 | 567
6019521 | pump shaft D.25x299 53.13770/3 1.4122 | Pumpenwelle D.25x299 53.13770/3 1.4122 | 616
6019522 | cable sealing 8x20,2 EPDM 70Sh | Kabelabdichtung 8x20,2 EPDM 70Sh | 170
6019523 | cable sealing 16050 VN00 kpl | Kabelabdichtung 16050 VN00 kpl | 34
6019525 | discharge piece 52.16869 Gbz 100/25-40 | Druckstutzen 52.16869 Gbz 100/25-40 | 1674
6019527 | discharge piece 52.16872 Gbz 5 I/25 | Druckstutzen 52.16872 Gbz 5 I/25 | 1700
6019528 | discharge piece 52.16873 GG 5 I/40 | Druckstutzen 52.16873 GG 5 I/40 | 606
6019534 | NRV housing G5IG PN40 K8 9.0975 | RV-Gehäuse G5IG PN40 K8 9.0975 | 2759
6019535 | NRV housing G6AGPN40 K8 GGG | RV-Gehäuse G6AGPN40 K8 GGG | 765
6019536 | NRV housing G6AG PN40 K8 9.0975 | RV-Gehäuse G6AG PN40 K8 9.0975 | 2855
6019537 | NRV housing DN100PN40 K8 9.0975 | RV-Gehäuse DN100PN40 K8 9.0975 | 2559
6019538 | NRV housing DN150PN40 K8 9.0975 | RV-Gehäuse DN150PN40 K8 9.0975 | 2855
6019541 | pump shaft D.45x431 52.18682 1.4122 | Pumpenwelle D.45x431 52.18682 1.4122 | 881
6019543 | pump shaft D.45x611 52.18682 1.4122 | Pumpenwelle D.45x611 52.18682 1.4122 | 1052
6019545 | pump shaft D.45x791 52.18682 1.4122 | Pumpenwelle D.45x791 52.18682 1.4122 | 1242
6019547 | pump shaft D.45x971 52.18682 1.4122 | Pumpenwelle D.45x971 52.18682 1.4122 | 1440
6019548 | spacer sleeve D.57,15/45 55.8600/4 4021 | Distanzhülse D.57,15/45 55.8600/4 1.4021 | 588
6019549 | spacer sleeve D.60/35 54.18683 1.4021 | Distanzhülse D.60/35 54.18683 1.4021 | 282
6019555 | cable sealing 16050 VN05 kpl | Kabelabdichtung 16050 VN05 kpl | 34
6019556 | cable sealing 16050 VN06 kpl | Kabelabdichtung 16050 VN06 kpl | 39
6019557 | cable sealing 16050 VN07 kpl | Kabelabdichtung 16050 VN07 kpl | 29
6019558 | cable sealing 16050 VN08 kpl | Kabelabdichtung 16050 VN08 kpl | 29
6019566 | handle 51.15480/1 plastics KIT | Traggriff 51.15480/1 Kunststoff SET | 87
6019618 | o-ring ID.128,0x4,0 NBR70 | O-Ring ID.128,0x4,0 NBR70 | 5.2
6019619 | ring D.175/125x40 St | Ring D.175/125x40 St | 212
6019620 | ring D.575/360x65 St | Ring D.575/360x65 St | 1052
6019623 | propeller RZP50-2/25°V/134.04.002-1 A4 | Propeller RZP50-2/25°V/134.04.002-1 A4 | 1945
6019626 | guide bracket DN500 53.16383 1.4571 KIT | Rohrschelle DN500 53.16383 1.4571 SET | 3360
6019628 | motor casing FKT56-8/70 400/50 S F | Motorgehäuse FKT56-8/70 400/50 S F | 70802
6019631 | housing unit RZP50-2 A4 | Gehäuseeinheit RZP50-2 A4 | 6756
6019635 | winding mater. U154-4/100 400 50Hz D PVC | Wickelmaterial U154-4/100 400 50Hz D PVC | 3847
6019643 | Screw M16x35 ISO4017 A4-70 | Schraube M16x35 ISO4017 A4-70 | 5.2
6019644 | laser cut 03N.03.072-2/2 | Laserzuschnitt 03N.03.072-2/2 | 112
6019645 | laser cut 03N.03.072-2/3 | Laserzuschnitt 03N.03.072-2/3 | 86
6019646 | roller pin D.20x250 03N.03.024 A4 | Rollenbolzen D.20x250 03N.03.024 A4 | 121
6019648 | screw M5x16 DIN933 A2-70 | Schraube M5x16 DIN933 A2-70 | 5.2
6019651 | pump shroud SG3 51.2841 GAlSi/C1C1 | Pumpenmantel SG3 51.2841 GAlSi/C1C1 | 866
6019652 | M12-1.75 x 50mm DIN912 A4 SS HEX SCREW | Schraube M12x50 ISO4762 A4-70 | 4.2
6019653 | pump housing Q100 52.15175 GG KIT | Pumpengehäuse Q100 52.15175 GG SET | 2032
6019658 | holder Uni-2 vert. adjustable A4 | Halter Uni-2 vert. verstellbar A4 | 911
6019661 | skid Uni-2/80 vert. adjustable A4 | Schlitten Uni-2/80 vert. verstellbar A4 | 1926
6019662 | skid Uni-2/100 vert. adjustable A4 | Schlitten Uni-2/100 vert. verstellbar A4 | 1964
6019663 | skid Uni-2/120 vert. adjustable A4 | Schlitten Uni-2/120 vert. verstellbar A4 | 1944
6019664 | coneRZP50 vz | Einlaufkonus RZP50 vz | 4447
6019665 | skid Uni-2/140 vert. adjustable A4 | Schlitten Uni-2/140 vert. verstellbar A4 | 2163
6019668 | motor casing T49-10/43 400/50 D F | Motorgehäuse T49-10/43 400/50 D F | 41560
6019670 | telescopic boom 1, ZT 250kg A2 | Teleskopausleger 1, ZT 250kg A2 | 923
6019671 | mobile wear ring U 54.18955 1.4571 | Laufring U 54.18955 1.4571 | 32
6019672 | crane cantilever Z 250kg A2 | Tragrohr für Kran Z 250kg A2 | 2296
6019776 | terminal board 8-pol. up to 25mm˛ KIT | Klemmbrett 8-pol. bis 25mm˛ SET | 226
6019777 | coupling foot 51.17581 GG KIT | Kupplungsfuß 51.17581 GG SET | 456
6019778 | guide bracket SB/2R 53.18699 1.4571 KIT | Führungshalter SB/2R 53.18699 1.4571 SET | 505
6019780 | pressure sensor VEGA pipe work 12m | Drucksonde VEGA Leitung 12m | 3945
6019790 | clamp DN32-80 A4 | Klammer DN32-80 A4 | 4.2
6019803 | inspection cover 52.13317 GG/C0 | Putzlochdeckel 52.13317 GG/C0 | 361
6019838 | coupling flange 52.1288/1 GG KIT | Kupplungsflansch 52.1288/1 GG SET | 409
6019841 | coupling flange 51.14641/1 GG KIT | Kupplungsflansch 51.14641/1 GG SET | 159
6019842 | bearing housing 52.2111 GG KIT | Lagergehäuse 52.2111 GG SET | 291
6019845 | cable inlet M22 12-14 54245.1-14 | Kabeleinführung M22 12-14 54245.1-14 | 236
6019847 | cable inlet M55 34-38 54245.2-38 | Kabeleinführung M55 34-38 54245.2-38 | 474
6019848 | cable inlet M65 48-53 54245.2-53 | Kabeleinführung M65 48-53 54245.2-53 | 525
6019849 | cable trumpet 42T RF 10m H07 7G1,5 KIT | Leitungsdurchf. 42T RF 10m H07 7G1,5 SET | 1071
6019861 | Push button flat wo.button plate | Drucktaster flach ohne Tastplatte | 21.7
6019862 | Tastenschild flach rund blau "R" | Tastenschild flach rund blau "R" | 13.4
6019864 | Switch 3-way SW | Wahlschalter 3-Stellungen SW | 55
6019865 | casing DM/DMS Leer | Gehäuse DM/DMS Leer | 214
6019867 | cable trumpet 42T 30m NSS 4x1,5 KIT | Leitungsdurchf. 42T 30m NSS 4x1,5 SET | 740
6019868 | pressure ring 26 21 0,8 PG21 Ms | Druckring 26 21 0,8 PG21 Ms | 5.2
6019880 | cable support 51.16636 2xM65x1.5 St | Leitungsstütze 51.16636 2xM65x1.5 St | 2434
6019892 | booster shroud sealing 244,5x192x3 EPDM | Druckmanteldich.D.244,5X192X3 EPDM | 57
6019893 | support RZP60-3 A4 | Stütze RZP60-3 A4 | 680
6019894 | roller D.40/17x37,5 139.01.007 PA | Laufrolle D.40/17x37,5 139.01.007 PA | 26
6019899 | cone RZP50 A4 | Einlaufkonus RZP50 A4 | 6465
6019924 | motor hood 51.15044 GG | Motorhaube 51.15044 GG | 721
6019925 | motor hood 51.15044 GG | Motorhaube 51.15044 GG | 793
6019927 | cable trumpet M65x1,5 48-53 54242.53 M | Leitungsdurchf. M65x1,5 48-53 54242.53 M | 417
6019928 | cable trumpet M28X1,5 17-19 54242.18-M | Leitungsdurchf. M28X1,5 17-19 54242.18-M | 152
6019930 | propeller TR25-1 3FL PUR /A4 | Propeller RZP25-1 3FL PUR /A4 | 1211
6019931 | propeller RZP25-1 2FL PUR /A4 | Propeller RZP25-1 2FL PUR /A4 | 1205
6019932 | winding mater. NU80-2/45 380 50Hz D/YPVC | Wickelmaterial NU80-2/45 380 50Hz D/YPVC | 1081
6019934 | winding mater. U85-2/56 380 50Hz D/Y PVC | Wickelmaterial U85-2/56 380 50Hz D/Y PVC | 1450
6019941 | ventilation valve ETK 54.15975 | Entlüftungsventil ETK 54.15975 | 7589
6019950 | holder top AV..H/30° A4 | Halter oben AV..H/30° A4 | 494
6019953 | pump housing Q100 51.13377 GG KIT | Pumpengehäuse Q100 51.13377 GG SET | 869
6019960 | guide pipe AVU120 L.6m A2 | Führungsrohr AVU120 L.6m A2 | 3077
6019967 | ring D.225/80x35 St37-2 | Ring D.225/80x35 St37-2 | 132
6019969 | fixation ring (propeller blade) A4 | Befestigungsring Propellerflügel A4 | 530
6019972 | screw M20x50 ISO4017 A4-70 | Schraube M20x50 ISO4017 A4-70 | 13.4
6019982 | screw M8x25 DIN933 A2-70 | Schraube M8x25 DIN933 A2-70 | 5.2
6019985 | support TR75-2 - TR120-1 L=700 A4 compl. | Stütze TR75-2 - TR120-1 L=700 A4 | 688
6019991 | bollard TR A2 | Seilpoller TR A2 | 298
6020007 | screw M16x60 DIN931 Stvz | Schraube M16x60 DIN931 Stvz | 5.2
6020064 | installation device H75 1.4021 | Einbauvorrichtung H75 1.4021 | 1434
6020066 | coupling O 54.15082 9.0980 KIT | Kupplung O 54.15082 9.0980 SET | 426
6020067 | impeller-W D.160 52.17549 GG KIT | Laufrad-W D.160 52.17549 GG SET | 473
6020068 | pump housing Q200 50.10075 GG KIT | Pumpengehäuse Q200 50.10075 GG SET | 5723
6020071 | bolt D.20x65 A4 | Bolzen D.20x65 A4 | 59
6020072 | Lochleiste für zerlegb. Kran 1700mm A2 | Lochleiste für zerlegb. Kran 1700mm A2 | 593
6020073 | crane arm 1700mm A2 | Ausleger für zerlegb. Kran 1700mm A2 | 1259
6020074 | bolt D.20x105 A4 | Bolzen D.20x105 A4 | 139
6020075 | Pipe clamp 1 A2 03N.03.089 | Halbschelle 1 A2 03N.03.089 | 184
6020076 | Pipe clamp 2 A2 03N.03.090 | Halbschelle 2 A2 03N.03.090 | 307
6020077 | bolt D.20x134 A4 | Bolzen D.20x134 A4 | 76
6020080 | top shaft FR2 A2 | Antriebswelle FR2 A2 | 284
6020083 | Leitsegment FR St | Leitsegment FR St | 132
6020086 | Swivel arm A2 | Schwenkarm A2 | 348
6020087 | discharge piece 53.2170 GG KIT | Druckstutzen 53.2170 GG SET | 795
6020093 | cable support 51.16636 St | Leitungsstütze 51.16636 St | 2271
6020104 | winding mater. U61-2/32 380 50Hz D PEZ | Wickelmaterial U61-2/32 380 50Hz D PE2 | 1441
6020105 | Mixer support TR25 1.4301 | Rührwerksaufnahme TR25 1.4301 | 1395
6020117 | stator FK202-4/9 400/690V 05 50H | Stator FK202-4/9 400/690V 05 50Hz | 1847
6020126 | Screws FA45/F12 KIT | Schraubensatz FA45/F12 SET | 34
6020129 | Impeller Fixation 54.1865 1.4021 KIT | Laufradbefestigung 54.1865 1.4021 SET | 43
6020141 | cable protection sheet 4x10x465 A2 | Kabelschutzblech 4x10x465 A2 | 273
6020147 | supporting ring D.169/156x20 PA6 natur | Stützring D.169/156x20 PA6 natur | 47
6020154 | stage casing 53.16892 9.0971 P | Stufengehäuse 53.16892 9.0971 P | 402
6020155 | stage casing 53.16892 9.0971 Q | Stufengehäuse 53.16892 9.0971 Q | 402
6020156 | winding mater. NU80-2/75 380 50H D/Y PE2 | Wickelmaterial NU80-2/75 380 50H D/Y PE2 | 2637
6020157 | cable protection sheet 4x35x492 A2 | Kabelschutzblech 4x35x492 A2 | 313
6020162 | pump shaft D.42,8x569 53.18995 1.4021 | Pumpenwelle D.42,8x569 53.18995 1.4021 | 1003
6020163 | pump shaft D.42,8x569 53.18995 1.4122 | Pumpenwelle D.42,8x569 53.18995 1.4122 | 1070
6020165 | pump shaft D.42,8x689 53.18995 1.4021 | Pumpenwelle D.42,8x689 53.18995 1.4021 | 1165
6020167 | pump shaft D.42,8x929 53.18995 9.4122 | Pumpenwelle D.42,8x929 53.18995 9.4122 | 2102
6020229 | screw M12x170 DIN931 A4 | Schraube M12x170 DIN931 A4 | 63
6020238 | cooling flange D.365g6 51.2699/2 GG KIT | Kühlflansch D.365g6 51.2699/2 GG SET | 1173
6020246 | motor cover UMA 30/2..55/2 POM | Motordeckel UMA 30/2..55/2 POM | 105
6020247 | shaft seal ring A50/72x8 NBR+1.4401 | RWDR A50/72x8 NBR+1.4401 | 161
6020248 | washer SF-CU F20 BK | Scheibe SF-CU F20 BK | 5.2
6020250 | impeller FA10.82E-230 GG SVA | Laufrad FA10.82E-230 GG SVA | 1536
6020254 | valve 1/4" 0,3-14,2 bar Ms | Ventil 1/4" 0,3-14,2 bar Ms | 116
6020256 | coupling flange 52.17582/1 GG KIT | Kupplungsflansch 52.17582/1 GG SET | 139
6020257 | suction port 52.14259 GG KIT | Saugstutzen 52.14259 GG SET | 1811
6020258 | Contactor 230V 50Hz | Schütz 230V 50Hz | 225
6020261 | bearing sleeve B52/62x50 GC-CUPB20SN5 | Lagerbuchse B52/62x50 GC-CUPB20SN5 | 793
6020262 | plug D.951/55,1 Nylon | Stopfen D.951/55,1 Nylon | 26
6020263 | valve seat UPA250-41/55/69 NBR80 | Ventilsitz UPA250-41/55/69 NBR80 | 390
6020266 | suction port 53.10875 GG KIT | Saugstutzen 53.10875 GG SET | 582
6020278 | key 6x4x460 54.14352 A2 | Gleitfeder 6x4x460 54.14352 A4 | 76
6020279 | key 6x4x580 54.14352 A2 | Gleitfeder 6x4x580 54.14352 A4 | 83
6020280 | key 6x4x820 54.14352 A2 | Gleitfeder 6x4x820 54.14352 A4 | 89
6020282 | screw M20x140 DIN931 Stvz | Schraube M20x140 DIN931 Stvz | 13.4
6020288 | stator FK34 4/29 400V 50Hz Y/D PTC110° | Stator FK34 4/29 400V 50Hz Y/D PTC110° | 8184
6020293 | pump housing Q50 52.18939 1.4581 | Pumpengehäuse Q50 52.18939 1.4581 | 2403
6020294 | pump housing Q80 51.18942 1.4581 | Pumpengehäuse Q80 51.18942 1.4581 | 2353
6020297 | protecting cover FF-Well-Flon 20,1x25 PF | Schutzschlauch FF-Well-Flon 20,1x25 PFA | 276
6020300 | guide bracket SB/2R 53.18699 1.4571 KIT | Führungshalter SB/2R 53.18699 1.4571 SET | 416
6020301 | guide bracket SB/2R 53.18699 1.4571 KIT | Führungshalter SB/2R 53.18699 1.4571 SET | 463
6020302 | guide bracket SB/2R 53.18699 1.4571 KIT | Führungshalter SB/2R 53.18699 1.4571 SET | 479
6020304 | pump housing Q100 50.13466 GG KIT | Pumpengehäuse Q100 50.13466 GG SET | 1126
6020306 | impeller-H D.92 NorylGFN3V+Polyu. KIT | Laufrad-H D.92 NorylGFN3V+Polyu. SET | 66
6020310 | stator T13-2/9 400 50Hz | Stator T13-2/9 400 50Hz | 791
6020311 | pump housing Q80 52.18375 GG KIT | Pumpengehäuse Q80 52.18375 GG SET | 1163
6020316 | winding wire PE2+PA D.2,9/3,8/4,1 90° | Wickeldraht PE2+PA D.2,9/3,8/4,1 90° | 15.5
6020319 | guide bracket SB/2R 53.18699 1.4571 KIT | Führungshalter SB/2R 53.18699 1.4571 SET | 120
6020320 | supporting plate D.180x38 1.4122+carbon | Tragteller D.180x38 1.4122+Kunstkohle | 1671
6020321 | M16 x 28mm OD DIN 433 A4 SS FLAT WASHER | Scheibe 17 DIN433 A4 | 5.2
6020323 | stator T13-4/9 400 50Hz 06 | Stator T13-4/9 400 50Hz 06 | 1301
6020326 | centering rubber R48,5 VN01 18994 EPDM | Zentriergummi R48,5 VN01 18994 EPDM | 55
6020327 | centering rubber R68,25 VN02 18994 EPDM | Zentriergummi R68,25 VN02 18994 EPDM | 46
6020328 | centering rubber R70,5 VN03 18994 EPDM | Zentriergummi R70,5 VN03 18994 EPDM | 45
6020338 | safety sheet MB14A St | Sicherungsblech MB14A St | 5.2
6020345 | anode support 200/M12 D.17 54.17913 A4 | Anodenstütze 200/M12 D.17 54.17913 A4 | 164
6020351 | Ceram C3 brown 1000 ml KIT | Reparaturkit Ceram C3 braun 1000 ml SET | 1147
6020357 | suction piece 50.18934/1 GBZ | Ansaugstück 50.18934/1 GBZ | 18632
6020362 | cable trumpet M28x1,5 15-18 54230.18-0 | Leitungsdurchf. M28x1,5 15-18 54230.18-0 | 82
6020364 | impeller FA15.93E 290 GGG SVA | Laufrad FA15.93E 290 GGG SVA | 4154
6020375 | pump housing A G11/4 10-120-2 Noryl-rot | Pumpengehäuse A G11/4 10-120-2 Noryl-rot | 189
6020376 | cable trumpet 42T 25m NSS 4x1,5 KIT | Leitungsdurchf. 42T 25m NSS 4x1,5 SET | 675
6020377 | cable trumpet 60T 25m NSS 7x2,5 KIT | Leitungsdurchf. 60T 25m NSS 7x2,5 SET | 985
6020379 | stator F13.-2/9 230/400V VN05 50Hz | Stator F13.-2/9 230/400V VN05 50Hz | 803
6020384 | chain wheel z=19 - C45 | Kettenrad z=19 - C45 | 31
6020388 | cover washer 52.13767 GG/C0 | Deckscheibe 52.13767 GG/C0 | 974
6020389 | cover washer 52.14122 GG/C0 | Deckscheibe 52.14122 GG/C0 | 1773
6020391 | discharge piece U 52.3138/1 Gbz | Druckstutzen U 52.3138/1 Gbz | 1797
6020394 | diffuser 54.9883 Gbz | Leitrad 54.9883 Gbz | 648
6020395 | filling piece 55.9990/1 Gbz | Füllstück 55.9990/1 Gbz | 186
6020396 | coupling O 54.16392 9.4006 | Kupplung O 54.16392 9.4006 | 402
6020406 | bolt D.23,8x145 A2 | Bolzen D.23,8x145 A2 | 333
6020407 | propeller cap D.116,9 53.14713 GG | Propellerkappe D.116,9 53.14713 GG | 426
6020408 | propeller cap D.116,9 53.14713 GG/C0 | Propellerkappe D.116,9 53.14713 GG/C0 | 370
6020409 | propeller cap D.160,8 53.15066 GG | Propellerkappe D.160,8 53.15066 GG | 468
6020412 | impeller-W D.110 53.1259 Al | Laufrad-W D.110 53.1259 Al | 293
6020414 | bimetallic thermistors 130° + plug | Temp.Fühler Bi. 130° mit Steckverbinder | 119
6020416 | suction piece 51.14994/2 GG | Ansaugstück 51.14994/2 GG | 707
6020423 | propeller hub D.48 51.14711 GG Z | Propellernabe D.48 51.14711 GG Z | 1636
6020425 | propeller hub D.65 51.15080 GG Z | Propellernabe D.65 51.15080 GG Z | 2378
6020426 | impeller-N/MN D.175 52.17969 GGG | Laufrad-N/MN D.175 52.17969 GGG | 618
6020427 | impeller-N/MN D.162 52.17969 GGG | Laufrad-N/MN D.162 52.17969 GGG | 588
6020429 | propeller vane D.340 52.14719 1.4581 | Propellerschaufel D.340 52.14719 1.4581 | 1197
6020430 | propeller vane D.500 51.15073 1.4581 | Propellerschaufel D.500 51.15073 1.4581 | 3139
6020431 | propeller vane D.340 51.16638 1.4581 | Propellerschaufel D.340 51.16638 1.4581 | 1654
6020432 | packing sleeve 53.15093/1 1.4462 | Dichtungsbuchse 53.15093/1 1.4462 | 1811
6020433 | packing sleeve 53.15094/1 1.4462 | Dichtungsbuchse 53.15094/1 1.4462 | 1840
6020434 | bearing housing T 52.1377 Gbz A | Lagergehäuse O 52.1377 Gbz A | 380
6020435 | bearing housing T 52.2084 Gbz A | Lagergehäuse O 52.2084 Gbz A | 779
6020436 | bearing housing T 53.3077 Gbz A | Lagergehäuse O 53.3077 Gbz A | 931
6020437 | bearing housing O 53.3594 GG A | Lagergehäuse O 53.3594 GG A | 268
6020438 | bearing housing T 53.3594 Gbz A | Lagergehäuse O 53.3594 Gbz A | 483
6020439 | bearing housing O 53.6019 GG A | Lagergehäuse O 53.6019 GG A | 181
6020440 | bearing housing O 53.6019 Gbz A | Lagergehäuse O 53.6019 Gbz A | 448
6020443 | bearing housing O 53.7760 GG A | Lagergehäuse O 53.7760 GG A | 688
6020444 | bearing housing T 52.12975 GG A | Lagergehäuse O 52.12975 GG A | 498
6020445 | bearing housing T 52.12975 Gbz A | Lagergehäuse O 52.12975 Gbz A | 917
6020446 | bearing housing T 52.12978 Gbz A | Lagergehäuse O 52.12978 Gbz A | 816
6020447 | bearing housing U 52.1370 GG | Lagergehäuse U 52.1370 GG | 370
6020448 | bearing housing U 52.1370 Gbz | Lagergehäuse U 52.1370 Gbz | 576
6020449 | bearing housing U 53.2062 Gbz | Lagergehäuse U 53.2062 Gbz | 505
6020450 | bearing housing U 53.3074 GG | Lagergehäuse U 53.3074 GG | 651
6020451 | bearing housing U 53.3074 Gbz | Lagergehäuse U 53.3074 Gbz | 840
6020452 | bearing housing U 53.3571 GG | Lagergehäuse U 53.3571 GG | 258
6020453 | bearing housing U 53.3571 Gbz | Lagergehäuse U 53.3571 Gbz | 452
6020454 | bearing housing U 52.6540 GG Z | Lagergehäuse U 52.6540 GG Z | 1040
6020455 | bearing housing U 53.7759 GG | Lagergehäuse U 53.7759 GG | 276
6020456 | bearing housing U 53.7759 Gbz | Lagergehäuse U 53.7759 Gbz | 780
6020457 | bearing housing U 53.7826 GG | Lagergehäuse U 53.7826 GG | 162
6020458 | bearing housing U 53.7826 Gbz | Lagergehäuse U 53.7826 Gbz | 352
6020459 | bearing housing U 53.12969 GG Z | Lagergehäuse U 53.12969 GG Z | 245
6020460 | bearing housing U 53.12971 GG | Lagergehäuse U 53.12971 GG | 193
6020461 | bearing housing U 53.12971 Gbz Z | Lagergehäuse U 53.12971 Gbz Z | 704
6020463 | adjusting screw 55.8094 1.4401 | Stellschraube 55.8094 1.4401 | 306
6020471 | suction piece 51.14994/2 Gbz | Ansaugstück 51.14994/2 Gbz | 1876
6020489 | winding mater. NU80-2/68 480 60Hz D PVC | Wickelmaterial NU80-2/68 480 60Hz D PVC | 1922
6020504 | neck ring D.110x18 54.1519 1.4462 | Spaltring D.110x18 54.1519 1.4462 | 313
6020505 | neck ring D.110/100,5x18 55.1519 1.4580 | Spaltring D.110x10 55.5959 1.4580 | 238
6020507 | retaining ring U D.100x8 55.1401 St | Haltering U D.100x8 55.1401 St | 212
6020508 | retaining ring O D.100x36 55.1402 St | Haltering O D.100x36 55.1402 St | 276
6020509 | supporting ring D.139/135x19 54.10289 A2 | Stützring D.139/135x19 54.10289 A2 | 164
6020513 | shaft sleeve D.72,2/60,8 17995 1.4122 | Wellenhülse D.72,2/60,8 17995 1.4122 | 324
6020514 | bush D.72/55x16 55.14889 Gbz | Buchse D.72/55x16 55.14889 Gbz | 128
6020517 | bush D.40/32 55.9389 1.4021 | Laufbuchse D.40/32 55.9389 1.4021 | 190
6020518 | bush D.54/45 55.9890 1.4021 | Laufbuchse D.54/45 55.9890 1.4021 | 232
6020519 | bush D.54/45 55.9890 1.4401 | Laufbuchse D.54/45 55.9890 1.4401 | 291
6020520 | handle 54.2829 A2 | Traggriff 54.2829 A2 | 38
6020522 | plate 360x200x15 53.17308 1.4571 | Platte 360x200x15 53.17308 1.4571 | 1153
6020523 | plate 360x200x15 53.17308 Stvz | Platte 360x200x15 53.17308 Stvz | 348
6020524 | plate 380x200x15 53.17470 Stvz | Platte 380x200x15 53.17470 Stvz | 593
6020526 | electrode rod D.4x185 54.13282 A2 | Elektrodenstab D.4x185 54.13282 A2 | 100
6020527 | casing G1/2 55.13281 1.4541 | Temperaturfühlergeh. G1/2 55.13281 1.454 | 305
6020528 | casing U 52.9802 GG | Gehäuse U 52.9802 GG | 1586
6020530 | casing O 53.4933 GG | Gehäuse O 53.4933 GG | 552
6020532 | casing O 52.9805 GG | Gehäuse O 52.9805 GG | 866
6020536 | threaded pin M10x15 DIN551 1.4541 | Gewindestift M10x15 DIN551 1.4541 | 143
6020579 | Ceram C0 black 250 ml KIT | Reparaturkit Ceram C0 schw. 250 ml SET | 194
6020646 | bush CZF-F4330005 | Buchse CZF-F4330005 | 529
6020732 | pressure ring D.30/26x0,8 Stvz | Druckring D.30/26x0,8 Stvz | 5.2
6020886 | sealing casing 50.14561 GG KIT | Dichtungsgehäuse 50.14561 GG SET | 612
6021077 | o-ring ID.1,5x1,5 NBR70 | O-Ring ID.1,5x1,5 NBR70 | 5.2
6021078 | o-ring ID.108x4,0 NBR70 | O-Ring ID.108,0x4,0 NBR70 | 11.4
6021079 | o-ring ID.155,0x4,0 NBR70 | O-Ring ID.155,0x4,0 NBR70 | 9.3
6021080 | o-ring ID.125,0x5,0 NBR | O-Ring ID.125,0x5,0 NBR | 5.2
6021081 | coupling flange S3561 St | Kupplungsflansch S3561 St | 5052
6021097 | washer A50 DIN125 A2 | Scheibe A50 DIN125 A2 | 18.6
6021101 | mixer head 53.17182 St | Rührkopf 53.17182 St | 877
6021105 | washer D.155/51x1,5 St | Scheibe D.155/51x1,5 St | 8.3
6021107 | stage casing A2 | Stufengehäuse A2 | 102
6021108 | Intake funnel St | Einlaufgleichrichter St | 1867
6021112 | impeller-M D.112 54.3013/1 GG/C0 | Laufrad-M D.112 54.3013/1 GG/C0 | 507
6021155 | ring D.365/200x27 St | Ring D.365/200x27 St | 343
6021158 | spacer ring D.269,9x262x10 St | Distanzring D.269,9x262x10 St | 221
6021162 | seal ring-profile Viton | Dichtring-Profil Viton | 186
6021163 | flat gasket 115,4x34,4x2 LT | Flachdichtung 115,4x34,4x2 LT | 34
6021165 | diaphragm 50NBR | Ausgleichsmembrane 50NBR | 215
6021169 | adapter flange 53.16689 St | Übergangsflansch 53.16689 St | 860
6021171 | flange M156-4 St37 | Flansch M156-4 St37 | 888
6021191 | cable support 51.16636 St | Leitungsstütze 51.16636 St | 1784
6021195 | flange for nozzle D.158/77x6 A4 | Flansch für Düse D.158/77x6 A4 | 119
6021198 | washer SW18.8/10.5x2.5 A4 | Scheibe SW18.8/10.5x2.5 A4 | 5.2
6021201 | motor casing FKT56-8/58 415/50 D F | Motorgehäuse FKT56-8/58 415/50 D F | 60055
6021261 | supporting sheet D.24 A4 | Stützblech D.24 A4 | 9.3
6021262 | supporting sheet 12x26 A4 | Stützblech 12x26 A4 | 15.5
6021267 | guide casing 52.10206/1 GG B | Leitgehäuse 52.10206/1 GG B | 1769
6021280 | pump shaft D.25x204 53.15176 1.4462 | Pumpenwelle D.25x204 53.15176 1.4462 | 733
6021281 | pump shaft D.25x444 53.15176 1.4462 | Pumpenwelle D.25x444 53.15176 1.4462 | 789
6021282 | pump shaft D.25x299 53.13770/3 1.4462 | Pumpenwelle D.25x539 53.13770/3 1.4462 | 1252
6021283 | pump shaft D.25x659 53.13770/3 1.4462 | Pumpenwelle D.25x659 53.13770/3 1.4462 | 850
6021291 | mechanical shaft seal eMG1/40-G25-Q7 KIT | GRD. eMG1/40-G25-Q7 SET | 308
6021300 | stator NU80.-2/75 St+A2 G 400/690 | Stator NU80.-2/75 St+A2 G 400/690 | 5176
6021301 | stator NU80.-2/87 St+A2 G 400/690 | Stator NU80.-2/87 St+A2 G 400/690 | 5511
6021347 | bearing housing U 51.19124 GG | Lagergehäuse U 51.19124 GG | 2825
6021352 | coupling flange 52.13903/1 GG KIT | Kupplungsflansch 52.13903/1 GG SET | 229
6021359 | suction piece 51.14994 GG KIT | Ansaugstück 51.14994 GG SET | 569
6021360 | winding mater. NU90-2/75 400 50Hz D PVC | Wickelmaterial NU90-2/75 400 50Hz D PVC | 2357
6021363 | Ventilation valve casing ETK 54.15959 | Entlüftungsventil Gehäuse ETK 54.15959 | 688
6021364 | Ventilation valve parts ETK 54.15974 | Entlüftungsventil Teile ETK 54.15974 | 155
6021365 | plate 54.16864 St | Platte 54.16864 St | 134
6021371 | bimetallic thermistors 70° (1) | Temp.Fühler Bi. 70° (1) | 13.4
6021376 | skid TR36/80 vert. adjustable A4 | Schlitten TR36/80 vert. verstellbar A4 | 1921
6021386 | impeller-V D.485 52.18976 GGG LR.GGG | Laufrad-V D.485 52.18976 GGG LR.GGG | 24924
6021387 | cooling flange D.760 51.18975 GG | Kühlflansch D.760 51.18975 GG | 5665
6021388 | pump housing Q600 50.15861 GG Spr.4470 | Pumpengehäuse Q600 51.15861 GG Spr.4470 | 21584
6021389 | m.seal M37GS33/65-00-R (Q12Q1EGG1) | GRD. M37GS33/65-00-R (Q12Q1EGG1) | 3688
6021391 | Intermediate plate 02A.01.010 A4 | Zwischenplatte 02A.01.010 A4 | 324
6021392 | suction plate 53.17572 GG KIT | Saugplatte 53.17572 GG SET | 100
6021424 | sealing casing 51.13444 GG KIT | Dichtungsgehäuse 51.13444 GG SET | 438
6021428 | pump shaft D.90x790 52.19135 1.4122 | Pumpenwelle D.90x790 52.19135 1.4122 | 4434
6021430 | pump shaft D.90x1140 52.19135 1.4122 | Pumpenwelle D.90x1140 52.19135 1.4122 | 5002
6021435 | screw M10x25 DIN6912 A2-70 | Schraube M10x25 DIN6912 A2-70 | 5.2
6021452 | stator 17-4/12 56Wdg 2x0,63 | Stator Lager 17-4/12 56Wdg 2x0,63 | 1198
6021460 | plug 05054.123.009 | Flachstecker 05054.123.009 | 125
6021461 | casing for plug 581501 | Flachstecker Gehäuse 581501 | 5.2
6021462 | impeller KS15 | Laufrad KS15 | 409
6021479 | bolt D.19x125 1.4571 | Bolzen D.19x125 1.4571 | 214
6021480 | propeller vane D.760 51.15810 1.4581 | Propellerschaufel D.760 51.15810 1.4581 | 4709
6021487 | thrust bearing NU60 KIT | Axiallager NU60 SET | 592
6021489 | motor casing 52.3441 Al KIT | Motorgehäuse 52.3441 Al SET | 351
6021491 | stator M12-4/55 Gbz V | Stator M12-4/55 Gbz V | 20920
6021492 | stator M12-4/65 Gbz V | Stator M12-4/65 Gbz V | 22820
6021493 | stator M12-4/65 Gbz V | Stator M12-4/75 Gbz V | 24724
6021494 | stator M12-4/90 Gbz V | Stator M12-4/90 Gbz V | 25673
6021495 | stator M12-4/100 Gbz V | Stator M12-4/100 Gbz V | 26623
6021496 | stator M12-4/110 Gbz V | Stator M12-4/110 Gbz V | 27573
6021497 | stator M12-4/55 St V | Stator M12-4/55 St V | 10839
6021498 | stator M12-4/65 St V | Stator M12-4/65 St V | 11790
6021499 | stator M12-4/75 St V | Stator M12-4/75 St V | 12742
6021500 | stator M12-4/90 St V | Stator M12-4/90 St V | 13692
6021501 | stator M12-4/100 St V | Stator M12-4/100 St V | 14643
6021502 | stator M12-4/100 St V | Stator M12-4/110 St V | 15595
6021504 | thrust bearing U 53.19137 GGGNiCr | Spurlager U 53.19137 GGGNiCr | 2876
6021510 | cable trumpet 60T 30m NSS 4x16 KIT | Leitungsdurchf. 60T 30m NSS 4x16 SET | 1864
6021524 | rotor D.158x1450 4/55 1.4462+g H | Rotor D.158x1450 4/55 1.4462+g H | 11979
6021525 | rotor D.158x1550 4/65 1.4462+g H | Rotor D.158x1550 4/65 1.4462+g H | 12550
6021526 | rotor D.158x1650 4/75 1.4462+g H | Rotor D.158x1650 4/75 1.4462+g H | 13123
6021527 | rotor D.158x1800 4/90 1.4462+g H | Rotor D.158x1800 4/90 1.4462+g H | 14643
6021528 | rotor D.158x1900 4/100 1.4462+g H | Rotor D.158x1900 4/100 1.4462+g H | 15215
6021529 | rotor D.158x2000 4/110 1.4462+g H | Rotor D.158x2000 4/110 1.4462+g H | 15784
6021567 | adjusting ring 1.4401 KIT | Stellring 1.4401 SET | 263
6021568 | shaft sleeve 1.4401 KIT | Wellenhülse 1.4401 SET | 805
6021569 | ring D.68/55x8 1.4021 | Ring D.68/55x8 1.4021 | 167
6021570 | pump shaft D.55x1854 53.15001 1.4122 | Pumpenwelle D.55x1854 53.15001 1.4122 | 4089
6021571 | pump shaft D.55x854 53.15001 1.4122 | Pumpenwelle D.55x854 53.15001 1.4122 | 2972
6021572 | pump shaft D.55x1854 53.15001 1.4021 | Pumpenwelle D.55x1854 53.15001 1.4021 | 3631
6021573 | pump shaft D.55x854 53.15001 1.4021 | Pumpenwelle D.55x854 53.15001 1.4021 | 2689
6021574 | suction piece 51.14853 GGG | Ansaugstück 51.14853 GGG | 2109
6021575 | pump shaft D.55x679 53.17942 1.4122 | Pumpenwelle D.55x679 53.17942 1.4122 | 1518
6021576 | pump shaft D.55x479 53.17942 1.4122 | Pumpenwelle D.55x479 53.17942 1.4122 | 1188
6021577 | pump shaft D.55x479 53.17942 1.4021 | Pumpenwelle D.55x479 53.17942 1.4021 | 1072
6021578 | pump shaft D.55x667 53.16263 1.4122 | Pumpenwelle D.55x667 53.16263 1.4122 | 1207
6021579 | pump shaft D.55x667 53.16263 1.4021 | Pumpenwelle D.55x667 53.16263 1.4021 | 1048
6021580 | pump shaft D.55x689 53.14955/1 1.4462 | Pumpenwelle D.55x689 53.14955/1 1.4462 | 3856
6021581 | pump shaft D.55x869 53.14955/1 1.4462 | Pumpenwelle D.55x869 53.14955/1 1.4462 | 4135
6021582 | pump shaft D.55x689 53.14955/1 1.4122 | Pumpenwelle D.55x689 53.14955/1 1.4122 | 2761
6021583 | pump shaft D.55x869 53.14955/1 1.4122 | Pumpenwelle D.55x869 53.14955/1 1.4122 | 3044
6021587 | impeller FA25.31Z 278 GG SVA | Laufrad FA25.31Z 278 GG SVA | 3105
6021588 | impeller FA25.31Z 267 GG SVA | Laufrad FA25.31Z 267 GG SVA | 3105
6021640 | pump housing QG2 52.18831 GG | Pumpengehäuse QG2 52.18831 GG | 753
6021641 | impeller-W D.110 54.1028 1.4581 | Laufrad-W D.110 54.1028 1.4581 | 848
6021642 | impeller-M D.137 53.1029 1.4581 | Laufrad-M D.137 53.1029 1.4581 | 927
6021644 | impeller-M D.160 53.1127 1.4581 | Laufrad-M D.160 53.1127 1.4581 | 1154
6021645 | impeller-M D.142 53.1128 1.4581 | Laufrad-M D.142 53.1128 1.4581 | 949
6021647 | impeller-W D.97 54.2114/1 1.4581 | Laufrad-W D.97 54.2114/1 1.4581 | 816
6021649 | impeller-M D.124 53.2838 1.4581 | Laufrad-M D.124 53.2838 1.4581 | 1643
6021652 | impeller-W D.103 54.14341 1.4581 | Laufrad-W D.103 54.14341 1.4581 | 911
6021653 | impeller-W D.134 54.18835 GG | Laufrad-W D.134 54.18835 GG | 345
6021654 | impeller-W D.111 54.18835 GG | Laufrad-W D.111 54.18835 GG | 498
6021656 | o-ring ID.13,0x3,5 Viton | O-Ring ID.13,0x3,5 Viton | 5.2
6021657 | o-ring ID.34,52x3,53 Viton | O-Ring ID.34,52x3,53 Viton | 5.2
6021661 | motor casing 50.12944 GG KIT | Motorgehäuse 50.12944 GG SET | 1448
6021663 | pump housing Q80 52.17591 GG KIT | Pumpengehäuse Q80 52.17591 GG SET | 406
6021664 | impeller-R D.110 54.8462 undrilled Gbz | Laufrad-R D.110 54.8462 ungebohrt Gbz | 309
6021681 | flats 100x10 - 1.4301 | Flachmaterial 100x10 - 1.4301 | 150
6021682 | pump housing A 51.2708 GG/C1C1 | Pumpengehäuse A 51.2708 GG/C1C1 | 383
6021684 | pump housing QG2 52.18831 GG/C0 | Pumpengehäuse QG2 52.18831 GG/C0 | 847
6021685 | spacer sleeve D.70/57 55.7682/2 1.4401 | Distanzhülse D.70/55 55.7682/2 1.4401 | 1001
6021686 | winding mater. U91-2/70 380 50Hz D PVC | Wickelmaterial U91-2/70 380 50Hz D PVC | 2001
6021687 | impeller-W D.119 54.1047 GG/C1 | Laufrad-W D.119 54.1047 GG/C1 | 452
6021691 | impeller-M D.137 53.1029 GGG/C0 | Laufrad-M D.137 53.1029 GGG/C0 | 569
6021692 | impeller-M D.182 53.1126 GGG/C0 | Laufrad-M D.182 53.1126 GGG/C0 | 1885
6021693 | impeller-M D.160 53.1127 1.4581/C0 | Laufrad-M D.160 53.1127 1.4581/C0 | 1571
6021694 | impeller-M D.160 53.1127 GGG/C0 | Laufrad-M D.160 53.1127 GGG/C0 | 1912
6021695 | impeller-M D.142 53.1128 GGG/C0 | Laufrad-M D.142 53.1128 GGG/C0 | 985
6021696 | impeller-M D.155 54.1129 GGG/C0 | Laufrad-M D.155 54.1129 GGG/C0 | 1839
6021697 | impeller-M D.175 53.1223 GGG/C0 | Laufrad-M D.175 53.1223 GGG/C0 | 578
6021744 | impeller-M D.135 53.3554/2 GGG/C0 | Laufrad-M D.135 53.3554/2 GGG/C0 | 927
6021745 | impeller-W D.96 54.18382 GG/C0 | Laufrad-W D.96 54.18382 GG/C0 | 1036
6021746 | impeller-W D.132 54.18383 GG/C0 | Laufrad-W D.132 54.18383 GG/C0 | 730
6021748 | impeller-W D.134 54.18835 GG | Laufrad-W D.134 54.18835 GG/C0 | 943
6021750 | impeller-W D.111 54.18835 GG/C0 | Laufrad-W D.111 54.18835 GG/C0 | 1087
6021752 | motor casing 51.2844/2 Al/C1 | Motorgehäuse 51.2844/2 Al/C1 | 754
6021754 | coupling 53.19136 1.4122 | Kupplung 53.19136 1.4122 | 3931
6021755 | sealing casing 52.19141 GG | Dichtungsgehäuse 52.19141 GG | 895
6021756 | sealing casing 52.19141 Gbz | Dichtungsgehäuse 52.19141 Gbz | 2285
6021758 | Impeller-W D.97 54.2114/1 GG/C0 | Laufrad-W D.97 54.2114/1 GG/C0 | 574
6021760 | impeller-M D.124 53.2838 GGG/C0 | Laufrad-M D.124 53.2838 GGG/C0 | 822
6021761 | impeller-M D.124 53.2838 GGG/C2C1 | Laufrad-M D.124 53.2838 GGG/C2C1 | 830
6021762 | impeller-M D.112 54.3013/1 Al/C0 | Laufrad-M D.112 54.3013/1 Al/C0 | 349
6021765 | impeller-W D.90 54.3014/1 Al/C0 | Laufrad-W D.90 54.3014/1 Al/C0 | 929
6021772 | motor casing 52.3441 Al KIT | Motorgehäuse 52.3441 Al SET | 351
6021794 | seal ring-profile Viton | Dichtring-Profil Viton | 152
6021801 | flange 53.19125 1.4571 | Flansch 53.19125 1.4571 | 5601
6021802 | casing D.545/444,6x1170 52.19126 1.4571 | Mantel D.545/444,6x1170 52.19126 1.4571 | 24341
6021803 | casing D.545/444,6x1270 52.19126 1.4571 | Mantel D.545/444,6x1270 52.19126 1.4571 | 24724
6021804 | casing D.545/444,6x1370 52.19126 1.4571 | Mantel D.545/444,6x1370 52.19126 1.4571 | 25105
6021805 | casing D.545/444,6x1520 52.19126 1.4571 | Mantel D.545/444,6x1520 52.19126 1.4571 | 25484
6021806 | casing D.545/444,6x1620 52.19126 1.4571 | Mantel D.545/444,6x1620 52.19126 1.4571 | 25861
6021807 | casing D.545/444,6x1720 52.19126 1.4571 | Mantel D.545/444,6x1720 52.19126 1.4571 | 26243
6021808 | casing D.545/444,6x1170 52.19126 St | Mantel D.545/444,6x1170 52.19126 St | 12170
6021809 | neck ring D.723x50 54.15875 GGG | Spaltring D.723x50 54.15875 GGG | 3348
6021815 | pump shaft D.60x516 53.16789 1.4122 | Pumpenwelle D.60x516 53.16789 1.4122 | 1480
6021817 | pump shaft D.60x748 53.17643 1.4021 | Pumpenwelle D.60x748 53.17643 1.4122 | 1662
6021823 | pump shaft D.60x723 53.15017 1.4122 | Pumpenwelle D.60x723 53.15017 1.4122 | 2967
6021824 | pump shaft D.60x943 53.15017 1.4122 | Pumpenwelle D.60x943 53.15017 1.4122 | 3374
6021825 | pump shaft D.60x1383 53.15017 1.4122 | Pumpenwelle D.60x1383 53.15017 1.4122 | 3892
6021826 | pump shaft D.60x1603 53.15017 1.4122 | Pumpenwelle D.60x1603 53.15017 1.4122 | 4208
6021827 | pump shaft D.60x1823 53.15017 1.4122 | Pumpenwelle D.60x1823 53.15017 1.4122 | 4924
6021828 | suction piece 51.15016/1 GG | Ansaugstück 51.15016/1 GG | 3010
6021829 | suction piece 51.15016/1 Gbz | Ansaugstück 51.15016/1 Gbz | 5807
6021830 | suction piece 51.15016 Gbz A | Ansaugstück 51.15016 Gbz A | 6649
6021831 | guide casing 51.1022/2 GG | Leitgehäuse 51.1022/2 GG | 3036
6021832 | guide casing 51.1022/2 Gbz | Leitgehäuse 51.1022/2 Gbz | 6755
6021837 | non-return valve DN80PN25-40 K8. GGG KIT | Rückschlagv. DN80PN25-40 K8. GGG SET | 1353
6021842 | pencil electrode 54.14733 L=90 | Stabelektrode 54.14733 L=90 | 94
6021843 | guide casing 52.10568 GG B | Leitgehäuse 52.10568 GG B | 875
6021845 | pump shaft D.25x899 53.13770/3 1.4122 | Pumpenwelle D.25x899 53.13770/3 1.4122 | 1273
6021846 | pump shaft D.25x899 53.13770/3 1.4122 | Pumpenwelle D.25x779 53.13770/3 1.4462 | 1218
6021864 | casing D.545/444,6x1270 52.19126 St | Mantel D.545/444,6x1270 52.19126 St | 12362
6021865 | casing D.545/444,6x1370 52.19126 St | Mantel D.545/444,6x1370 52.19126 St | 12550
6021866 | casing D.545/444,6x1520 52.19126 St | Mantel D.545/444,6x1520 52.19126 St | 12742
6021867 | casing D.545/444,6x1620 52.19126 St | Mantel D.545/444,6x1620 52.19126 St | 12932
6021868 | casing D.545/444,6x1720 52.19126 St | Mantel D.545/444,6x1720 52.19126 St | 13123
6021881 | impeller FA10.84D/15.84D-278 GG SVA | Laufrad FA10.84D/15.84D-278 GG SVA | 2756
6021882 | impeller FA10.84D/15.84D-263 GG SVA | Laufrad FA10.84D/15.84D-263 GG SVA | 2756
6021883 | impeller FA10.84D/15.84D-248 GG SVA | Laufrad FA10.84D/15.84D-248 GG SVA | 2756
6021884 | Impeller FA10.84D/15.84D-233 GG SVAA | Laufrad FA10.84D/15.84D-233 GG SVA | 2756
6021885 | impeller FA10.84D/15.84D-218 GG SVA | Laufrad FA10.84D/15.84D-218 GG SVA | 2756
6021886 | Impeller FA10.84D/15.84D-203 GG SVA | Laufrad FA10.84D/15.84D-203 GG SVA | 2756
6021894 | winding mater. U84-2/24 380 50Hz D/Y PVC | Wickelmaterial U84-2/24 380 50Hz D/Y PVC | 875
6021895 | intermediate piece 50.19140 GG | Zwischenstück 50.19140 GG | 4116
6021896 | intermediate piece 50.19140 Gbz | Zwischenstück 50.19140 Gbz | 11388
6021899 | motor casing 50.13092/1 GG KIT | Motorgehäuse 50.13092/1 GG SET | 1695
6021901 | propeller TRS48/20° / 036.01.018 - A4 | Propeller TRS48/20° / 036.01.018 - A4 | 1740
6021902 | cable inlet M65 41-46 54245.2-46 | Kabeleinführung M65 41-46 54245.2-46 | 525
6021903 | cable inlet M65 44-49 54245.2-49 | Kabeleinführung M65 44-49 54245.2-49 | 525
6021904 | cable trumpet M65x1,5 41-46 54242.46 M | Leitungsdurchf. M65x1,5 41-46 54242.46 M | 417
6021905 | cable inlet M80 60-65 54245.2-65 | Kabeleinführung M80 60-65 54245.2-65 | 558
6021906 | impeller FA10.44W-330 GG SVA | Laufrad FA10.44W-330 GG SVA | 1383
6021913 | Dichtungsprofil 10x20 Moosgummi | Dichtungsprofil 10x20 Moosgummi | 22.7
6021914 | coupling casing 51.19134 GG | Kupplungsgehäuse 51.19134 GG | 2064
6021915 | coupling casing 51.19134 Gbz | Kupplungsgehäuse 51.19134 Gbz | 6846
6021921 | shaft nut M68x2 54.19133 1.4122 | Wellenmutter M68x2 54.19133 1.4122 | 541
6021922 | Contactor 5,5KW 400V 3RT 2024-1AP04 | Schütz 5,5KW 400V 3RT 2024-1AP04 | 238
6021923 | top guide casing 51.1017/2 GG | Endleitgehäuse 51.1017/2 GG | 2757
6021924 | spacer sleeve D.89/77 54.19139 1.4401 | Distanzhülse D.89/77 54.19139 1.4401 | 918
6021926 | top guide casing 51.1017/2 Gbz | Endleitgehäuse 51.1017/2 Gbz | 6522
6021930 | pump shaft D.55x342 53.16460/1 1.4122 | Pumpenwelle D.55x342 53.16460/1 1.4122 | 673
6021931 | pump shaft D.55x522 53.16460/1 1.4122 | Pumpenwelle D.55x522 53.16460/1 1.4122 | 868
6021932 | pump shaft D.55x702 53.16460/1 1.4122 | Pumpenwelle D.55x702 53.16460/1 1.4122 | 982
6021933 | pump shaft D.55x342 53.16460/1 1.4462 | Pumpenwelle D.55x342 53.16460/1 1.4462 | 1835
6021934 | pump shaft D.55x522 53.16460/1 1.4462 | Pumpenwelle D.55x522 53.16460/1 1.4462 | 1226
6021935 | pump shaft D.55x702 53.16460/1 1.4462 | Pumpenwelle D.55x702 53.16460/1 1.4462 | 1662
6021939 | pump shaft D.55x535 53.16839/1 1.4122 | Pumpenwelle D.55x535 53.16839/1 1.4122 | 816
6021940 | pump shaft D.55x895 53.16839/1 1.4122 | Pumpenwelle D.55x895 53.16839/1 1.4122 | 1125
6021942 | pump shaft D.55x895 53.16839/1 1.4462 | Pumpenwelle D.55x895 53.16839/1 1.4462 | 3150
6021943 | screw M20x75 ISO4014 A4-70 | Schraube M20x75 ISO4014 A4-70 | 13.4
6021995 | ODU-pin 18mm,massiv, 95mm˛ | ODU-Stift 18mm,massiv, 95mm˛ | 232
6021996 | ODU-pin 18mm,massiv, 95mm˛ | ODU-Stift 18mm,massiv, 95mm˛ | 226
6021997 | crimp contact GRD. socket | ODU-E-Drahtfederbuchse 18mm, GRD | 306
6021998 | crimp contact STD. socket | ODU-E-Drahtfederbuchse 18mm, STD | 306
6021999 | rotor D.360x1699 8/70 1.7225 | Rotor D.360x1699 8/70 1.7225 | 69017
6022001 | impeller-E D.245 52.18929 GG ZA | Laufrad-E D.245 52.18929 GG ZA | 712
6022004 | pump housing Q80 51.17898 GG/C3C1 | Pumpengehäuse Q80 51.17898 GG/C3C1 | 1453
6022009 | hose clip 200-220 DIN3017 A2 | Schlauchschelle 200-220 DIN3017 A2 | 34
6022010 | hose clip 200-220 DIN3017 A4 | Schlauchschelle 200-220 DIN3017 A4 | 39
6022015 | seal ring D.16/B29,5x9,5 | Dichtring D.16/B29,5x9,5 | 5.2
6022017 | shaft sleeve D.54,9/42 55.6809/4 1.4401 | Wellenhülse D.54,9/42 55.6809/4 1.4401 | 877
6022018 | impeller fixation 55.2105 KIT | Laufradbefestigung 55.2105 SET | 38
6022022 | cable gland Pg16 A4 KIT | Kabelverschraubung Pg16 A4 SET | 181
6022024 | cable gland Pg21 A4 KIT | Kabelverschraubung Pg21 A4 SET | 161
6022035 | thrust bearing U9 KIT | Axiallager U9 SET | 1695
6022039 | impeller FA25.31Z 257 GG SVA | Laufrad FA25.31Z 257 GG SVA | 3105
6022040 | impeller FA25.31Z 245 GG SVA | Laufrad FA25.31Z 245 GG SVA | 3105
6022043 | impeller FA25.31Z 238 GG SVA | Laufrad FA25.31Z 238 GG SVA | 3105
6022044 | circlips 32X1,2 DIN472 Fst | Sicherungsring 32X1,2 DIN472 Fst | 5.2
6022063 | cover 53.16274 GGG | Deckel 53.16274 GGG | 225
6022071 | screw M6X14 DIN963 A4 | Schraube M6X14 DIN963 A4 | 1.1
6022083 | cable sealing 16050 VN09 kpl | Kabelabdichtung 16050 VN09 kpl | 26
6022085 | cable gland A Pg13,5 DIN46255 A4 kpl. | Verschraubung A Pg13,5 DIN46255 A4 kpl. | 143
6022092 | cable sealing 16050 VN06 KIT | Kabelabdichtung 16050 VN06 SET | 74
6022169 | impeller-E D.140 53.17815 1.4581 | Laufrad-E D.140 53.17815 1.4581 | 2954
6022199 | screw M12x40 DIN6912 A4-70 | Schraube M12x40 DIN6912 A4-70 | 5.2
6022201 | ring D.560/428x45 1.4571 | Ring D.560/428x45 1.4571 | 3603
6022226 | sensor bearing 1PT 100 2-Leiter 2,5 | Fühler Lager 1PT 100 2-Leiter 2,5 | 180
6022230 | sensor motor zone-sealing chamber (T17) | Fühler Motorraum-Dichtraum (T17) | 66
6022232 | sensor wick. 1PT 100 3-Leiter 350mm | Fühler Wick. 1PT 100 3-Leiter 350mm | 297
6022233 | sensor wick. 2Bi-130°+2 Bi-140° | Fühler Wick. 2Bi-130°+2Bi-140° | 120
6022235 | sensor wick. 3Bi-130°+3 Bi-140° | Fühler Wick. 3Bi-130°+3Bi-140° | 120
6022236 | sensor wick. 3Bi-140° | Fühler Wick. 3Bi-140° | 97
6022237 | sensor wick. 3PTC-130°+3 PTC 140° | Fühler Wick. 3PTC-130°+3PTC-140° | 120
6022238 | sensor wick. 3PTC-140° | Fühler Wick. 3PTC-140° | 97
6022239 | sensor wick. 3PTC-160°+1 PTC 110° sheet | Fühler Wick. 3PTC-160°+1PTC-110° Blech | 120
6022240 | sensor wick. 3PTC-80° | Fühler Wick. 3PTC-80° wasserdicht | 217
6022241 | sensor wick. 3PTC-90° | Fühler Wick. 3PTC-90° wasserdicht | 217
6022242 | sensor motor zone thermal float | Fühler Motorraum Thermoschw-Druckschalt | 529
6022243 | sensor wick. 3PTC-110° | Fühler Wick. 3PTC-110° | 97
6022245 | sensor wick. 3Bi-100° | Fühler Wick. 3Bi-100° | 97
6022254 | rotor F13.1 KIT | Rotor F13.1 SET | 218
6022265 | pump shaft D.60x736 53.16789 1.4122 | Pumpenwelle D.60x736 53.16789 1.4122 | 1662
6022288 | Trageschiene 115mm 55.15778 DIN46277 | Trageschiene 115mm 55.15778 DIN46277 | 17.6
6022363 | stator T13-2/12 380 50Hz VN01 | Stator T13-2/12 380 50Hz VN01 | 791
6022364 | coupling foot 52.13867/1 GG KIT | Kupplungsfuß 52.13867/1 GG SET | 462
6022365 | discharge piece 50.19149 4x21+1x16 Gbz | Druckstutzen 50.19149 4x21+1x16 Gbz | 17262
6022369 | coupling Spannloc SC 50-SS RF | Kupplung Spannloc SC 50-SS RF | 225
6022370 | sealing casing 50.13445 GG KIT | Dichtungsgehäuse 50.13445 GG SET | 624
6022374 | Rep.Kit 1 T20.1 K | Rep.Satz 1 T20.1 K | 120
6022375 | Rep.Kit 1 HC20.1 | Rep.Satz 1 HC20.1 | 157
6022378 | motor casing 52.2924/1E GG KIT | Motorgehäuse 52.2924/1E GG SET | 298
6022379 | cable trumpet 30T 5m H07 7G1,5 KIT | Leitungsdurchf. 30T 5m H07 7G1,5 SET | 323
6022382 | skid TR22 Gr.60 / 03N.03.006-5 A4 | Schlitten TR22 Gr.60 / 03N.03.006-5 A4 | 1466
6022383 | counter flange 52.10591/1 GG | Gegenflansch 52.10591/1 GG | 542
6022388 | foot elbow of coupling 51.10033 GG KIT | Kupplungsfußkrümmer 51.10033 GG SET | 1900
6022389 | coupling flange 52.10034 GG KIT | Kupplungsflansch 52.10034 GG SET | 525
6022390 | mobile wear ring U 54.18954 1.4571 | Laufring U 54.18954 1.4571 | 55
6022396 | valve seat 55.6685 GG KIT | Ventil Einsatz 55.6685 GG SET | 394
6022400 | screw M18x30 DIN6912 A2 | Schraube M18x30 DIN6912 A2 | 100
6022410 | screw M24x70 DIN938 A4-70 | Schraube M24x70 DIN938 A4-70 | 32
6022425 | screw M16x65 DIN939 A2 | Schraube M16x65 DIN939 A2 | 11.4
6022434 | stator NU60.-2/23 St+A2 G 400/690 | Stator NU60.-2/23 St+A2 G 400/690 | 2222
6022436 | guide bracket (wall) | Wandhalter AVUSHH kpl.A4 | 830
6022437 | screw M16x60 ISO4762 A4-70 | Schraube M16x60 ISO4762 A4-70 | 8.3
6022440 | pump housing Q100 50.17754 GG/C3/C1 | Pumpengehäuse Q100 50.17754 GG/C3/C1 | 4990
6022442 | impeller-W D.330 52.17783 GG | Laufrad-W D.330 52.17783 GG | 2853
6022444 | impeller-W D.310 52.17783 GG | Laufrad-W D.310 52.17783 GG | 2853
6022445 | impeller-W D.410 52.17783 GG | Laufrad-W D.410 52.17783 GG | 2853
6022446 | impeller-W D.270 52.17783 GG | Laufrad-W D.270 52.17783 GG | 2853
6022447 | impeller-W D.440 52.18204 1.4581 | Laufrad-W D.440 52.18204 1.4581 | 10895
6022449 | impeller-W D.410 52.18204 1.4581 | Laufrad-W D.410 52.18204 1.4581 | 10895
6022451 | impeller-W D.390 52.18204 1.4581 | Laufrad-W D.390 52.18204 1.4581 | 10895
6022453 | impeller-W D.370 52.18204 1.4581 | Laufrad-W D.370 52.18204 1.4581 | 10895
6022454 | impeller-W D.350 52.18204 1.4581 | Laufrad-W D.350 52.18204 1.4581 | 10895
6022456 | impeller-W D.330 52.18204 1.4581 | Laufrad-W D.330 52.18204 1.4581 | 10895
6022458 | impeller-W D.410 52.17797 GG | Laufrad-W D.410 52.17797 GG | 2853
6022459 | impeller-W D.390 52.17797 GG | Laufrad-W D.390 52.17797 GG | 2853
6022460 | impeller-W D.370 52.17797 GG | Laufrad-W D.370 52.17797 GG | 2853
6022461 | impeller-W D.350 52.17797 GG | Laufrad-W D.350 52.17797 GG | 2853
6022462 | impeller-W D.330 52.17797 GG | Laufrad-W D.330 52.17797 GG | 2853
6022463 | impeller-W D.310 52.17797 GG | Laufrad-W D.310 52.17797 GG | 2853
6022464 | impeller-W D.290 52.17797 GG | Laufrad-W D.290 52.17797 GG | 2853
6022468 | RED-ST 114,3x3,6-76,1x2,9 DIN2616 1.4571 | RED-ST 114,3x3,6-76,1x2,9 DIN2616 1.4571 | 233
6022469 | RED-ST 114,3x3,6-88,9x3,2 DIN2616 1.4571 | RED-ST 114,3x3,6-88,9x3,2 DIN2616 1.4571 | 212
6022471 | stator U175-2/110 Gbz V | Stator U175-2/110 Gbz V | 47089
6022474 | stator U175-2/80 Gbz V | Stator U175-2/80 Gbz V | 37874
6022477 | stator U176-2/120 Gbz V | Stator U176-2/120 Gbz V | 43321
6022478 | screw M16x40 DIN6912 A4-70 | Schraube M16x40 DIN6912 A4-70 | 13.4
6022479 | screw M30 DIN580 A4 | Schraube M30 DIN580 A4 | 235
6022504 | pump housing x20x54x A DN KIT | Pumpengehäuse x20x54x A DN SET | 3105
6022506 | screw M20x50 DIN939 A4-80 | Schraube M20x50 DIN939 A4-80 | 31
6022510 | mechanical shaft seal MG1/28-G25-E1 KIT | GRD. MG1/28-G25-E1 SET | 147
6022511 | pump shaft D.60x528 53.17643 1.4462 | Pumpenwelle D.60x528 53.17643 1.4462 | 2219
6022512 | pump shaft D.60x748 53.17643 1.4462 | Pumpenwelle D.60x748 53.17643 1.4462 | 2583
6022513 | ODU Steckerteil PG48 Alu | ODU Steckerteil PG48 Alu | 1707
6022514 | screw M20x60 DIN939 A4-80 | Schraube M20x60 DIN939 A4-80 | 75
6022515 | cooling labyrinth 52.10764 A4 | Kühlschlange 52.10764 A4 | 10081
6022516 | screw plug G1A DIN910 A4 | Verschlußschraube G1A DIN910 A4 | 95
6022517 | pump shaft D.65x1645 52.18160 1.4462 | Pumpenwelle D.65x1645 52.18160 1.4462 | 6864
6022520 | pump housing Q100 52.15631 GGG KIT | Pumpengehäuse Q100 52.15631 GGG SET | 2309
6022522 | radial bearing D.90/70x44 1.4571+N | Radiallager D.90/70x44 1.4571+NBR | 564
6022524 | coupling 54.10751 1.4122 | Kupplung 54.10751 1.4122 | 2403
6022525 | bearing housing U 52.10720/4 Gbz | Lagergehäuse U 52.10720/4 Gbz | 6691
6022526 | bearing housing T 52.11836/3 Gbz | Lagergehäuse O 52.11836/3 Gbz | 7317
6022527 | guard ring D.428/373.2x58 53.10757 Gbz | Schutzring D.428/373.2x58 53.10757 Gbz | 2441
6022528 | bottom part 52.10723 Gbz | Unterteil 52.10723 Gbz | 6670
6022543 | screw plug M25x1,5 EN50262 A4 | Verschlussschraube M25x1,5 EN50262 A4 | 77
6022552 | screw plug M25x1,5 EN50262 A2 | Verschlussschraube M25x1,5 EN50262 A2 | 45
6022553 | screw plug M32x1,5 EN50262 A2 | Verschlussschraube M32x1,5 EN50262 A2 | 57
6022554 | screw plug M32x1,5 EN50262 A4 | Verschlussschraube M32x1,5 EN50262 A4 | 110
6022555 | pump shaft D.60x686 52.6047 1.4021 | Pumpenwelle D.60x686 52.6047 1.4021 | 2322
6022567 | suction piece 51.14880 GG A | Ansaugstück 51.14880 GG A | 1622
6022569 | impeller FA08.52W/10.22W-260 1.4581 SVA | Laufrad FA08.52W/10.22W-260 1.4581 SVA | 2621
6022570 | impeller FA08.52W/10.22W-230 1.4581 SVA | Laufrad FA08.52W/10.22W-230 1.4581 SVA | 2621
6022571 | impeller FA08.52W/10.22W-200 1.4581 SVA | Laufrad FA08.52W/10.22W-200 1.4581 SVA | 2621
6022572 | impeller-W FA08.52W/10.22W-185 1.4581 SV | Laufrad FA08.52W/10.22W-185 1.4581 SVA | 2621
6022573 | impeller-W D.170 53.17296 1.4581 | Laufrad FA08.52W/10.22W-170 1.4581 SVA | 2621
6022574 | pump housing Q80 52.18163 Abrasit | Pumpengehäuse Q80 52.18163 Abrasit | 4893
6022575 | pump housing Q80 52.17901 1.4581 | Pumpengehäuse Q80 52.17901 1.4581 | 5538
6022576 | pump housing Q80 52.17901 GG | Pumpengehäuse Q80 52.17901 GG | 917
6022577 | pump housing Q80 52.17901 1.4581 | Pumpengehäuse Q80 52.17901 1.4581 | 4184
6022578 | pump housing Q80 52.18163 Abrasit | Pumpengehäuse Q80 52.18163 Abrasit | 6151
6022583 | cable trumpet cpl. | Leitungsdurchf. Kpl.. | 50
6022584 | bracket cpl. | Winkelhalterung kpl. | 157
6022595 | pump shaft D.66,9x1411 53.17684 1.4122 | Pumpenwelle D.66,9x1411 53.17684 1.4122 | 3168
6022604 | cable gland Pg36 32-35 A4 KIT | Kabelverschraubung Pg36 32-35 A4 SET | 460
6022631 | washer D.194x30 St37-2 | Scheibe D.194x30 St37-2 | 402
6022635 | stator T34-6/41 400/690 50Hz Bi140 | Stator T34-6/41 400/690 50Hz Bi140 | 8961
6022636 | impeller-W D.94 54.14341 1.4581 | Laufrad-W D.94 54.14341 1.4581 | 1211
6022637 | impeller-W D.103 54.14341 GG | Laufrad-W D.103 54.14341 GG | 190
6022638 | impeller-W D.103 54.14341 Abrasit | Laufrad-W D.103 54.14341 Abrasit | 1133
6022639 | sealing casing D.205g6 51.13399 GG/C1 | Dichtungsgehäuse D.205g6 51.13399 GG/C1 | 456
6022640 | sealing casing D.205g6 51.13444 GG/C1 | Dichtungsgehäuse D.205g6 51.13444 GG/C1 | 532
6022651 | thrust bearing NU120, 121 KIT | Axiallager NU120, 121 SET | 4220
6022652 | packing sleeve 54.14300 Gbz KIT | Dichtungshülse 54.14300 Gbz SET | 1147
6022653 | bearing cover 53.18466 GG | Lagerdeckel 53.18466 GG | 186
6022654 | bearing housing 53.19171 GG | Lagergehäuse 53.19171 GG | 598
6022656 | impeller-H D.92 NorylGFN3V+Polyu. | Laufrad-H D.92 NorylGFN3V+Polyu. | 45
6022659 | impeller-W D.109 54.1047 1.4581/C0 | Laufrad-W D.109 54.1047 1.4581/C0 | 1372
6022660 | impeller-W D.109 53.1047 GG | Laufrad-W D.109 53.1047 GG | 273
6022661 | impeller-W D.109 53.1047 1.4581 | Laufrad-W D.109 53.1047 1.4581 | 1117
6022662 | impeller-W D.109 54.1047 GG/C1 | Laufrad-W D.109 54.1047 GG/C1 | 746
6022663 | impeller-W D.109 54.1047 GG/C0 | Laufrad-W D.109 54.1047 GG/C0 | 717
6022664 | impeller-W D.109 53.18032 Abrasit | Laufrad-W D.109 53.18032 Abrasit | 899
6022672 | pump foot 52.14869 St/C0 F. | Pumpenfuß 52.14869 St/C0 F. | 857
6022722 | discharge piece 52.5902/1 GG 150/25 | Druckstutzen 52.5902/1 GG 150/25 | 1530
6022723 | discharge piece 52.5902/1 GGG | Druckstutzen 52.5902/1 GGG | 2066
6022762 | suction piece 51.6732/2 GGG | Ansaugstück 51.6732/2 GGG | 6392
6022770 | impeller-W D.94 54.14341 Abrasit | Laufrad-W D.94 54.14341 Abrasit | 1133
6022771 | pump housing A 51.19190 Abrasit | Pumpengehäuse A 53.19190 Abrasit | 3120
6022773 | impeller-M D.124 53.17903 Abrasit | Laufrad-M D.124 53.17903 Abrasit | 624
6022774 | impeller-M D.135 53.19185 Abrasit | Laufrad-M D.135 53.19185 Abrasit | 931
6022776 | connecting sleeve 2,5 Lötfrei | Serienverbinder EHY454-2,5 Lötfrei blau | 5.2
6022779 | pump housing A 53.19190 Abrasit/C0 | Pumpengehäuse A 53.19190 Abrasit/C0 | 3436
6022780 | impeller-W D.135 53.18841 GG | Laufrad-W D.135 53.18841 GG | 1138
6022781 | pump housing A G11/4 52.19189 Abrasit/C0 | Pumpengehäuse A G11/4 52.19189Abrasit/C0 | 2537
6022782 | impeller-M D.160 53.17905 Abrasit/CO | Laufrad-M D.160 53.17905 Abrasit/CO | 1034
6022783 | impeller-M D.182 53.17905 Abrasit/CO | Laufrad-M D.182 53.17905 Abrasit/CO | 1615
6022784 | impeller-M D.142 53.17904 Abrasit/CO | Laufrad-M D.142 53.17904 Abrasit/CO | 905
6022785 | impeller-M D.154 53.17904 Abrasit/CO | Laufrad-M D.154 53.17904 Abrasit/CO | 1030
6022786 | impeller-W D.94 54.14341 Abrasit/CO | Laufrad-W D.94 54.14341 Abrasit/CO | 1482
6022787 | impeller-W D.103 54.14341 Abrasit/CO | Laufrad-W D.103 54.14341 Abrasit/CO | 1482
6022788 | impeller-W D.97 54.17902 Abrasit | Laufrad-W D.97 54.17902 Abrasit | 452
6022789 | impeller-W D.97 54.17902 Abrasit/CO | Laufrad-W D.97 54.17902 Abrasit/CO | 698
6022790 | impeller-W D.114 54.17902 Abrasit/C0 | Laufrad-W D.114 54.17902 Abrasit/C0 | 688
6022791 | cable protection sheet 7x1,5x269 A2 | Kabelschutzblech 7x2,5x440 A2 | 83
6022792 | impeller-M D.124 53.17906 Abrasit | Laufrad-M D.124 53.17906 Abrasit | 524
6022793 | impeller fixation 54.2859 1.4021 KIT | Laufradbefestigung 54.2859 1.4021 SET | 87
6022816 | Patenthalter P10 Kunststoff | Patenthalter P10 Kunststoff | 13.4
6022817 | Screw shield SG10/5 100x50 blue | Schraubschild SG10/5 100x50 blau | 13.4
6022820 | impeller-E D.200 53.13870 1.4581 | Laufrad-E D.200 53.13870 1.4581 | 4503
6022822 | impeller-E D.240 52.17135 GGG | Laufrad-E D.240 52.17135 GGG | 3582
6022832 | coupling flange 52.17587/1 GG KIT | Kupplungsflansch 52.17587/1 GG SET | 245
6022834 | guide casing 51.6663 GG KIT | Leitgehäuse 51.6663 GG SET | 6498
6022835 | suction piece 51.5866 GG KIT | Ansaugstück 51.5866 GG SET | 4833
6022838 | impeller-E D.187 53.13870 1.4581 | Laufrad-E D.187 53.13870 1.4581 | 4503
6022839 | impeller-E D.187 53.13870 1.4517 | Laufrad-E D.187 53.13870 1.4517 | 5743
6022840 | impeller-E D.179 53.13870 1.4517 | Laufrad-E D.179 53.13870 1.4517 | 3200
6022841 | impeller-E D.171 53.13870 1.4581 | Laufrad-E D.171 53.13870 1.4581 | 4503
6022842 | impeller-E D.171 53.13870 1.4517 | Laufrad-E D.171 53.13870 1.4517 | 4370
6022845 | impeller-E D.147 53.13870 1.4581 | Laufrad-E D.147 53.13870 1.4581 | 4503
6022847 | pump housing Q100 1000516383 GG | Pumpengehäuse Q100 1000516383 GG | 967
6022848 | pump housing Q100 51.10683 1.4581 | Pumpengehäuse Q100 51.10683 1.4581 | 5911
6022849 | inspection cover 53.10685 1.4517 | Putzlochdeckel 53.10685 1.4517 | 530
6022867 | RED-ST 168,3x2,6-114,3x2,6DIN2616 1.4571 | RED-ST 168,3x2,6-114,3x2,6DIN2616 1.4571 | 276
6022872 | impeller-M D.124 53.1029 GGG | Laufrad-M D.124 53.1029 GGG | 471
6022873 | impeller-M D.124 53.1029 1.4581 | Laufrad-M D.124 53.1029 1.4581 | 943
6022874 | impeller-M D.124 53.1029 GGG/C0 | Laufrad-M D.124 53.1029 GGG/C0 | 636
6022884 | suction piece 51.15365 GG KIT | Ansaugstück 51.15365 GG SET | 1155
6022885 | pump shaft D.20x326 53.15367 1.4021 KIT | Pumpenwelle D.20x326 53.15367 1.4021 SET | 625
6022889 | shaft seal ring A42x55x8 Varilip T781V | RWDR A42x55x8 Varilip T781V 1.4301/Viton | 110
6022890 | pump shaft D.30x1378 53.18395 1.4122 | Pumpenwelle D.30x1378 53.18395 1.4122 | 1970
6022891 | pump shaft D.30x1648 53.18395 1.4122 | Pumpenwelle D.30x1648 53.18395 1.4122 | 2361
6022896 | pump housing Q80 51.16436/1 GG | Pumpengehäuse Q80 51.16436/1 GG | 555
6022897 | motor casing 50.18945 1.4581 | Motorgehäuse 50.18945 1.4581 | 2651
6022898 | sealing casing D.160g6 50.18946 1.4581 | Dichtungsgehäuse D.160g6 50.18946 1.4581 | 1541
6022915 | suction port 53.14505 GG KIT | Saugstutzen 53.14505 GG SET | 287
6022916 | cable shoe DIN46234 16 qmm M6 | Kabelschuh DIN46234 16 qmm M6 | 5.2
6022917 | impeller-E D.130 53.17714 GGG | Laufrad-E D.130 53.17714 GGG | 900
6022918 | impeller-E D.120 53.17714 GGG | Laufrad-E D.120 53.17714 GGG | 900
6022920 | winding mater. NU80-2/45 400 50Hz D PVC | Wickelmaterial NU80-2/45 400 50Hz D PVC | 1106
6022921 | stator T12+Ex-2/6 230/400V 50Hz | Stator T12+Ex-2/6 230/400V 50Hz | 779
6022923 | motor casing 50.18947 1.4581 | Motorgehäuse 50.18947 1.4581 | 2914
6022924 | motor casing 50.18948 1.4581 | Motorgehäuse 50.18948 1.4581 | 3884
6022925 | sealing casing D.152g6 52.18949 1.4581 | Dichtungsgehäuse D.152g6 52.18949 1.4581 | 1825
6022940 | pump housing Q80 51.17898 GG KIT | Pumpengehäuse Q80 51.17898 GG SET | 515
6022942 | coupling flange 52.10019/1 GG KIT | Kupplungsflansch 52.10019/1 GG SET | 397
6022943 | ring D.240/130x35 St | Ring D.240/130x35 St | 492
6022949 | motor cover D.95,8 51.17219 GG KIT | Motordeckel D.95,8 51.17219 GG SET | 114
6022959 | screw M10x110 DIN931 10.9 Geomet | Schraube M10x110 DIN931 10.9 Geomet | 5.2
6022960 | guide bracket RB/2R 52.15393 Stvz KIT | Führungshalter RB/2R 52.15393 Stvz SET | 923
6022977 | seal ring D.8,5/A18x7 EPDM 70Sh | Dichtring D.8,5/A18x7 EPDM 70Sh | 51
6022978 | seal ring D.18,2/6x7 EPDM | Dichtring D.18,2/6x7 EPDM | 52
6022979 | neck ring D.250x35 54.10225 1.4470 | Spaltring D.250x35 54.10225 1.4470 | 1130
6023425 | medical white oil | Medizinisches Weißöl | 1.7
6023426 | transformer oil | Trafoöl | 13.4
6023428 | pump shaft D.48x467 53.6768/3 1.4462 | Pumpenwelle D.48x467 53.6768/3 1.4462 | 2126
6023429 | pump shaft D.48x647 53.6768/3 1.4462 | Pumpenwelle D.48x647 53.6768/3 1.4462 | 1448
6023430 | pump shaft D.48x827 53.6768/3 1.4462 | Pumpenwelle D.48x827 53.6768/3 1.4462 | 2437
6023440 | mechanical shaft seal eMG1/48-G25-Q7 KIT | GRD. eMG1/48-G25-Q7 SET | 389
6023447 | suction piece 51.17053 GG A | Ansaugstück 51.17053 GG A | 2117
6023455 | impeller-E D.100 54.19101 1.4581 | Laufrad-E D.100 54.19101 1.4581 | 1774
6023456 | impeller-E D.112 54.19102 1.4581 | Laufrad-E D.112 54.19102 1.4581 | 1774
6023457 | impeller-E D.125 54.19102 1.4581 | Laufrad-E D.125 54.19102 1.4581 | 1774
6023458 | impeller-E D.140 54.19103 1.4581 | Laufrad-E D.140 54.19103 1.4581 | 1774
6023459 | impeller-E D.144 54.19103 1.4581 | Laufrad-E D.144 54.19103 1.4581 | 1774
6023485 | Ceram C0 Black 500ml Kit | Reparaturkit Ceram C0 schw. 500 ml SET | 282
6023486 | stator F17-2/8 400/690 50Hz | Stator F17-2/8 400/690 50Hz | 1331
6023487 | stator F17-2/15 400/690 50Hz | Stator F17-2/15 400/690 50Hz | 1459
6023488 | stator FO172-4/8 230/400 50Hz | Stator FO172-4/8 230/400 50Hz | 1435
6023489 | stator FO172-4/12 400/690 50Hz | Stator FO172-4/12 400/690 50Hz | 1435
6023490 | stator FO172-4/8 230/460 60Hz | Stator FO172-4/8 230/460 60Hz | 1615
6023491 | stator FO172-4/12 230/460 60Hz | Stator FO172-4/12 230/460 60Hz | 1795
6023492 | stator FO172-6/8 230/400 50Hz | Stator FO172-6/8 230/400 50Hz | 1615
6023493 | stator FO172-6/12 230/400 50Hz | Stator FO172-6/12 230/400 50Hz | 1615
6023501 | stator T12-2/6 400 50Hz VN01 | Stator T12-2/6 400 50Hz VN01 | 592
6023502 | stator T12-2/6 500 50Hz VN01 | Stator T12-2/6 500 50Hz VN01 | 592
6023503 | stator T12-4/6 400 50Hz VN01 | Stator T12-4/6 400 50Hz VN01 | 648
6023504 | stator T12-2/11 400 50Hz VN01 | Stator T12-2/11 400 50Hz VN01 | 648
6023505 | stator F17-2/8 230/400 50Hz | Stator F17-2/8 230/400 50Hz | 1331
6023506 | stator F17-2/15 230 50Hz | Stator F17-2/15 230/400 50Hz | 1459
6023507 | stator F12-4/6 400 50Hz VN 01 | Stator F12-4/6 400 50Hz VN 01 | 574
6023508 | stator F17-2/8 500 50Hz VN01 | Stator F17-2/8 500 50Hz VN01 | 1331
6023509 | stator F17-2/15 500 50Hz VN01 | Stator F17-2/15 500 50Hz VN01 | 1459
6023510 | stator T13-4/9 400 50Hz VN01 | Stator T13-4/9 400 50Hz VN01 | 1383
6023511 | stator T13-2/12 400 50Hz 2BI140 VN01 | Stator T13-2/12 400 50Hz 2BI140 VN01 | 791
6023512 | stator T17-4/16 400/690 50Hz 2+2BI | Stator T17-4/16 400/690 50Hz 2+2BI | 998
6023513 | stator T17-4/8 400 50Hz VN01 2BI | Stator T17-4/8 400 50Hz VN01 2BI | 998
6023514 | stator T17-4/8 400 50Hz Ex VN01 | Stator T17-4/8 400 50Hz Ex VN01 | 998
6023515 | stator T17-8/8 400 50Hz VN01 | Stator T17-8/8 400 50Hz VN01 | 2219
6023516 | stator F13-2/9 500 50Hz VN01 | Stator F13-2/9 500 50Hz VN01 | 688
6023517 | stator F13-2/9 415 50Hz VN01 | Stator F13-2/9 415 50Hz VN01 | 688
6023518 | stator F13-4/9 230 50Hz | Stator F13-4/9 230/400 50Hz | 1301
6023519 | stator T17-6/8 400 50Hz VN01 2BI | Stator T17-6/8 400 50Hz VN01 2BI | 998
6023521 | stator T17-6/8 400 50Hz VN01 2+2BI | Stator T17-6/8 400 50Hz VN01 2+2BI | 998
6023524 | stator T17-4/12 400/690 50Hz | Stator T17-4/12 400/690 50Hz | 998
6023525 | stator T17-4/12 400/690 50Hz Ex | Stator T17-4/12 400/690 50Hz Ex | 998
6023526 | stator T17-4/8V 400 50Hz VN01 | Stator T17-4/8V 400 50Hz VN01 | 998
6023527 | stator T17-4/8V 400 50Hz Ex VN01 | Stator T17-4/8V 400 50Hz Ex VN01 | 998
6023528 | stator T20-4/27 400/690 50Hz 3+3Bi | Stator T20-4/27 400/690 50Hz 3+3Bi | 2403
6023529 | stator T20-4/22 400/690 50Hz 3+3Bi | Stator T20-4/22 400/690 50Hz 3+3Bi | 2219
6023530 | stator T20-4/17 400/690 50Hz | Stator T20-4/17 400/690 50Hz | 2032
6023531 | stator F12-2/6 230 50Hz | Stator F12-2/6 230/400 50Hz | 500
6023532 | stator F12-2/6 400 50Hz VN 01 | Stator F12-2/6 400 50Hz VN 01 | 500
6023533 | stator F12-2/6 415 50Hz VN 01 | Stator F12-2/6 415 50Hz VN 01 | 500
6023534 | stator F12-2/6 500 50Hz VN 01 | Stator F12-2/6 500 50Hz VN 01 | 500
6023535 | stator F12-2/6 230E 50Hz Ser11 | Stator F12-2/6 230E 50Hz Ser11 | 500
6023536 | stator F12-2/6 230E 60Hz Ser11 | Stator F12-2/6 230E 60Hz Ser11 | 500
6023537 | stator F12-2/6 230/400 60Hz | Stator F12-2/6 230/400 60Hz | 500
6023538 | stator F12-2/9 230/400 50Hz | Stator F12-2/9 230/400 50Hz | 574
6023539 | stator F12-2/9 415 50Hz VN 01 | Stator F12-2/9 415 50Hz VN 01 | 735
6023540 | stator F12-2/9 500 50Hz VN 01 | Stator F12-2/9 500 50Hz VN 01 | 574
6023541 | stator F12-2/9 230E 50Hz Ser11 | Stator F12-2/9 230E 50Hz Ser11 | 574
6023542 | stator F12-2/9 220/380 60Hz | Stator F12-2/9 220/380 60Hz | 574
6023549 | impeller-E D.114 53.17714 GGG | Laufrad-E D.114 53.17714 GGG | 900
6023550 | impeller-E D.110 53.17714 GGG | Laufrad-E D.110 53.17714 GGG | 900
6023551 | impeller-E D.106 53.17714 GGG | Laufrad-E D.106 53.17714 GGG | 900
6023552 | impeller-E D.102 53.17714 GGG | Laufrad-E D.102 53.17714 GGG | 900
6023553 | pump housing Q80 52.17591 GG Spr.4470 | Pumpengehäuse Q80 52.17591 GG Spr.4470 | 957
6023554 | screw M8x16 DIN933 A4-70 | Schraube M8x16 DIN933 A4-70 | 5.2
6023557 | winding mater. NU80-2/45 480 60Hz D PVC | Wickelmaterial NU80-2/45 480 60Hz D PVC | 1308
6023559 | screw M10x60 DIN933 A4-70 | Schraube M10x60 DIN933 A4-70 | 5.2
6023560 | o-ring ID.94,84x3,53 FPM80 Viton | O-Ring ID.94,84x3,53 FPM80 Viton | 22.7
6023567 | suction port 52.13841 1.4581 KIT | Saugstutzen 52.13841 1.4581 SET | 1522
6023577 | guide casing 52.10568 GG KIT | Leitgehäuse 52.10568 GG SET | 1001
6023590 | impeller-W D.225 52.18162 1.4581 | Laufrad-W D.225 52.18162 1.4581 | 2707
6023591 | impeller-W D.190 52.18162 1.4581 | Laufrad-W D.190 52.18162 1.4581 | 2642
6023592 | impeller-W D.160 52.18162 1.4581 | Laufrad-W D.160 52.18162 1.4581 | 2642
6023593 | impeller-W D.260 52.18164 Abrasit | Laufrad-W D.260 52.18164 Abrasit | 3070
6023594 | impeller-W D.250 52.18164 Abrasit | Laufrad-W D.250 52.18164 Abrasit | 3070
6023595 | impeller-W D.225 52.18164 Abrasit | Laufrad-W D.225 52.18164 Abrasit | 3070
6023596 | impeller-W D.200 52.18164 Abrasit | Laufrad-W D.200 52.18164 Abrasit | 3070
6023597 | impeller-W D.190 52.18164 Abrasit | Laufrad-W D.190 52.18164 Abrasit | 3070
6023598 | impeller-W D.180 52.18164 Abrasit | Laufrad-W D.180 52.18164 Abrasit | 3070
6023599 | impeller-W D.170 52.18164 Abrasit | Laufrad-W D.170 52.18164 Abrasit | 3070
6023600 | impeller-W D.160 52.18164 Abrasit | Laufrad-W D.160 52.18164 Abrasit | 3070
6023601 | impeller-W D.150 52.18164 Abrasit | Laufrad-W D.150 52.18164 Abrasit | 3070
6023611 | motor casing 52.2924/1 GG KIT | Motorgehäuse 52.2924/1 GG SET | 289
6023614 | Ceram C0 black 100 ml KIT | Reparaturkit Ceram C0 schw. 100 ml SET | 121
6023620 | Ceram C1 black 1000 ml KIT | Reparaturkit Ceram C1 schw. 1000 ml SET | 614
6023641 | supporting sheet 15x32 A4 | Stützblech 15x32 A4 | 15.5
6023644 | cable sealing 10,7x28,8 EPDM 70Sh | Kabelabdichtung 10,7x28,8 EPDM 70Sh | 86
6023653 | shaft for mixer head L185 53.17683 St/2x | Welle für Rührkopf L185 53.17683 St/2xC1 | 358
6023663 | intermediate flange 53.11357 GG | Zwischenflansch 53.11357 GG | 201
6023676 | Scissor spring for ZSM DN250 A2 | Scherfedern für ZSM DN250 A2 | 99
6023679 | Tauchglocke (Rezipient) D.200 GG | Tauchglocke (Rezipient) D.200 GG | 1679
6023683 | non-return valve DN80PN16 RV283 GG | Rückschlagv. DN80PN16 RV283 GG | 3226
6023684 | impeller-E D.275 52.11206/1 GGG | Laufrad-E D.275 52.11206/1 GGG | 1590
6023689 | impeller-E D.260 52.11435/1 1.4517 | Laufrad-E D.260 52.11435/1 1.4517 | 8920
6023697 | impeller-E D.215 52.11438/1 1.4517 | Laufrad-E D.215 52.11438/1 1.4517 | 9496
6023699 | impeller-E D.245 52.16802 GGG | Laufrad-E D.245 52.16802 GGG | 2194
6023705 | pump housing Q100 50.11201 1.4517 | Pumpengehäuse Q100 50.11201 1.4517 | 6882
6023706 | pump housing Q100 50.11201 GG | Pumpengehäuse Q100 50.11201 GG | 1493
6023708 | impeller-D D.278 52.15136 GG | Laufrad-D D.278 52.15136 GG | 2251
6023709 | impeller-D D.263 52.15136 GG | Laufrad-D D.263 52.15136 GG | 2251
6023710 | impeller-D D.248 52.15136 GG | Laufrad-D D.248 52.15136 GG | 2251
6023711 | impeller-D D.233 52.15136 GG | Laufrad-D D.233 52.15136 GG | 2251
6023712 | impeller-D D.218 52.15136 GG | Laufrad-D D.218 52.15136 GG | 2251
6023713 | impeller-D D.203 52.15136 GG | Laufrad-D D.203 52.15136 GG | 2251
6023717 | screw M20x65 ISO4014 A4-70 | Schraube M20x65 ISO4014 A4-70 | 13.4
6023727 | pump housing Q80 50.16727 GG | Pumpengehäuse Q80 50.16727 GG | 1499
6023730 | dowel M8x30 HKD-SR 1.4401 | Dübel M8x30 HKD-SR 1.4401 | 9.3
6023731 | dowel M6x25 HKD-SR 1.4401 | Dübel M6x25 HKD-SR 1.4401 | 8.3
6023733 | dowel M16x65 HKD-SR 1.4401 | Dübel M16x65 HKD-SR 1.4401 | 56
6023737 | Ermeto-pipe union DS-WH22 LR Stvz | Ermeto-Verschr. DS-WH22 LR Stvz | 134
6023745 | shaft sleeve D.70/55 55.6731 1.4401 | Wellenhülse D.70/55 55.6731 1.4401 | 1903
6023748 | top guide casing 51.1016/1 Gbz | Endleitgehäuse 51.1016/1 Gbz | 6847
6023756 | discharge piece 51.10191 GG 200/16 | Druckstutzen 51.10191 GG 200/16 | 1903
6023757 | discharge piece 51.10191 Gbz 200/16 | Druckstutzen 51.10191 Gbz 200/16 | 5705
6023758 | discharge piece 51.10192 GG 200/25 | Druckstutzen 51.10192 GG 200/25 | 2060
6023759 | discharge piece 51.10192 9.0975 200/25 | Druckstutzen 51.10192 9.0975 200/25 | 6087
6023760 | suction piece 51.15016 GG A | Ansaugstück 51.15016 GG A | 3370
6023761 | discharge piece 51.10778 GGG 200/40 | Druckstutzen 51.10778 GGG 200/40 | 2650
6023764 | discharge piece 51.10788 9.0975 200/40 | Druckstutzen 51.10778 9.0975 200/40 | 6468
6023766 | discharge piece 51.1014 Gbz 250/10 | Druckstutzen 51.1014 Gbz 250/10 | 5549
6023769 | discharge piece 51.1013 GG 250/16 | Druckstutzen 51.1013 GG 250/16 | 2324
6023770 | discharge piece 51.1013 GG 250/16 | Druckstutzen 51.1013 Gbz 250/16 | 5520
6023771 | discharge piece 51.10193 GG 250/16 | Druckstutzen 51.10193 GG 250/16 | 2273
6023772 | discharge piece 51.10193 Gbz 250/16 | Druckstutzen 51.10193 Gbz 250/16 | 6087
6023775 | cable sealing 16050 VN09 KIT | Kabelabdichtung 16050 VN09 SET | 56
6023780 | discharge piece 51.10194 GG 250/25 | Druckstutzen 51.10194 GG 250/25 | 2014
6023781 | discharge piece 51.10194 9.0975 250/25 | Druckstutzen 51.10194 9.0975 250/25 | 6658
6023784 | suction piece 51.15016/2 GG A | Ansaugstück 51.15016/2 GG A | 3499
6023785 | suction piece 51.15016/2 Gbz A | Ansaugstück 51.15016/2 Gbz A | 8121
6023796 | pump shaft D.55x879 53.17942 1.4021 | Pumpenwelle D.55x879 53.17942 1.4021 | 1654
6023797 | pump shaft D.55x879 53.17942 1.4122 | Pumpenwelle D.55x879 53.17942 1.4122 | 1865
6023883 | impeller-E D.340 52.19170 GG | Laufrad-E D.340 52.19170 GG | 4811
6023898 | double guide bracket 53.19173 Stvz | Doppelführungshalter 53.19173 Stvz | 1238
6023899 | pipe clamp DN350 53.19174 Stvz | Rohrschelle DN350 53.19174 Stvz | 438
6023900 | pipe clamp DN350 53.19175 Stvz | Rohrschelle DN350 53.19175 Stvz | 524
6023966 | shaft for mixer head L235 53.17683 St/2x | Welle für Rührkopf L235 53.17683 St/2xC1 | 866
6023967 | shaft for mixer head L197 53.17683 St/2x | Welle für Rührkopf L197 53.17683 St/2xC1 | 358
6023968 | shaft for mixer head L287 53.17683 St/2x | Welle für Rührkopf L287 53.17683 St/2xC1 | 630
6023969 | shaft for mixer head L302 53.17683 St/2x | Welle für Rührkopf L302 53.17683 St/2xC1 | 656
6023970 | shaft for mixer head L240 53.17683 St/2x | Welle für Rührkopf L240 53.17683 St/2xC1 | 474
6024002 | cable gland M20X1,5 8-10mm PA | Kabelverschraubung M20X1,5 8-10mm PA | 5.2
6024006 | counter nut M20x1,5 - PA | Gegenmutter M20x1,5 PA | 5.2
6024007 | counter nut M25x1,5 - PA | Gegenmutter M25x1,5 PA | 5.2
6024019 | plug rubber Schuko | Stecker Schuko Gummiausführung | 21.7
6024024 | stator T17-4/16 415/720 50Hz Ex | Stator T17-4/16 415/720 50Hz Ex | 1186
6024050 | blind screwing PG16 DIN46320 PS | Blindverschraubung PG11 DIN46320 PS | 5.2
6024051 | capacitor for motor 100µF | Kondensator f. Motor 100µF | 169
6024067 | suction piece 51.10752/2 Gbz A | Ansaugstück 51.10752/2 Gbz A | 18687
6024068 | suction piece 51.10752/2 Gbz A | Ansaugstück 51.10752/2 Gbz A | 18770
6024069 | suction piece 51.10752/2 GGG A | Ansaugstück 51.10752/2 GGG A | 7960
6024070 | suction piece 51.10752/2 GGG A | Ansaugstück 51.10752/2 GGG A | 8044
6024071 | pump shaft D.65x1205 52.10768 1.4021 | Pumpenwelle D.65x1205 52.10768 1.4021 | 2831
6024072 | pump shaft D.65x1205 52.10768 1.4122 | Pumpenwelle D.65x1205 52.10768 1.4122 | 2945
6024073 | pump shaft D.65x1425 52.10768 1.4021 | Pumpenwelle D.65x1425 52.10768 1.4021 | 2261
6024074 | pump shaft D.65x1425 52.10768 1.4122 | Pumpenwelle D.65x1425 52.10768 1.4122 | 3269
6024080 | propeller TR50 / 4pol - PUR/A4 | Propeller TR50 / 4pol - PUR/A4 | 1414
6024083 | rotor D.218,5x1330 4/55 1.7131TH H1 | Rotor D.218,5x1330 4/55 1.7131TH H1 | 15755
6024085 | stator U157-4/55 St V | Stator U157-4/55 St V | 16229
6024091 | impeller-E D.279 52.16802 GGG | Laufrad-E D.279 52.16802 GGG | 1224
6024125 | suction piece 51.10752/2 GGG | Ansaugstück 51.10752/2 GGG | 7545
6024126 | suction piece 51.10752/2 GGG | Ansaugstück 51.10752/2 GGG | 7824
6024127 | pump housing Q100 51.10683 1.4517 | Pumpengehäuse Q100 51.10683 1.4517 | 6292
6024128 | pump housing Q100 1000516383 GG | Pumpengehäuse Q100 1000516383 GG | 1389
6024138 | strainer 550x1360x1,5 10775 1.4571 | Saugsieb 550x1360x1,5 10775 1.4571 | 1049
6024139 | shaft sleeve D.92,5/55 54.14360 1.4401 | Wellenhülse D.92,5/55 54.14360 1.4401 | 1319
6024140 | shaft sleeve D.92,5/55 54.14360 1.4021 | Wellenhülse D.92,5/55 54.14360 1.4021 | 905
6024148 | impeller-D D.430 52.15602 1.4581 | Laufrad-D D.430 52.15602 1.4581 | 18180
6024149 | impeller FA25.93D/30.93D-400 GGG SVA | Laufrad FA25.93D/30.93D-400 GGG SVA | 6741
6024150 | impeller-D D.400 52.15602 1.4581 | Laufrad-D D.400 52.15602 1.4581 | 13959
6024152 | guide casing 51.12117 GG | Leitgehäuse 51.12117 GG | 2553
6024154 | impeller-D D.380 52.15602 1.4581 | Laufrad-D D.380 52.15602 1.4581 | 19947
6024156 | impeller-D D.365 52.15602 1.4581 | Laufrad-D D.365 52.15602 1.4581 | 20128
6024157 | impeller-D D.350 52.15602 1.4581 | Laufrad-D D.350 52.15602 1.4581 | 20545
6024158 | impeller-D D.336 52.15602 1.4581 | Laufrad-D D.336 52.15602 1.4581 | 20407
6024159 | impeller FA25.93D/30.93D-380 GGG SVA | Laufrad FA25.93D/30.93D-380 GGG SVA | 6741
6024160 | impeller FA25.93D/30.93D-365 GGG SVA | Laufrad FA25.93D/30.93D-365 GGG SVA | 6741
6024161 | impeller FA25.93D/30.93D-336 GGG SVA | Laufrad FA25.93D/30.93D-336 GGG SVA | 6741
6024163 | impeller FA25.93D/30.93D-451 GGG SVA | Laufrad FA25.93D/30.93D-451 GGG SVA | 6741
6024164 | impeller FA25.93D/30.93D-430 GGG SVA | Laufrad FA25.93D/30.93D-430 GGG SVA | 6741
6024165 | impeller FA25.93D/30.93D-365 GGG SVA | Laufrad FA25.93D/30.93D-365 GGG SVA | 6741
6024166 | impeller FA25.93D/30.93D-336 GGG SVA | Laufrad FA25.93D/30.93D-336 GGG SVA | 6741
6024167 | suction port 51.15601 GG | Saugstutzen 51.15601 GG | 2036
6024168 | adapter flange DN 300/size 12 St | Übergangsflansch DN 300/size 12 St | 2010
6024175 | winding wire PE2+PA D.1,9/4,2/4,4 90° | Wickeldraht PE2+PA D.1,9/4,2/4,4 90° 3kV | 21.7
6024176 | impeller FA20.54E-322 GGG SVA | Laufrad FA20.54E-322 GGG SVA | 3582
6024177 | impeller FA20.54E-336 1.4581 SVA | Laufrad FA20.54E-336 1.4581 SVA | 10827
6024178 | impeller FA20.54E-309 1.4581 SVA | Laufrad FA20.54E-309 1.4581 SVA | 10827
6024179 | winding mater. U123-2/100 380 50 D/Y PVC | Wickelmaterial U123-2/100 380 50 D/YPVC | 2526
6024181 | impeller-E D.420 52.15957 GG | Laufrad-E D.420 52.15957 GG | 6468
6024200 | Equalization tube PVC 2x0,22 Fe-CuNi | Ausgleichsleitung PVC 2x0,22 Fe-CuNi | 26
6024212 | coupling flange 52.15130/2 GG KIT | Kupplungsflansch 52.15130/2 GG SET | 446
6024223 | pump shaft D.66,9x661 53.17684 1.4122 | Pumpenwelle D.66,9x661 53.17684 1.4122 | 2144
6024225 | pump shaft D.66,9x1161 53.17684 1.4122 | Pumpenwelle D.66,9x1161 53.17684 1.4122 | 2827
6024227 | pump shaft D.66,9x1661 53.17684 1.4122 | Pumpenwelle D.66,9x1661 53.17684 1.4122 | 3508
6024228 | pump shaft D.66,9x911 53.17684 1.4122 | Pumpenwelle D.66,9x911 53.17684 1.4122 | 2483
6024237 | skid TR22/80 vert. adjustable A4 | Schlitten TR22/80 VERT. VERSTELLBAR A4 | 1559
6024238 | skid TR36/100 vert. adjustable A4 | Schlitten TR36/100 vert. verstellbar A4 | 1935
6024244 | bracket 53.18136 Stvz KIT | Winkelhalterung 53.18136 Stvz SET | 157
6024245 | impeller-M D.132 53.17906 Abrasit/CO | Laufrad-M D.132 53.17906 Abrasit/CO | 592
6024246 | impeller-M D.124 53.17906 Abrasit/CO | Laufrad-M D.124 53.17906 Abrasit/CO | 732
6024247 | impeller-W D.119 53.18032 Abrasit/CO | Laufrad-W D.119 53.18032 Abrasit/CO | 1108
6024248 | impeller-W D.109 54.18032 Abrasit/CO | Laufrad-W D.109 54.18032 Abrasit/CO | 1147
6024249 | impeller-W D.94 54.14341 GG/CO | Laufrad-W D.94 54.14341 GG/C0 | 656
6024250 | impeller-W D.103 54.14341 GG/C0 | Laufrad-W D.103 54.14341 GG/C0 | 406
6024251 | pump housing QG2 52.17943 Abrasit/C0 | Pumpengehäuse QG2 52.17943 Abrasit/C0 | 2416
6024252 | pump housing A 52.19194 Abrasit | Pumpengehäuse A 52.19194 Abrasit | 1807
6024253 | pump housing A 52.19194 Abrasit/C0 | Pumpengehäuse A 52.19194 Abrasit/C0 | 3250
6024254 | impeller-M D.137 53.17903 Abrasit/CO | Laufrad-M D.137 53.17903 Abrasit/CO | 1680
6024255 | impeller-M D.148 53.17063 Abrasit/CO | Laufrad-M D.148 53.17063 Abrasit/CO | 979
6024256 | impeller-M D.124 53.17903 Abrasit/CO | Laufrad-M D.124 53.17903 Abrasit/CO | 923
6024257 | impeller-M D.135 53.19185 Abrasit/CO | Laufrad-M D.135 53.19185 Abrasit/CO | 1036
6024270 | ring D.176/87x16 St | Ring D.176/87x16 St | 105
6024274 | impeller-H D.230/218 KM1300_1B Gbz | Laufrad-H D.230/218 KM1300_1B Gbz | 2769
6024275 | impeller-H D.217/205 KM1300_1C Gbz | Laufrad-H D.217/205 KM1300_1C Gbz | 2769
6024276 | impeller-H D.200/187 KM1300_1D Gbz | Laufrad-H D.200/187 KM1300_1D Gbz | 2769
6024277 | impeller-H D.131/128 K86_1B Gbz | Laufrad-H D.131/128 K86_1B Gbz | 1106
6024278 | impeller-H D.113/110 K86_1C Gbz | Laufrad-H D.113/110 K86_1C Gbz | 1187
6024279 | impeller-H D.128/125 K86_2B Gbz | Laufrad-H D.128/125 K86_2B Gbz | 918
6024280 | impeller-H D.142/139 K86_3A Gbz | Laufrad-H D.142/139 K86_3A Gbz | 899
6024281 | impeller-H D.123/120 K86_3C Gbz | Laufrad-H D.123/120 K86_3C Gbz | 881
6024282 | impeller-H D.129/116 K87_2C Gbz | Laufrad-H D.129/116 K87_2C Gbz | 1022
6024283 | impeller-H D.126/113 K87_2D Gbz | Laufrad-H D.126/113 K87_2D Gbz | 1022
6024284 | impeller-H D.137/124 K87_3B Gbz | Laufrad-H D.137/124 K87_3B Gbz | 880
6024290 | pump shaft D.90x1106 53.16081 1.4021 | Pumpenwelle D.90x1106 53.16081 1.4021 | 4920
6024291 | pump shaft D.90x1436 53.16081 1.4021 | Pumpenwelle D.90x1436 53.16081 1.4021 | 5121
6024295 | pipe coupling G1/2 A4 | Muffe G1/2 54.1037/3 A4 | 59
6024296 | wave spring ring SSB-0335-S17 | Wellenfederring D.85 SSB-0335-S17 | 38
6024298 | screw M16x65 DIN933 A4 | Schraube M16x65 DIN933 A4 | 9.3
6024299 | screw M16x70 DIN933 A4-70 | Schraube M16x70 DIN933 A4-70 | 8.3
6024300 | screw M16x80 ISO4017 A2 | Schraube M16x80 ISO4017 A2 | 8.3
6024301 | screw M16x80 DIN933 A4 | Schraube M16x80 DIN933 A4 | 9.3
6024302 | screw M16x100 DIN933 A2-70 | Schraube M16x100 DIN933 A2-70 | 8.3
6024342 | nozzle D.90/41x247 53.18713 1.4541 | Düse D.90/41x247 53.18713 1.4541 | 1224
6024343 | nozzle D.80/26x208 53.18727 1.4541 | Düse D.80/26x208 53.18727 1.4541 | 1040
6024344 | nozzle D.80/20x249,4 53.18727 1.4571 | Düse D.80/20x249,4 53.18727 1.4571 | 812
6024383 | mobile wear ring D.690/670x50 54.15874 G | Laufring D.690/670x50 54.15874 GGG60 | 3299
6024424 | stator 17-4/8 45Wdg 2x0,67 | Stator Lager 17-4/8 45Wdg 2x0,67 | 993
6024425 | stator 17-4/12 32Wdg 2x0,67+0,63 | Stator Lager 17-4/12 32Wdg 2x0,67+0,63 | 1198
6024427 | stator T;FO17-6/8 63W2X0,56 | Stator Lager T;FO17-6/8 63W2X0,56 | 2110
6024430 | discharge piece 50.18616 2x29 Gbz | Druckstutzen 50.18616 2x29 Gbz | 8032
6024431 | supporting rubber 235/40x3 54.19187 80Sh | Auflagegummi 235/40x3 54.19187 80Shore | 13.4
6024437 | winding mater. U881-2/35 380 50 D/Y PVC | Wickelmaterial U881-2/35 380 50 D/Y PVC | 816
6024438 | stator T;FO17-8/8 86W0,67 | Stator Lager T;FO17-8/8 86W0,67 | 563
6024440 | impeller-M D.160 53.17905 Abrasit | Laufrad-M D.160 53.17905 Abrasit | 751
6024441 | impeller-M D.142 53.17904 Abrasit | Laufrad-M D.142 53.17904 Abrasit | 845
6024442 | pump housing A G11/4 52.19189 Abrasit | Pumpengehäuse A G11/4 52.19189 Abrasit | 2109
6024465 | anode ring DN200 St | Anodenring DN200 St | 239
6024472 | bracket 53.18136 A4 KIT | Winkelhalterung 53.18136 A4 SET | 263
6024495 | suction piece 51.14853 GG A | Ansaugstück 51.14853 GG A | 1680
6024496 | suction piece 51.14853 Gbz A | Ansaugstück 51.14853 Gbz A | 4420
6024497 | suction piece 51.14853 GGG A | Ansaugstück 51.14853 GGG A | 2132
6024498 | discharge piece 51.1464/1 GG 200/10 | Druckstutzen 51.1464/1 GG 200/10 | 1933
6024499 | discharge piece 51.1424/1 GG 200/16 | Druckstutzen 51.1424/1 GG 200/16 | 1936
6024500 | discharge piece 51.1424/1 GG 200/16 | Druckstutzen 51.1424/1 Gbz 200/16 | 3216
6024501 | pump shaft D.55x471 53.17351 1.4122 | Pumpenwelle D.55x471 53.17351 1.4122 | 1199
6024502 | pump shaft D.55x471 53.17351 1.4021 | Pumpenwelle D.55x471 53.17351 1.4021 | 1015
6024503 | guide casing 52.1467 GGG | Leitgehäuse 52.1467 GGG | 2147
6024507 | discharge piece 51.10139 9.0975 200/25 | Druckstutzen 51.10139 9.0975 200/25 | 3947
6024508 | discharge piece 51.10899 GGG 200/40 | Druckstutzen 51.10899 GGG 200/40 | 2842
6024509 | discharge piece 51.10899 9.0975 200/40 | Druckstutzen 51.10899 9.0975 200/40 | 4944
6024516 | pump shaft D.25x256 53.15176 1.4462 | Pumpenwelle D.25x264 53.15176 1.4462 | 1726
6024517 | pump shaft D.25x384 53.15176 1.4462 | Pumpenwelle D.25x384 53.15176 1.4462 | 891
6024518 | pump shaft D.25x504 53.15176 1.4462 | Pumpenwelle D.25x504 53.15176 1.4462 | 885
6024519 | pump shaft D.25x564 53.15176 1.4462 | Pumpenwelle D.25x564 53.15176 1.4462 | 885
6024520 | pump shaft D.25x239 53.13770/3 1.4021 | Pumpenwelle D.25x239 53.13770/3 1.4021 | 1306
6024521 | pump shaft D.25x239 53.13770/3 1.4122 | Pumpenwelle D.25x239 53.13770/3 1.4122 | 1310
6024523 | pump shaft D.25x359 53.13770/3 1.4122 | Pumpenwelle D.25x359 53.13770/3 1.4122 | 837
6024524 | pump shaft D.25x359 53.13770/3 1.4462 | Pumpenwelle D.25x359 53.13770/3 1.4462 | 1422
6024525 | pump shaft D.25x479 53.13770/3 1.4462 | Pumpenwelle D.25x479 53.13770/3 1.4462 | 1722
6024527 | key 6x4x233 55.15177 A4 | Gleitfeder 6x4x233 55.15177 A4 | 26
6024528 | key 6x4x448 55.15177 A4 | Gleitfeder 6x4x448 55.15177 A4 | 26
6024529 | key 6x4x821 54.14289 A4 | Gleitfeder 6x4x821 54.14289 A4 | 59
6024557 | impeller-E D.297 52.17135 1.4581 | Laufrad FA20.54E-297 1.4581 SVA | 10827
6024558 | impeller FA20.54E-288 1.4581 SVA | Laufrad FA20.54E-288 1.4581 SVA | 10827
6024559 | impeller FA20.54E-277 1.4581 SVA | Laufrad FA20.54E-277 1.4581 SVA | 10827
6024563 | impeller FA20.54E-330 GGG SVA | Laufrad FA20.54E-330 GGG SVA | 3582
6024564 | impeller FA20.54E-288 GGG SVA | Laufrad FA20.54E-288 GGG SVA | 3582
6024565 | impeller FA20.54E-253 GGG SVA | Laufrad FA20.54E-253 GGG SVA | 3582
6024566 | impeller FA20.54E-240 1.4581 SVA | Laufrad FA20.54E-263 GGG SVA | 3582
6024567 | impeller-E D.277 53.18859 GGG | Laufrad FA20.54E-277 GGG SVA | 3582
6024568 | impeller-E D.322 53.17847 GGG | Laufrad-E D.322 53.17847 GGG | 2970
6024569 | impeller-E D.297 53.17847 GGG | Laufrad-E D.297 53.17847 GGG | 2970
6024570 | impeller-E D.288 53.17847 GGG | Laufrad-E D.288 53.17847 GGG | 2970
6024571 | impeller-E D.277 53.17847 GGG | Laufrad-E D.277 53.17847 GGG | 2970
6024572 | impeller-E D.263 53.17847 GGG | Laufrad-E D.263 53.17847 GGG | 2970
6024573 | impeller-E D.253 53.17847 GGG | Laufrad-E D.253 53.17847 GGG | 2970
6024574 | impeller-E D.277 53.17847 GGG | Laufrad-E D.240 53.17847 GGG | 2970
6024596 | spacer sleeve SW17/11 54.17792 A4 | Distanzhülse SW17/11 54.17792 A4 | 32
6024597 | impeller-E D.355 53.18372 GGG | Laufrad-E D.355 53.18372 GGG | 4933
6024598 | impeller-E D.340 53.20731 GGG | Laufrad-E D.340 53.20731 GGG | 4933
6024599 | impeller-E D.325 53.20731 GGG | Laufrad-E D.325 53.20731 GGG | 4933
6024600 | impeller-E D.325 53.20732 GGG | Laufrad-E D.325 53.20732 GGG | 4933
6024601 | impeller-E D.310 53.20732 GGG | Laufrad-E D.310 53.20732 GGG | 4933
6024602 | impeller-E D.355 53.15231 GGG | Laufrad-E D.355 53.15231 GGG | 4933
6024603 | impeller-E D.325 53.15230 GGG | Laufrad-E D.325 53.15230 GGG | 4933
6024604 | impeller-E D.310 53.15230 GGG | Laufrad-E D.310 53.15230 GGG | 4933
6024605 | impeller-E D.350 51.12768/1 GGG | Laufrad-E D.350 51.12768/1 GGG | 5661
6024606 | intermediate flange 53.14739 St | Zwischenflansch 53.14739 St | 2052
6024607 | impeller-W D.345 52.14740 St | Laufrad-W D.345 52.14740 St | 6338
6024609 | pump shaft D.25x659 53.13770/3 9.4122 | Pumpenwelle D.25x659 53.13770/3 9.4122 | 1917
6024610 | pump shaft D.25x719 53.13770/3 9.4122 | Pumpenwelle D.25x719 53.13770/3 9.4122 | 1671
6024612 | pump shaft D.25x839 53.13770/3 1.4021 | Pumpenwelle D.25x839 53.13770/3 1.4021 | 1753
6024613 | pump shaft D.25x839 53.13770/3 1.4122 | Pumpenwelle D.25x839 53.13770/3 1.4122 | 1767
6024614 | pump shaft D.55x1254 53.15001 1.4122 | Pumpenwelle D.55x1254 53.15001 1.4122 | 3679
6024615 | pump shaft D.55x1054 53.15001 1.4122 | Pumpenwelle D.55x1054 53.15001 1.4122 | 3283
6024616 | pump shaft D.55x1254 53.15001 1.4021 | Pumpenwelle D.55x1254 53.15001 1.4021 | 3307
6024617 | pump shaft D.55x1054 53.15001 1.4021 | Pumpenwelle D.55x1054 53.15001 1.4021 | 2957
6024619 | impeller-W D.133 52.16715/1 1.4581 | Laufrad-W D.133 52.16715/1 1.4581 | 2403
6024626 | screw M20x65 DIN933 A4-70 | Schraube M20x65 DIN933 A4-70 | 11.4
6024633 | ventilation cover G3/4" Polyamid | Belüftungsdeckel G3/4" Polyamid | 63
6024635 | bracket Stvz | Winkelhalterung Stvz | 105
6024639 | cable lug M8 10mm˛ E-Cu vz | Rohrkabelschuh M8 10mm˛ E-Cu vz | 5.2
6024640 | cable lug M8 16mm˛ E-Cu vz | Rohrkabelschuh M8 16mm˛ E-Cu vz | 5.2
6024641 | cable lug M8 25mm˛ E-Cu vz | Rohrkabelschuh M8 25mm˛ E-Cu vz | 5.2
6024642 | cable lug M10 25mm˛ E-Cu vz | Rohrkabelschuh M10 25mm˛ E-Cu vz | 5.2
6024643 | cable lug M12 25mm˛ E-Cu vz | Rohrkabelschuh M12 25mm˛ E-Cu vz | 5.2
6024644 | cable lug M8 35mm˛ E-Cu vz | Rohrkabelschuh M8 35mm˛ E-Cu vz | 5.2
6024645 | cable lug M10 35mm˛ E-Cu vz | Rohrkabelschuh M10 35mm˛ E-Cu vz | 8.3
6024646 | cable lug M12 35mm˛ E-Cu vz | Rohrkabelschuh M12 35mm˛ E-Cu vz | 8.3
6024647 | cable lug M10 50mm˛ E-Cu vz | Rohrkabelschuh M10 50mm˛ E-Cu vz | 11.4
6024648 | cable lug M12 50mm˛ E-Cu vz | Rohrkabelschuh M12 50mm˛ E-Cu vz | 13.4
6024649 | cable lug M10 70mm˛ E-Cu vz | Rohrkabelschuh M10 70mm˛ E-Cu vz | 13.4
6024650 | cable lug M12 70mm˛ E-Cu vz | Rohrkabelschuh M12 70mm˛ E-Cu vz | 13.4
6024653 | bearing housing U 52.12488 Gbz B KIT | Lagergehäuse U 52.12488 Gbz B SET | 2876
6024659 | stator 17-4/8 400 50Hz | Stator Lager 17-4/8 40Wdg 0,75+0,71 | 993
6024662 | Dämmschale 52.19109 UNI-CA:SE Kunstst. | Dämmschale 52.19109 UNI-CA:SE Kunstst. | 262
6024668 | pump housing Q80 52.18163 Abrasit KIT | Pumpengehäuse Q80 52.18163 Abrasit SET | 6077
6024676 | impeller-W D.260 52.18932 1.4581 | Laufrad-W D.260 52.18932 1.4581 | 2642
6024677 | impeller-W D.250 52.18932 1.4581 | Laufrad-W D.250 52.18932 1.4581 | 2642
6024678 | impeller-W D.225 52.18932 1.4581 | Laufrad-W D.225 52.18932 1.4581 | 2642
6024679 | impeller-W D.200 52.18932 1.4581 | Laufrad-W D.200 52.18932 1.4581 | 2642
6024680 | impeller-W D.190 52.18932 1.4581 | Laufrad-W D.190 52.18932 1.4581 | 2642
6024681 | impeller-W D.180 52.18932 1.4581 | Laufrad-W D.180 52.18932 1.4581 | 2642
6024682 | impeller-W D.170 52.18932 1.4581 | Laufrad-W D.170 52.18932 1.4581 | 2642
6024687 | cable trumpet 42T 25m H07 7G1,5 KIT | Leitungsdurchf. 42T 25m H07 7G1,5 SET | 675
6024689 | circlips 40x1,75 DIN471 FSt | Sicherungsring 40x1,75 DIN471 FSt | 5.2
6024690 | o-ring ID.540,0x8,0 Viton | O-Ring ID.540,0x8,0 Viton | 105
6024691 | o-ring ID.525,0x8,0 Viton | O-Ring ID.525,0x8,0 Viton | 176
6024692 | mechanical shaft seal 680-SNC-ZHN-100 | GRD. 680-SNC-ZHN-100 | 2001
6024693 | mechanical shaft seal 680-SNS-SHN-095 | GRD. 680-SNS-SHN-095 | 3052
6024694 | o-ring ID.18,0x4,5 Viton | O-Ring ID.18,0x4,5 Viton | 21.7
6024695 | o-ring ID.250,0x3,0 Viton 80 | O-Ring ID.250,0x3,0 Viton 80 | 18.6
6024696 | o-ring ID.580,0x9,0 Viton | O-Ring ID.580,0x9,0 Viton | 422
6024698 | o-ring ID.580,0x6,0 Viton 75 | O-Ring ID.580,0x6,0 Viton 75 | 215
6024699 | o-ring ID.305,0x5,0 Viton | O-Ring ID.305,0x5,0 Viton | 57
6024700 | o-ring ID.420,0x4,0 Viton | O-Ring ID.420,0x4,0 Viton | 57
6024701 | impeller-E D.180 53.12432/1 1.4581 | Laufrad-E D.180 53.12432/1 1.4581 | 4686
6024702 | impeller-E D.288 52.11127/1 GGG | Laufrad-E D.288 52.11127/1 GGG | 2693
6024703 | suction piece 51.5866 GG | Ansaugstück 51.5866 GG | 4303
6024704 | pipe clamp D.324 RB 52.15393 Stvz | Rohrschelle D.324 RB 52.15393 Stvz | 274
6024708 | guide bracket 53.16808 Stvz KIT | Führungshalter 53.16808 Stvz SET | 2038
6024710 | impeller-Z D.310 52.12774 GG | Laufrad-Z D.310 52.12774 GG | 3853
6024711 | o-ring ID.35,0x2,0 Viton | O-Ring ID.35,0x2,0 Viton | 5.2
6024712 | o-ring ID.136,0x3,0 Viton | O-Ring ID.136,0x3,0 Viton | 18.6
6024713 | o-ring ID.210,0x3,0 Viton | O-Ring ID.210,0x3,0 Viton | 18.6
6024715 | o-ring ID.255,0x4,0 Viton | O-Ring ID.255,0x4,0 Viton | 44
6024718 | o-ring ID.375,0x4,0 Viton | O-Ring ID.375,0x4,0 Viton | 99
6024720 | o-ring ID.180,0x6,0 Viton | O-Ring ID.180,0x6,0 Viton | 50
6024730 | impeller FA10.94E 318 1.4581 SVA | Laufrad FA10.94E 318 1.4581 SVA | 9602
6024731 | impeller FA10.94E 306 1.4581 SVA | Laufrad FA10.94E 306 1.4581 SVA | 9602
6024732 | impeller FA10.94E 294 1.4581 SVA | Laufrad FA10.94E 294 1.4581 SVA | 9602
6024733 | impeller FA10.94E 282 1.4581 SVA | Laufrad FA10.94E 282 1.4581 SVA | 9602
6024734 | impeller FA10.94E 270 1.4581 SVA | Laufrad FA10.94E 270 1.4581 SVA | 9602
6024735 | impeller FA10.94E 258 1.4581 SVA | Laufrad FA10.94E 258 1.4581 SVA | 9602
6024736 | coupling foot 50.19208 GGG | Kupplungsfuß 50.19208 GGG | 2583
6024737 | impeller FA10.94E 246 1.4581 SVA | Laufrad FA10.94E 246 1.4581 SVA | 9602
6024738 | impeller FA10.94E 318 GG SVA | Laufrad FA10.94E 318 GG SVA | 2395
6024739 | impeller FA10.94E 318 1.4581 SVA | Laufrad FA10.94E 318 1.4581 SVA | 9602
6024740 | impeller FA10.94E 306 GG SVA | Laufrad FA10.94E 306 GG SVA | 2395
6024741 | impeller FA10.94E 306 1.4581 SVA | Laufrad FA10.94E 306 1.4581 SVA | 9602
6024742 | impeller FA10.94E 294 GG SVA | Laufrad FA10.94E 294 GG SVA | 2395
6024743 | impeller FA10.94E 294 1.4581 SVA | Laufrad FA10.94E 294 1.4581 SVA | 9602
6024744 | impeller FA10.94E 282 GG SVA | Laufrad FA10.94E 282 GG SVA | 2395
6024745 | impeller FA10.94E 282 1.4581 SVA | Laufrad FA10.94E 282 1.4581 SVA | 9602
6024746 | impeller-W D.160 52.18932 1.4581 | Laufrad-W D.160 52.18932 1.4581 | 2642
6024747 | impeller-W D.150 52.18932 1.4581 | Laufrad-W D.150 52.18932 1.4581 | 2642
6024755 | adapter 53.19197 St | Übergang 53.19197 St | 1865
6024757 | winding mater. U86-2/20 380 50Hz D/Y PVC | Wickelmaterial U86-2/20 380 50Hz D/Y PVC | 834
6024761 | Impulsgeber NF5001 Namur JF-2002-N | Impulsgeber NF5001 Namur JF-2002-N | 194
6024768 | mechanical shaft seal AUUE/V D12 CR(N)2/ | GRD. AUUE/V D12 CR(N)2/4KIT | 910
6024769 | diffuser K46 EB1 plastics | Leitrad K46 EB1 Kunststoff | 75
6024776 | coupling foot 51.13860/1 GG KIT | Kupplungsfuß 51.13860/1 GG SET | 493
6024792 | o-ring ID.429,0x6,0 Viton 75 | O-Ring ID.429,0x6,0 Viton 75 | 215
6024794 | o-ring ID.745,0x10,0 Viton | O-Ring ID.745,0x10,0 Viton | 612
6024795 | Siebkorb B300 l=850/45° Lo5 A2 | Siebkorb B300 l=850/45° Lo5 A2 | 7416
6024796 | pipe clamp DN300/2R Stvz KIT | Rohrschelle DN300/2R Stvz SET | 982
6024803 | sealing flange 52.18858 GGG | Dichtungsflansch 52.18858 GGG | 787
6024806 | pump housing Q150 52.14255 GG KIT | Pumpengehäuse Q150 52.14255 GG SET | 2456
6024813 | impeller-W D.180 52.11273 GGG | Laufrad-W D.180 52.11273 GGG | 895
6024814 | motor cover D.95g6 52.2831 Al KIT | Motordeckel D.95g6 52.2831 Al SET | 238
6024815 | bearing housing 53.18467 GG | Lagergehäuse 53.18467 GG | 636
6024817 | rotor D.124,3x622 4/22 1.4462 K | Rotor D.124,3x622 4/22 1.4462 K | 1894
6024819 | rotor D.124,3x672 4/30 1.4462 K | Rotor D.124,3x672 4/30 1.4462 K | 3518
6024825 | rotor D.109,2x672 2/27 1.4021 H | Rotor D.109,2x672 2/27 1.4021 H | 2258
6024830 | rotor D.134,4x672 6+8/32 1.4021 H | Rotor D.134,4x672 6+8/32 1.4021 H | 3258
6024836 | pump housing Q80 52.17937 GG KIT | Pumpengehäuse Q80 52.17937 GG SET | 543
6024844 | terminal board 53.11698 KIT | Klemmbrett 53.11698 SET | 114
6024866 | coupling flange 52.10034 GG/CO KIT | Kupplungsflansch 52.10034 GG/CO SET | 618
6024868 | pump housing Q100 50.17282 GG | Pumpengehäuse Q100 50.17282 GG | 2219
6024869 | pump housing Q100 50.17500 GG | Pumpengehäuse Q100 50.17500 GG | 954
6024892 | impeller-W D.127 52.16715/1 1.4581 | Laufrad-W D.127 52.16715/1 1.4581 | 2403
6024893 | impeller-W D.116 52.16715/1 1.4581 | Laufrad-W D.116 52.16715/1 1.4581 | 2403
6024894 | impeller-W D.100 52.16715/1 1.4581 | Laufrad-W D.100 52.16715/1 1.4581 | 2403
6024895 | impeller-W D.90 52.16715/1 1.4581 | Laufrad-W D.90 52.16715/1 1.4581 | 2403
6024935 | pump housing Q80 52.18069 GG | Pumpengehäuse Q80 52.18069 GG | 1163
6024943 | screw M4x8 DIN? A2 Grundfos | Schraube M4x8 DIN? A2 Grundfos | 5.2
6024945 | pump housing Q100 51.12610 GG | Pumpengehäuse Q100 51.12610 GG | 1236
6024946 | pump housing Q100 51.12610 1.4581 | Pumpengehäuse Q100 51.12610 1.4581 | 5999
6024947 | pump housing Q100 51.17112 Abrasit | Pumpengehäuse Q100 51.17112 Abrasit | 4928
6024948 | shaft for mixer head L250 53.17683 1.446 | Welle für Rührkopf L250 53.17683 1.4462 | 458
6024949 | shaft for mixer head L240 53.17683 4462 | Welle für Rührkopf L240 53.17683 1.4462 | 458
6024959 | pump shaft D.60x1163 53.15017 1.4122 | Pumpenwelle D.60x1163 53.15017 1.4122 | 3496
6024962 | coupling 54.19222 1.4021 | Kupplung 54.19222 1.4021 | 521
6024969 | strainer 53.17316 1.4301 KIT | Saugsieb 53.17316 1.4301 SET | 432
6024970 | pump housing Q150 52.11408 GG KIT | Pumpengehäuse Q150 52.11408 GG SET | 3044
6024971 | double guide bracket 53.16808 St KIT | Doppelführungshalter 53.16808 St SET | 2038
6024972 | cable inlet M28 17-19 54245.1-19 | Kabeleinführung M28 17-19 54245.1-19 | 705
6024973 | cable inlet M80 52-57 54245.2-57 | Kabeleinführung M80 52-57 54245.2-57 | 506
6024984 | discharge piece 53.5139 GG KIT | Druckstutzen 53.5139 GG SET | 627
6024986 | impeller FA10.84D/15.84D-278 1.4581 SVA | Laufrad FA10.84D/15.84D-278 1.4581 SVA | 8678
6024987 | impeller FA10.84D/15.84D-263 1.4581 SVA | Laufrad FA10.84D/15.84D-263 1.4581 SVA | 8678
6024988 | impeller FA10.84D/15.84D-248 1.4581 SVA | Laufrad FA10.84D/15.84D-248 1.4581 SVA | 8678
6024989 | impeller FA10.84D/15.84D-233 1.4581 SVA | Laufrad FA10.84D/15.84D-233 1.4581 SVA | 8678
6024990 | impeller FA10.84D/15.84D-218 1.4581 SVA | Laufrad FA10.84D/15.84D-218 1.4581 SVA | 8678
6024991 | impeller FA10.84D/15.84D-203 1.4581 SVA | Laufrad FA10.84D/15.84D-203 1.4581 SVA | 8678
6024994 | impeller FA10.84D/15.84D-278 1.4581 SVA | Laufrad FA10.84D/15.84D-278 1.4581 SVA | 8678
6024995 | impeller FA10.84D/15.84D-263 1.4581 SVA | Laufrad FA10.84D/15.84D-263 1.4581 SVA | 8678
6024996 | impeller FA10.84D/15.84D-248 1.4581 SVA | Laufrad FA10.84D/15.84D-248 1.4581 SVA | 8678
6024997 | impeller FA10.84D/15.84D-233 1.4581 SVA | Laufrad FA10.84D/15.84D-233 1.4581 SVA | 8678
6024998 | impeller FA10.84D/15.84D-218 1.4581 SVA | Laufrad FA10.84D/15.84D-218 1.4581 SVA | 8678
6024999 | impeller FA10.84D/15.84D-203 1.4581 SVA | Laufrad FA10.84D/15.84D-203 1.4581 SVA | 8678
6025000 | pump housing Q100 52.15175 1.4581 | Pumpengehäuse Q100 52.15175 1.4581 | 8448
6025006 | Through terminal block 35 WAGO 400-415 | Durchgangsklemme 35 WAGO 400-415 | 18.6
6025007 | crossbridge 35 WAGO 400-473 | Querbrücker 35 WAGO 400-473 | 13.4
6025043 | impeller-E D.238 53.17247 1.4581 | Laufrad-E D.238 53.17247 1.4581 | 4196
6025046 | impeller-E D.208 53.17247 1.4581 | Laufrad-E D.208 53.17247 1.4581 | 4196
6025049 | impeller-E D.180 53.17247 1.4581 | Laufrad-E D.180 53.17247 1.4581 | 4196
6025050 | washer D.35/11x14 54.17257 1.4462 | Scheibe D.35/11x14 54.17257 1.4462 | 256
6025051 | pump foot 52.10746 A4 | Pumpenfuß 52.10746 A4 | 1629
6025059 | pump housing Q100 50.13466 GG | Pumpengehäuse Q100 50.13466 GG | 906
6025060 | pump housing Q100 50.13466 GG | Pumpengehäuse Q100 50.13466 GG | 1126
6025062 | impeller-E D.220 53.13578/1 1.4581 | Laufrad-E D.220 53.13578/1 1.4581 | 3081
6025063 | impeller-E D.210 53.13579/1 1.4581 | Laufrad-E D.210 53.13579/1 1.4581 | 3486
6025082 | pump shaft D.55x689 53.14955 1.4122 | Pumpenwelle D.55x689 53.14955 1.4122 | 2789
6025083 | pump shaft D.55x535 53.16839 1.4122 | Pumpenwelle D.55x535 53.16839 1.4122 | 1259
6025084 | pump shaft D.55x535 53.16839 1.4462 | Pumpenwelle D.55x535 53.16839 1.4462 | 1753
6025085 | pump shaft D.55x715 53.16839 1.4462 | Pumpenwelle D.55x715 53.16839 1.4462 | 1903
6025086 | pump shaft D.55x702 53.16460 1.4122 | Pumpenwelle D.55x702 53.16460 1.4122 | 979
6025087 | pump shaft D.55x522 53.16460 1.4462 | Pumpenwelle D.55x522 53.16460 1.4462 | 1192
6025088 | pump shaft D.55x702 53.16460 1.4462 | Pumpenwelle D.55x702 53.16460 1.4462 | 1563
6025118 | bearing housing T 2Kabel+M16 Gbz R | Lagergehäuse O 2Kabel+M16 Gbz R | 2291
6025120 | guide casing 54.11585/3 Gbz | Leitgehäuse 54.11585/3 Gbz | 2108
6025121 | suction piece 51.15190/2 Gbz | Ansaugstück 51.15190/2 Gbz | 1829
6025123 | top guide casing 54.11587/3 Gbz | Endleitgehäuse 54.11587/3 Gbz | 1979
6025124 | NRV housing G3I PN40 K8 9.097 | RV-Gehäuse G3I PN40 K8 9.0975 | 2147
6025125 | NRV housing G4AGPN40 K8 9.0975 | RV-Gehäuse G4AG PN40 K8 9.0975 | 1904
6025127 | discharge piece 52.11581/1 Gbz 65/16 | Druckstutzen 52.11581/1 Gbz 65/16 | 1711
6025128 | discharge piece 52.11581/1 Gbz I 65/16 | Druckstutzen 52.11581/1 Gbz I 65/16 | 3092
6025129 | discharge piece 52.11580/1 Gbz I 65/40 | Druckstutzen 52.11580/1 Gbz I 65/40 | 3111
6025131 | NRV housing DN65PN40 K8 Gbz | RV-Gehäuse DN65PN40 K8 Gbz | 1746
6025132 | discharge piece 52.14892 Gbz I | Druckstutzen 52.14892 Gbz I | 2336
6025149 | spacer ring D.115/90x20 54.19214 St | Distanzring D.115/90x20 54.19214 St | 212
6025150 | pump housing A G2 52.19215 Abrasit | Pumpengehäuse A G2 52.19215 Abrasit | 1022
6025161 | Protective shield 90x119 CR | Schutzschirm 90x119 CR | 66
6025163 | pump housing Q100 50.12842 1.4581 | Pumpengehäuse Q100 50.12842 1.4581 | 7469
6025164 | pump housing Q100 50.12842 GG | Pumpengehäuse Q100 50.12842 GG | 1434
6025166 | suction port 52.14539 1.4581 | Saugstutzen 52.14539 1.4581 | 5517
6025168 | suction port 52.14539 GG | Saugstutzen 52.14539 GG | 886
6025169 | suction port 52.14539 1.4581 | Saugstutzen 52.14539 1.4581 | 4913
6025170 | base plate D.280 52.14512 1.4581 | Fußplatte D.280 52.14512 1.4581 | 949
6025171 | impeller-W D.234 52.14538 GG | Laufrad-W D.234 52.14538 GG | 1275
6025172 | impeller-W D.234 52.14538 1.4581 | Laufrad-W D.234 52.14538 1.4581 | 5355
6025173 | impeller-W D.246 52.14538 1.4581 | Laufrad-W D.246 52.14538 1.4581 | 5355
6025174 | impeller-W D.258 52.14538 1.4581 | Laufrad-W D.258 52.14538 1.4581 | 5355
6025175 | impeller-W D.270 52.14538 1.4581 | Laufrad-W D.270 52.14538 1.4581 | 5355
6025176 | impeller-W D.282 52.14538 1.4581 | Laufrad-W D.282 52.14538 1.4581 | 5355
6025177 | impeller-W D.294 52.14538 1.4581 | Laufrad-W D.294 52.14538 1.4581 | 5355
6025178 | impeller-W D.306 52.14538 1.4581 | Laufrad-W D.306 52.14538 1.4581 | 5355
6025179 | impeller-W D.318 52.14538 1.4581 | Laufrad-W D.318 52.14538 1.4581 | 5355
6025193 | Temp. Überwachung Festlager T24 SET | Temp. Überwachung Festlager T24 SET | 5.2
6025197 | rotor D.109,2x594 2/17 1.4021 G | Rotor D.109,2x594 2/17 1.4021 G | 1736
6025199 | rotor D.109,2x594 4/17 1.4021 G | Rotor D.124,3x594 4/17 1.4021 G | 1366
6025200 | rotor D.134,4x594 6/17 1.4021 G | Rotor D.134,4x594 6/17 1.4021 G | 1496
6025201 | End-/Intermediate plate 35 WAGO 400-418 | Abzwipl. 35 WAGO 400-418 | 5.2
6025203 | housing unit RZP25-1 A4 | Gehäuseeinheit RZP25-1 A4 | 6602
6025205 | cone RZP25-1 A4 | Einlaufkonus RZP25-1 A4 | 3918
6025208 | propeller RZP25-1 3FL-red. PUR /A4 | Propeller RZP25-1 3FL-red. PUR /A4 | 1414
6025209 | propeller RZP25-1/TR36-8°/232.04.005 A4 | Propeller RZP25-1/TR36-8°/232.04.005 A4 | 1704
6025224 | rotor D.164,2x602 6/22 1.4021 | Rotor D.164,2x602 6/22 1.4021 | 3762
6025225 | rotor D.164,2x602 6/16 1.4021 | Rotor D.164,2x602 6/16 1.4021 | 3837
6025227 | cable protective pipe 53.18414 A2 | Kabelschutzrohr 53.18414 A2 | 506
6025228 | cable protective pipe 53.18414 A2 | Kabelschutzrohr 53.18414 A2 | 542
6025229 | terminal 54.18149 St | Klemme 54.18149 St | 59
6025230 | propeller RZP25-1/TR36-12°/232.04.006 A4 | Propeller RZP25-1/TR36-12°/232.04.006 A4 | 1662
6025231 | propeller RZP25-1/TR36-17°/232.04.007 A4 | Propeller RZP25-1/TR36-17°/232.04.007 A4 | 1662
6025232 | propeller RZP25-1/TR36-21°/232.04.002 A4 | Propeller RZP25-1/TR36-21°/232.04.002 A4 | 1662
6025234 | extension for wall bracket AVU80 L155 A4 | Verlängerung Wandhalter AVU80 L=155 A4 | 900
6025235 | impeller-E D.270 52.12838 1.4581 | Laufrad-E D.270 52.12838 1.4581 | 6979
6025236 | impeller-E D.258 52.12838 1.4581 | Laufrad-E D.258 52.12838 1.4581 | 6979
6025237 | impeller-E D.246 52.12838 1.4581 | Laufrad-E D.246 52.12838 1.4581 | 6979
6025238 | impeller-E D.234 52.12838 1.4581 | Laufrad-E D.234 52.12838 1.4581 | 6979
6025239 | impeller-E D.278 52.12838 1.4581 | Laufrad-E D.278 52.12838 1.4581 | 6979
6025240 | impeller-E D.234 52.14529 1.4581 | Laufrad-E D.234 52.14529 1.4581 | 6979
6025241 | impeller-E D.246 52.14529 1.4581 | Laufrad-E D.246 52.14529 1.4581 | 6979
6025242 | impeller-E D.258 52.14529 1.4581 | Laufrad-E D.258 52.14529 1.4581 | 6979
6025243 | impeller-E D.270 52.14529 1.4581 | Laufrad-E D.270 52.14529 1.4581 | 6979
6025244 | impeller-E D.278 52.14529 1.4581 | Laufrad-E D.278 52.14529 1.4581 | 6979
6025246 | guide casing 54.11585 GG B | Leitgehäuse 54.11585 GG B | 721
6025247 | suction piece 51.15190/1 GG A | Ansaugstück 51.15190/1 GG A | 891
6025248 | suction piece 51.15190 Gbz A | Ansaugstück 51.15190 Gbz A | 1930
6025249 | suction piece 51.15190 GG A | Ansaugstück 51.15190 GG A | 721
6025251 | tightening screw M10x209 54.11639 1.4571 | Spannschraube M10x209 54.11639 1.4571 | 175
6025252 | tightening screw M10x389 54.11639 1.4571 | Spannschraube M10x389 54.11639 1.4571 | 152
6025253 | tightening screw M10x449 54.11639 1.4571 | Spannschraube M10x449 54.11639 1.4571 | 161
6025254 | shaft sleeve D.58/25 55.13354/1 1.4122 | Wellenhülse D.58/25 55.13354/1 1.4122 | 602
6025260 | console for receivingbox/wall fixationA2 | Konsole für Wandtasche A2 | 769
6025262 | circlips 31X1,2 DIN472 Fst | Sicherungsring 31X1,2 DIN472 Fst | 5.2
6025263 | pump housing Q200 50.10075 GGG | Pumpengehäuse Q200 50.10075 GGG | 4031
6025266 | tightening screw M10x983 1.4541 | Spannschraube M10x983 1.4541 | 144
6025267 | tightening screw M10x307 1.4541 | Spannschraube M10x307 1.4541 | 121
6025279 | shaft for mixer head L250 53.17683 1.446 | Welle für Rührkopf L250 53.17683 1.4462 | 458
6025280 | shaft for mixer head L250 53.17683 1.446 | Welle für Rührkopf L250 53.17683 1.4462 | 458
6025292 | impeller-W D.242 6051918 GGG | Laufrad-W D.242 6051918 GGG | 1015
6025293 | impeller-W D.242 52.15828 1.4581 | Laufrad-W D.242 6051918 1.4581 | 3121
6025294 | impeller-W D.242 52.17372 Abrasit | Laufrad-W D.242 52.17372 Abrasit | 3121
6025295 | impeller-W D.222 52.17372 Abrasit | Laufrad-W D.222 52.17372 Abrasit | 3121
6025296 | impeller-W D.200 52.17372 Abrasit | Laufrad-W D.200 52.17372 Abrasit | 3121
6025297 | impeller-W D.180 52.17372 Abrasit | Laufrad-W D.180 52.17372 Abrasit | 3121
6025298 | impeller-W D.160 52.17372 Abrasit | Laufrad-W D.160 52.17372 Abrasit | 3121
6025299 | impeller-W D.222 52.13821 1.4581 | Laufrad-W D.222 6051918 1.4581 | 3121
6025300 | impeller-W D.180 6051918 1.4581 | Laufrad-W D.180 6051918 1.4581 | 3121
6025301 | impeller-W D.160 6051918 1.4581 | Laufrad-W D.160 6051918 1.4581 | 3121
6025302 | impeller-W D.200 6051919 1.4581 | Laufrad-W D.200 6051919 1.4581 | 3121
6025303 | impeller-W D.180 52.17111 Abrasit | Laufrad-W D.180 52.17111 Abrasit | 3121
6025304 | impeller-W D.160 52.17111 Abrasit | Laufrad-W D.160 52.17111 Abrasit | 3121
6025305 | impeller-W D.180 6051919 1.4581 | Laufrad-W D.180 6051919 1.4581 | 3121
6025306 | impeller-W D.160 6051919 GGG | Laufrad-W D.160 6051919 GGG | 1015
6025307 | impeller-W D.160 6051919 1.4581 | Laufrad-W D.160 6051919 1.4581 | 3121
6025316 | impeller FA10.82E-215 GG SVA | Laufrad FA10.82E-215 GG SVA | 1536
6025325 | Spacer EHV | Abstandsblech EHV | 238
6025328 | ring D.118/85x22 St | Ring D.118/85x22 St | 67
6025350 | rotor D.124,3x445 4/12 1.4462 | Rotor D.124,3x445 4/12 1.4462 | 3083
6025351 | rotor D.124,3x490 4/17 1.4462 | Rotor D.124,3x490 4/17 1.4462 | 1829
6025352 | rotor D.124,3x540 4/22 1.4462 | Rotor D.124,3x540 4/22 1.4462 | 3232
6025353 | rotor D.124,3x590 4/27 1.4462 | Rotor D.124,3x590 4/27 1.4462 | 3350
6025355 | rotor D.134,4x445 6/12 1.4462 | Rotor D.134,4x445 6/12 1.4462 | 2027
6025356 | rotor D.134,4x540 6/22 1.4462 | Rotor D.134,4x540 6/22 1.4462 | 2111
6025357 | rotor D.134,4x590 6/27 1.4462 | Rotor D.134,4x590 6/27 1.4462 | 2251
6025359 | rotor D.109,2x490 2/17 4021/4462 g | Rotor D.109,2x490 2/17 4021/4462 g | 2581
6025360 | rotor D.109,2x540 2/22 4021/4462 g | Rotor D.109,2x540 2/22 4021/4462 g | 2223
6025383 | suction port 52.16486 GG+FMP65/75 | Saugstutzen 52.16486 GG+FMP65/75 | 6151
6025400 | impeller FA10.94E 270 GG SVA | Laufrad FA10.94E 270 GG SVA | 2395
6025401 | impeller FA10.94E 270 1.4581 SVA | Laufrad FA10.94E 270 1.4581 SVA | 9602
6025402 | impeller FA10.94E 258 GG SVA | Laufrad FA10.94E 258 GG SVA | 2395
6025403 | impeller FA10.94E 258 1.4581 SVA | Laufrad FA10.94E 258 1.4581 SVA | 9602
6025404 | impeller FA10.94E 246 GG SVA | Laufrad FA10.94E 246 GG SVA | 2395
6025405 | impeller FA10.94E 246 1.4581 SVA | Laufrad FA10.94E 246 1.4581 SVA | 9602
6025407 | gasket 53.15438 Abil | Dichtung 53.15438 Abil | 121
6025409 | mechanical shaft seal M74S19/130-G2 Q1Q1 | GRD. M74S19/130-G2 Q1Q1 VGG | 6722
6025410 | mechanical shaft seal HJ47GS1/125-00 Q12 | GRD. HJ47GS1/125-00 Q12Q1 | 7572
6025412 | top guide casing 52.15251/1 9.0975 | Endleitgehäuse 52.15251/1 9.0975 | 3782
6025413 | guide casing 52.15216/1 Gbz | Leitgehäuse 52.15216/1 Gbz | 3298
6025414 | o-ring ID.98,0x3,0 Viton | O-Ring ID.98,0x3,0 Viton | 22.7
6025416 | impeller FA10.44W-278 GG SVA | Laufrad FA10.44W-278 GG SVA | 1536
6025417 | impeller FA10.44W-250 GG SVA | Laufrad FA10.44W-250 GG SVA | 1536
6025418 | impeller FA10.44W-225 GG SVA | Laufrad FA10.44W-225 GG SVA | 1536
6025419 | impeller FA10.44W-200 GG SVA | Laufrad FA10.44W-200 GG SVA | 1536
6025421 | discharge piece 52.15234 9.0975 150/40 | Druckstutzen 52.15234 9.0975 150/40 | 2582
6025434 | roller bearing NU218 | Zylinderrollenlager NU218 | 886
6025435 | ball bearing 7332 | Kugellager 7332 | 4318
6025436 | flat gasket D.210/318x0,2 paper | Flachdichtung D.210/318x0,2 Papier | 182
6025448 | pipe clamp D.407 53.16809 St | Rohrschelle D.407 53.16809 St | 217
6025449 | pipe clamp D.407 53.16810 St | Rohrschelle D.407 53.16810 St | 194
6025451 | top guide casing 52.5818A GG KIT | Endleitgehäuse 52.5818A GG SET | 1407
6025452 | impeller-W D.165 54.18145 GG | Laufrad-W D.165 54.18145 GG | 523
6025454 | gear oil CLP ISO-VG220 DIN51519 1L KIT | Getriebeöl CLP ISO-VG220 DIN51519 1L SET | 64
6025455 | gear oil CLP ISO-VG220 DIN51519 5L KIT | Getriebeöl CLP ISO-VG220 DIN51519 5L SET | 132
6025456 | gear oil CLP ISO-VG220 DIN51519 10LKIT | Getriebeöl CLP ISO-VG220 DIN51519 10LSET | 238
6025457 | gear oil CLP ISO-VG220 USDA-H1 1L KIT | Getriebeöl CLP ISO-VG220 USDA-H1 1L SET | 189
6025458 | gear oil CLP ISO-VG220 USDA-H1 5L KIT | Getriebeöl CLP ISO-VG220 USDA-H1 5L SET | 633
6025459 | gear oil CLP ISO-VG220 USDA-H1 10L KIT | Getriebeöl CLP ISO-VG220 USDA-H1 10L SET | 1125
6025460 | medical white oil 1L KIT | Medizinisches Weißöl 1L SET | 47
6025461 | medical white oil 5L KIT | Medizinisches Weißöl 5L SET | 112
6025462 | medical white oil 10L KIT | Medizinisches Weißöl 10L SET | 180
6025463 | transformer oil 1L KIT | Trafoöl 1L SET | 59
6025464 | transformer oil 5L KIT | Trafoöl 5L SET | 105
6025465 | transformer oil 10L KIT | Trafoöl 10L SET | 164
6025537 | o-ring ID.110,0x3,0 Viton | O-Ring ID.110,0x3,0 Viton | 8.3
6025538 | bearing housing U 52.18090 GG | Lagergehäuse U 52.18090 GG | 483
6025539 | diffuser 52.18091 GG | Leitrad für Öllaufrad 52.18091 GG | 307
6025540 | pump housing Q100 52.17688 GG | Pumpengehäuse Q100 52.17688 GG | 1423
6025575 | impeller-Z D.450 53.17478 GGG | Laufrad-Z D.450 53.17478 GGG | 4087
6025576 | impeller-Z D.430 53.17478 GGG | Laufrad-Z D.430 53.17478 GGG | 4087
6025577 | impeller-Z D.410 53.17478 GGG | Laufrad-Z D.410 53.17478 GGG | 4087
6025578 | impeller-Z D.390 53.17478 GGG | Laufrad-Z D.390 53.17478 GGG | 4087
6025579 | impeller-Z D.370 53.17478 GGG | Laufrad-Z D.370 53.17478 GGG | 4087
6025580 | impeller-Z D.350 53.17478 GGG | Laufrad-Z D.350 53.17478 GGG | 4087
6025581 | impeller-Z D.330 53.17478 GGG | Laufrad-Z D.330 53.17478 GGG | 4087
6025592 | impeller-E D.318 52.12838 1.4581 | Laufrad-E D.318 52.12838 1.4581 | 6979
6025593 | impeller-E D.294 52.12838 1.4581 | Laufrad-E D.294 52.12838 1.4581 | 6979
6025594 | impeller-E D.282 52.12838 1.4581 | Laufrad-E D.282 52.12838 1.4581 | 6979
6025637 | pump housing Q100 50.17357 GG+FMP 65/75 | Pumpengehäuse Q100 50.17357 GG+FMP 65/75 | 8869
6025638 | inspection cover 53.17360 GG+FMP 65/75 | Putzlochdeckel 53.17360 GG+FMP 65/75 | 848
6025656 | impeller-Z D.450 53.17477 GGG | Laufrad-Z D.450 53.17477 GGG | 4087
6025657 | impeller-Z D.430 53.17477 GGG | Laufrad-Z D.430 53.17477 GGG | 4087
6025658 | impeller-Z D.410 53.17477 GGG | Laufrad-Z D.410 53.17477 GGG | 4087
6025659 | impeller-Z D.390 53.17477 GGG | Laufrad-Z D.390 53.17477 GGG | 4087
6025660 | impeller-Z D.370 53.17477 GGG | Laufrad-Z D.370 53.17477 GGG | 4087
6025661 | impeller-Z D.350 53.17477 GGG | Laufrad-Z D.350 53.17477 GGG | 4087
6025662 | impeller-Z D.330 53.17477 GGG | Laufrad-Z D.330 53.17477 GGG | 4087
6025663 | terminal board 53.18081 TecaflonPVDF | Klemmbrett 53.18081 TecaflonPVDF | 986
6025732 | top guide casing 52.10207 GG KIT | Endleitgehäuse 52.10207 GG SET | 582
6025733 | o-ring ID.165,0x4,0 NBR 75 | O-Ring ID.165,0x4,0 Viton | 44
6025794 | ring D.219,1/90,5x20 A2 | Ring D.219,1/90,5x20 A2 | 400
6025795 | ring D.219,1/90,5x20 A4 | Ring D.219,1/90,5x20 A4 | 847
6025799 | NRV housing DN200PN40 K14 Gbz | RV-Gehäuse DN200PN40 K14 Gbz | 6855
6025803 | non-return valve DN200PN16 K14 Gbz A | Rückschlagv. DN200PN16 K14 Gbz A | 8268
6025805 | non-return valve U DN200PN40 Gbz C | Rückschlagv. U DN200PN40 Gbz C | 5799
6025806 | non-return valve U DN200PN40 Gbz B | Rückschlagv. U DN200PN40 Gbz B | 5392
6025807 | non-return valve U DN200PN25 Gbz B | Rückschlagv. U DN200PN25 Gbz B | 3559
6025808 | nut M27 DIN934 A4-70 | Mutter M27 DIN934 A4-70 | 15.5
6025809 | flat gasket D.220/284x6 EN1514-1 EPDM | Flachdichtung D.220/284x6 EN1514-1 EPDM | 51
6025810 | fixation ring D.35/26x4 55.17174 1.4401 | Klemmring D.35/26x4 55.17174 1.4401 | 177
6025811 | spacer sleeve D.40/30 55.17175 1.4401 | Distanzhülse D.40/30 55.17175 1.4401 | 162
6025812 | pump shaft D.30x613 53.16798 1.4122 | Pumpenwelle D.30x613 53.16798 1.4122 | 799
6025814 | pump shaft D.30x717 16798 1.4122 | Pumpenwelle D.30x717 53.16798 1.4122 | 799
6025815 | pump shaft D.30x145 53.16798 1.4462 | Pumpenwelle D.30x145 53.16798 1.4462 | 726
6025816 | pump shaft D.30x197 53.16798 1.4462 | Pumpenwelle D.30x197 53.16798 1.4462 | 726
6025817 | pump shaft D.30x249 53.16798 1.4462 | Pumpenwelle D.30x249 53.16798 1.4462 | 726
6025818 | pump shaft D.30x301 53.16798 1.4462 | Pumpenwelle D.30x301 53.16798 1.4462 | 827
6025819 | pump shaft D.30x353 53.16798 1.4462 | Pumpenwelle D.30x405 53.16798 1.4462 | 827
6025820 | pump shaft D.30x457 53.16798 1.4462 | Pumpenwelle D.30x457 53.16798 1.4462 | 931
6025821 | pump shaft D.30x509 53.16798 1.4462 | Pumpenwelle D.30x509 53.16798 1.4462 | 1032
6025822 | pump shaft D.30x561 53.16798 1.4462 | Pumpenwelle D.30x561 53.16798 1.4462 | 1032
6025823 | pump shaft D.30x613 53.16798 1.4462 | Pumpenwelle D.30x613 53.16798 1.4462 | 1133
6025824 | pump shaft D.30x665 53.16798 1.4462 | Pumpenwelle D.30x665 53.16798 1.4462 | 1133
6025825 | pump shaft D.30x717 53.16798 1.4462 | Pumpenwelle D.30x717 53.16798 1.4462 | 1240
6025826 | pump shaft D.30x330 53.16806 1.4122 | Pumpenwelle D.30x330 53.16806 1.4122 | 492
6025828 | pump shaft D.30x330 53.16806 1.4462 | Pumpenwelle D.30x330 53.16806 1.4462 | 929
6025830 | pump shaft D.30x382 53.16806 1.4122 | Pumpenwelle D.30x382 53.16806 1.4462 | 726
6025831 | pump shaft D.30x434 53.16806 1.4122 | Pumpenwelle D.30x434 53.16806 1.4122 | 579
6025832 | pump shaft D.30x434 53.16806 1.4462 | Pumpenwelle D.30x434 53.16806 1.4462 | 827
6025834 | pump shaft D.30x486 53.16806 1.4462 | Pumpenwelle D.30x486 53.16806 1.4462 | 827
6025838 | pump shaft D.30x538 53.16806 1.4122 | Pumpenwelle D.30x538 53.16806 1.4122 | 581
6025840 | pump shaft D.30x538 53.16806 1.4462 | Pumpenwelle D.30x538 53.16806 1.4462 | 931
6025841 | pump shaft D.30x590 53.16806 1.4122 | Pumpenwelle D.30x590 53.16806 1.4122 | 799
6025842 | pump shaft D.30x590 53.16806 1.4462 | Pumpenwelle D.30x590 53.16806 1.4462 | 931
6025844 | pump shaft D.30x642 53.16806 1.4462 | Pumpenwelle D.30x642 53.16806 1.4462 | 1032
6025845 | pump shaft D.30x694 53.16806 1.4122 | Pumpenwelle D.30x694 53.16806 1.4122 | 799
6025846 | pump shaft D.30x694 53.16806 1.4462 | Pumpenwelle D.30x694 53.16806 1.4462 | 1032
6025848 | pump shaft D.30x746 53.16806 1.4462 | Pumpenwelle D.30x746 53.16806 1.4462 | 1133
6025849 | pump shaft D.30x798 53.16806 1.4462 | Pumpenwelle D.30x798 53.16806 1.4462 | 1133
6025855 | pump shaft D.30x1058 53.16806 1.4122 | Pumpenwelle D.30x1058 53.16806 1.4122 | 1597
6025857 | pump shaft D.30x1110 53.16806 1.4122 | Pumpenwelle D.30x1110 53.16806 1.4122 | 1597
6025859 | pump shaft D.30x1162 53.16806 1.4122 | Pumpenwelle D.30x1162 53.16806 1.4122 | 1597
6025860 | pump shaft D.30x1214 53.16806 1.4122 | Pumpenwelle D.30x1214 53.16806 1.4122 | 1996
6025865 | pump housing Q150 Q150 50.14787 1.4581 | Pumpengehäuse Q150 50.14787 1.4581 | 10981
6025867 | stator T12+Ex-4/11 230/400V VN 01 50Hz | Stator T12+Ex-4/11 230/400V VN 01 50Hz | 648
6025878 | winding wire PE2+PA D.3,5/6,3/6,7 90° | Wickeldraht PE2+PA D.3,5/6,3/6,7 90° 3kV | 34
6025879 | pump housing Q150 51.17929 GGG Spr.4470 | Pumpengehäuse Q150 51.17929 GGG Spr.4470 | 5408
6025880 | pump housing Q150 51.17929 GGG Spr.4470 | Pumpengehäuse Q150 51.17929 GGG Spr.4470 | 5285
6025881 | pump housing Q150 51.17929 GGG Spr.4470 | Pumpengehäuse Q150 51.17929 GGG Spr.4470 | 5268
6025893 | screw M27x75 DIN939 A4-70 | Schraube M27x75 DIN939 A4-70 | 100
6025895 | propeller TR30 50-8P 040.01.002 A4 | Propeller TR30 50-8P 040.01.002 A4 | 1704
6025899 | cable protection sheet 3x10x665 1.4301 | Kabelschutzblech 3x10x665 1.4301 | 225
6025908 | impeller-Z D.280 52.15698 GGG | Laufrad-Z D.280 52.15698 GGG | 3066
6025909 | impeller-Z D.300 52.15698 GGG | Laufrad-Z D.300 52.15698 GGG | 3066
6025910 | impeller-W D.150 6051918 GGG | Laufrad-W D.150 6051918 GGG | 1015
6025911 | impeller-W D.150 6051918 1.4581 | Laufrad-W D.150 6051918 1.4581 | 3121
6025912 | impeller-W D.190 6051918 GGG | Laufrad-W D.190 6051918 GGG | 1015
6025913 | impeller-W D.190 6051918 1.4581 | Laufrad-W D.190 6051918 1.4581 | 3121
6025914 | impeller-W D.170 6051918 GGG | Laufrad-W D.170 6051918 GGG | 1015
6025915 | impeller-W D.170 6051918 1.4581 | Laufrad-W D.170 6051918 1.4581 | 3121
6025916 | shaft for mixer head L210 53.17683 1.446 | Welle für Rührkopf L210 53.17683 1.4462 | 458
6025919 | suction port 51.18277 GG | Saugstutzen 51.18277 GG | 2846
6025928 | pump shaft D.30x1266 53.16806 1.4122 | Pumpenwelle D.30x1266 53.16806 1.4122 | 1996
6025930 | pump shaft D.30x1370 53.16806 1.4122 | Pumpenwelle D.30x1370 53.16806 1.4122 | 1996
6025933 | pump shaft D.30x1422 53.16806 1.4122 | Pumpenwelle D.30x1422 53.16806 1.4122 | 2395
6025935 | impeller-H D.130 NorylGFN3V | Laufrad-H D.130 NorylGFN3V | 43
6025937 | impeller-H D.130 NorylGFN3V | Laufrad-H D.130 NorylGFN3V | 43
6025954 | spacer sleeve D.25/18 55.13925/1 1.4401 | Distanzhülse D.25/18 55.13925/1 1.4401 | 327
6025955 | spacer sleeve D.25/18 55.15370 1.4401 | Distanzhülse D.25/18 55.15370 1.4401 | 366
6025957 | pump shaft D.26x502 53.16586 1.4021 | Pumpenwelle D.26x502 53.16586 1.4021 | 1993
6025958 | spacer sleeve D.25/18 55.13926 1.4401 | Distanzhülse D.25/18 55.13926 1.4401 | 198
6025959 | spacer ring D.24,8/18x7 7736D 1.4401 | Distanzring D.24,8/18x7 55.7736D 1.4401 | 141
6025960 | spacer sleeve D.25/18 55.13925 1.4401 | Distanzhülse D.25/18 55.13925 1.4401 | 343
6025961 | pump shaft D.26x502 53.16586 1.4122 | Pumpenwelle D.26x502 53.16586 1.4122 | 1997
6025962 | pump shaft D.26x552 53.16586 1.4021 | Pumpenwelle D.26x552 53.16586 1.4021 | 2099
6025963 | pump shaft D.26x552 53.16586 1.4122 | Pumpenwelle D.26x552 53.16586 1.4122 | 2102
6025964 | pump shaft D.26x602 53.16586 9.4122 | Pumpenwelle D.26x602 53.16586 9.4122 | 2216
6025965 | pump shaft D.25x652 53.16586 9.4122 | Pumpenwelle D.25x652 53.16586 9.4122 | 2312
6025966 | pump shaft D.26x852 53.16586 9.4122 | Pumpenwelle D.26x852 53.16586 9.4122 | 2825
6025967 | pump shaft D.23x164,7 53.12646 1.4122 | Pumpenwelle D.23x164,7 53.12646 1.4122 | 969
6025968 | pump shaft D.23x254,7 53.12646 1.4122 | Pumpenwelle D.23x254,7 53.12646 1.4122 | 969
6025969 | pump shaft D.23x344,7 53.12646 1.4122 | Pumpenwelle D.23x344,7 53.12646 1.4122 | 1163
6025970 | pump shaft D.23x389,7 53.12646 1.4021 | Pumpenwelle D.23x389,7 53.12646 1.4021 | 838
6025971 | pump shaft D.23x389,7 53.12646 1.4122 | Pumpenwelle D.23x389,7 53.12646 1.4122 | 1163
6025972 | pump shaft D.25x1005 53.18115 9.4122 | Pumpenwelle D.25x1005 53.18115 9.4122 | 2753
6025973 | pump shaft D.23x218,7 53.12646 1.4021 | Pumpenwelle D.23x218,7 53.12646 1.4021 | 1050
6025974 | pump shaft D.23x268,7 53.12646 1.4122 | Pumpenwelle D.23x268,7 53.12646 1.4122 | 1090
6025975 | pump shaft D.20x777 53.15368 1.4021 | Pumpenwelle D.20x777 53.15368 1.4021 | 927
6025976 | pump shaft D.20x195 53.15368 1.4462 | Pumpenwelle D.20x195 53.15368 1.4462 | 969
6025977 | pump shaft D.20x295 53.15368 1.4462 | Pumpenwelle D.20x295 53.15368 1.4462 | 1163
6025978 | pump shaft D.20x345 53.15368 1.4462 | Pumpenwelle D.20x345 53.15368 1.4462 | 1258
6025979 | pump shaft D.20x395 53.15368 1.4462 | Pumpenwelle D.20x395 53.15368 1.4462 | 1357
6025980 | pump shaft D.20x577 53.15368 1.4462 | Pumpenwelle D.20x577 53.15368 1.4462 | 1647
6025981 | pump shaft D.20x627 53.15368 1.4462 | Pumpenwelle D.20x627 53.15368 1.4462 | 1744
6025982 | pump shaft D.20x677 53.15368 1.4462 | Pumpenwelle D.20x677 53.15368 1.4462 | 1840
6025983 | pump shaft D.20x678 53.15367 1.4122 | Pumpenwelle D.20x678 53.15367 1.4122 | 1163
6025984 | pump shaft D.20x723 53.15367 1.4021 | Pumpenwelle D.20x723 53.15367 1.4021 | 2288
6025985 | pump shaft D.20x723 53.15367 1.4122 | Pumpenwelle D.20x723 53.15367 1.4122 | 1163
6025986 | pump shaft D.20x768 53.15367 1.4122 | Pumpenwelle D.20x768 53.15367 1.4122 | 1357
6025987 | pump shaft D.20x813 53.15367 1.4021 | Pumpenwelle D.20x813 53.15367 1.4021 | 1039
6025988 | pump shaft D.20x813 53.15367 1.4122 | Pumpenwelle D.20x813 53.15367 1.4122 | 1357
6025989 | pump shaft D.20x895 53.15367 1.4021 | Pumpenwelle D.20x895 53.15367 1.4021 | 2155
6025990 | pump shaft D.20x895 53.15367 1.4122 | Pumpenwelle D.20x895 53.15367 1.4122 | 1357
6025991 | pump shaft D.20x940 53.15367 1.4021 | Pumpenwelle D.20x940 53.15367 1.4021 | 1999
6025992 | pump shaft D.20x985 53.15367 9.4122 | Pumpenwelle D.20x985 53.15367 9.4122 | 1744
6025993 | pump shaft D.20x1030 53.15367 9.4122 | Pumpenwelle D.20x1030 53.15367 9.4122 | 1744
6025994 | tightening screw M10x307 1.4571 | Spannschraube M10x307 1.4571 | 143
6025995 | tightening screw M10x359 1.4571 | Spannschraube M10x359 1.4571 | 151
6025996 | tightening screw M10x411 1.4571 | Spannschraube M10x411 1.4571 | 161
6025997 | tightening screw M10x463 1.4571 | Spannschraube M10x463 1.4571 | 168
6025998 | tightening screw M10x517 1.4571 | Spannschraube M10x517 1.4571 | 125
6025999 | tightening screw M10x619 1.4571 | Spannschraube M10x619 1.4571 | 198
6026001 | tightening screw M10x671 1.4571 | Spannschraube M10x671 1.4571 | 133
6026002 | tightening screw M10x727 1.4571 | Spannschraube M10x727 1.4571 | 215
6026003 | tightening screw M10x775 1.4571 | Spannschraube M10x775 1.4571 | 225
6026004 | tightening screw M10x827 1.4571 | Spannschraube M10x827 1.4571 | 235
6026005 | tightening screw M10x879 1.4571 | Spannschraube M10x879 1.4571 | 242
6026006 | tightening screw M10x931 1.4571 | Spannschraube M10x931 1.4571 | 252
6026007 | tightening screw M10x983 1.4571 | Spannschraube M10x983 1.4571 | 261
6026008 | tightening screw M10x1035 1.4571 | Spannschraube M10x1035 1.4571 | 269
6026009 | tightening screw M12x987 1.4541 | Spannschraube M12x987 1.4541 | 131
6026010 | tightening screw M12x1039 1.4541 | Spannschraube M12x1039 1.4541 | 132
6026011 | tightening screw M12x1091 1.4541 | Spannschraube M12x1091 1.4541 | 134
6026012 | tightening screw M12x1143 1.4541 | Spannschraube M12x1143 1.4541 | 137
6026013 | tightening screw M12x1299 1.4541 | Spannschraube M12x1299 1.4541 | 201
6026014 | tightening screw M12x1351 1.4541 | Spannschraube M12x1351 1.4541 | 201
6026015 | tightening screw M12x1403 1.4541 | Spannschraube M12x1403 1.4541 | 201
6026016 | tightening screw M12x1507 1.4541 | Spannschraube M12x1507 1.4541 | 201
6026017 | tightening screw M12x1611 1.4541 | Spannschraube M12x1611 1.4541 | 201
6026018 | tightening screw M12x1663 1.4541 | Spannschraube M12x1663 1.4541 | 201
6026019 | grooved ball bearing 203KRR AH 02 | Rillenkugellager 203KRR AH 02 | 144
6026034 | impeller-D 52.16720 278 GG SVA | Laufrad-D 52.16720 278 GG SVA | 2954
6026035 | impeller-D 52.16720 238 GG SVA | Laufrad-D 52.16720 238 GG SVA | 2954
6026036 | impeller-D 52.16720 228 GG SVA | Laufrad-D 52.16720 228 GG SVA | 2954
6026037 | impeller-D 52.16720 210 GG SVA | Laufrad-D 52.16720 210 GG SVA | 2954
6026045 | impeller-D 52.18869 258 GG SVA | Laufrad-D 52.18869 258 GG SVA | 2954
6026046 | impeller-D 52.18869 248 GG SVA | Laufrad-D 52.18869 248 GG SVA | 2954
6026047 | impeller-D 52.18869 238 GG SVA | Laufrad-D 52.18869 238 GG SVA | 2954
6026048 | impeller-D 52.18869 228 GG SVA | Laufrad-D 52.18869 228 GG SVA | 2954
6026053 | screw M16x90 DIN912 10.9 Geomet | Schraube M16x90 DIN912 10.9 Geomet | 13.4
6026054 | M16-2.0 x 90mm DIN 912 ZINC SOCKET SCREW | Schraube M16x90 DIN912 A4-70 | 13.4
6026056 | pump housing Q200 51.16699 GG | Pumpengehäuse Q200 51.16699 GG | 3155
6026057 | bases 03N.03.161 PE | Unterlage 03N.03.161 PE | 83
6026059 | pump housing Q200 51.16700 GG | Pumpengehäuse Q200 51.16700 GG | 3202
6026118 | impeller-D D.550 53.15563 GGG | Laufrad-D D.550 53.15563 GGG | 7107
6026119 | impeller-D D.520 53.15563 GGG | Laufrad-D D.520 53.15563 GGG | 7107
6026120 | impeller-D D.490 53.15563 GGG | Laufrad-D D.490 53.15563 GGG | 7107
6026121 | impeller-D D.460 53.15563 GGG | Laufrad-D D.460 53.15563 GGG | 7107
6026122 | impeller-D D.430 53.15563 GGG | Laufrad-D D.430 53.15563 GGG | 7107
6026123 | impeller-D D.400 53.15563 GGG | Laufrad-D D.400 53.15563 GGG | 7107
6026126 | flange D.340/55x24 54.18992 A2 | Flansch D.340/55x24 54.18992 A2 | 1240
6026127 | flange D.340/55x24 54.18992 A4 | Flansch D.340/55x24 54.18992 A4 | 1490
6026128 | washer D.219,1x20 A2 | Scheibe D.219,1x20 A2 | 361
6026129 | washer D.219,1x20 A4 | Scheibe D.219,1x20 A4 | 464
6026130 | flange D.340/75x24 54.18992/1 A2 | Flansch D.340/75x24 54.18992/1 A2 | 1518
6026131 | flange D.340/75x24 54.18992/1 A4 | Flansch D.340/75x24 54.18992/1 A4 | 1598
6026135 | coupling foot 51.15170/1 GGG | Kupplungsfuß 51.15170/1 GGG | 2011
6026138 | bracket 310x50x15 54.15225 A4 | Halterung 310x50x15 54.15225 A4 | 308
6026139 | pipe clamp D.218 A4 | Rohrschelle D.218 A4 | 486
6026140 | pipe clamp D.273 A4 | Rohrschelle D.273 A4 | 822
6026141 | threaded rod M8x110 DIN976 A4-70 | Gewindebolzen M8x110 DIN976 A4-70 | 26
6026142 | spacer D.42/8,5x16 54.19237 A4 | Distanzbuchse D.42/8,5x16 54.19237 A4 | 70
6026162 | pump housing Q100 50.17754 1.4581 | Pumpengehäuse Q100 50.17754 1.4581 | 15510
6026175 | impeller-W D.190 6051919 1.4581 | Laufrad-W D.190 6051919 1.4581 | 3121
6026176 | impeller-W D.170 6051919 1.4581 | Laufrad-W D.170 6051919 1.4581 | 3121
6026177 | impeller-W D.150 6051919 1.4581 | Laufrad-W D.150 6051919 1.4581 | 3121
6026184 | impeller-D D.490 52.19243 GGG | Laufrad-D D.490 52.19243 GGG | 9212
6026185 | impeller-D D.470 52.19243 GGG | Laufrad-D D.470 52.19243 GGG | 9212
6026186 | impeller-D D.450 52.19243 GGG | Laufrad-D D.450 52.19243 GGG | 9212
6026187 | impeller-D D.425 52.19243 GGG | Laufrad-D D.425 52.19243 GGG | 9212
6026188 | impeller-D D.400 52.19243 GGG | Laufrad-D D.400 52.19243 GGG | 9212
6026189 | impeller-D D.380 52.19243 GGG | Laufrad-D D.380 52.19243 GGG | 9212
6026190 | impeller-D D.490 52.19245 GGG | Laufrad-D D.490 52.19245 GGG | 9212
6026191 | impeller-D D.470 52.19245 GGG | Laufrad-D D.470 52.19245 GGG | 9212
6026197 | impeller-Z D.460 52.14805 GGG | Laufrad-Z D.460 52.14805 GGG | 4503
6026198 | impeller-Z D.410 52.14805 GGG | Laufrad-Z D.410 52.14805 GGG | 4503
6026199 | impeller-Z D.380 52.14805 GGG | Laufrad-Z D.380 52.14805 GGG | 4503
6026200 | impeller-Z D.360 52.14805 GGG | Laufrad-Z D.360 52.14805 GGG | 4503
6026202 | impeller-Z D.360 52.15678 GGG | Laufrad-Z D.360 52.15678 GGG | 4503
6026203 | impeller-Z D.380 52.15678 GGG | Laufrad-Z D.380 52.15678 GGG | 4503
6026204 | impeller-Z D.460 52.15839 GGG | Laufrad-Z D.460 52.15839 GGG | 4503
6026205 | impeller-Z D.410 52.15839 GGG | Laufrad-Z D.410 52.15839 GGG | 4503
6026206 | impeller-Z D.380 52.15839 GGG | Laufrad-Z D.380 52.15839 GGG | 4503
6026207 | impeller-Z D.360 52.15839 GGG | Laufrad-Z D.360 52.15839 GGG | 4503
6026210 | impeller-Z D.460 52.16493 GGG | Laufrad-Z D.460 52.16493 GGG | 4503
6026211 | impeller-Z D.410 52.16493 GGG | Laufrad-Z D.410 52.16493 GGG | 4503
6026212 | impeller-Z D.380 52.16493 GGG | Laufrad-Z D.380 52.16493 GGG | 4503
6026213 | impeller-Z D.360 52.16493 GGG | Laufrad-Z D.360 52.16493 GGG | 4503
6026214 | impeller FA15.93E 310 GGG SVA | Laufrad FA15.93E 310 GGG SVA | 4154
6026215 | impeller FA15.93E 290 GGG SVA | Laufrad FA15.93E 290 GGG SVA | 4154
6026216 | impeller FA15.93E 320 GGG SVA | Laufrad FA15.93E 320 GGG SVA | 4154
6026217 | pump housing Q150 52.11408 GG | Pumpengehäuse Q150 52.11408 GG | 3001
6026218 | impeller-Z D.440 52.18452 Abrasit | Laufrad-Z D.440 52.18452 Abrasit | 11260
6026219 | impeller-Z D.410 52.18452 Abrasit | Laufrad-Z D.410 52.18452 Abrasit | 11260
6026233 | mixer head 53.17682 P Abrasit KIT | Rührkopf 53.17682 P Abrasit SET | 907
6026234 | bearing housing T 50.11848 GG | Lagergehäuse O 50.11848 GG | 781
6026236 | bearing housing T 50.11848 GG | Lagergehäuse O 50.11848 GG | 885
6026237 | impeller-Z D.380 52.18452 Abrasit | Laufrad-Z D.380 52.18452 Abrasit | 11260
6026238 | impeller-Z D.360 52.18452 Abrasit | Laufrad-Z D.360 52.18452 Abrasit | 11260
6026239 | impeller-R D.110 54.8004 Gbz | Laufrad-R D.110 54.8004 ungebohrt Gbz | 259
6026240 | impeller-R D.110 54.8004 9.0975 | Laufrad-R D.110 54.8004 ungebohrt 9.0975 | 1509
6026241 | impeller-R D.110 54.8004 9.0975 | Laufrad-R D.110 54.8004 9.0975 | 764
6026243 | impeller-R D.110 54.8462undrilled 9.0975 | Laufrad-R D.110 54.8462 ungebohrt 9.0975 | 529
6026245 | impeller-R D.110 54.9021 undrilled Gbz | Laufrad-R D.110 54.9021 ungebohrt Gbz | 327
6026246 | impeller-R D.110 54.9021 undrilled 9.097 | Laufrad-R D.110 54.9021 ungebohrt 9.0975 | 613
6026247 | impeller-R D.110 54.9021 9.097 | Laufrad-R D.110 54.9021 9.0975 | 598
6026249 | impeller-E D.480 6050795 GG | Laufrad-E D.480 6050795 GG | 6468
6026250 | impeller-E D.460 6050795 GG | Laufrad-E D.460 6050795 GG | 6468
6026251 | impeller-E D.440 6050795 GG | Laufrad-E D.440 6050795 GG | 6468
6026252 | impeller-E D.420 6050795 GG | Laufrad-E D.420 6050795 GG | 6468
6026258 | pump shaft D.20x603 53.15369 1.4122 | Pumpenwelle D.20x603 53.15369 1.4122 | 1061
6026259 | pump shaft D.23x228,7 53.12646 1.4122 | Pumpenwelle D.23x228,7 53.12646 1.4122 | 1681
6026260 | pump shaft D.23x286,7 53.12646 1.4021 | Pumpenwelle D.23x286,7 53.12646 1.4021 | 1095
6026261 | pump shaft D.26x404 53.16586 1.4021 | Pumpenwelle D.26x404 53.16586 1.4021 | 1331
6026262 | pump shaft D.26x462 53.16586 1.4122 | Pumpenwelle D.26x462 53.16586 1.4122 | 2288
6026263 | pump shaft D.26x462 53.16586 1.4021 | Pumpenwelle D.26x462 53.16586 1.4021 | 658
6026264 | pump shaft D.26x694 53.16586 1.4122 | Pumpenwelle D.26x694 53.16586 1.4122 | 2333
6026266 | tightening screw M12x492 A2-80 | Spannschraube M12x492 A2-80 | 67
6026267 | tightening screw M12x537 A2-80 | Spannschraube M12x537 A2-80 | 57
6026268 | tightening screw M12x672 A2-80 | Spannschraube M12x672 A2-80 | 194
6026269 | tightening screw M12x799 A2-80 | Spannschraube M12x799 A2-80 | 70
6026270 | tightening screw M12x844 A2-80 | Spannschraube M12x844 A2-80 | 70
6026271 | tightening screw M12x889 A2-80 | Spannschraube M12x889 A2-80 | 123
6026273 | tightening screw M12x95 A4 | Spannschraube M12x95 A4 | 40
6026274 | tightening screw M12x195 A4 | Spannschraube M12x195 A4 | 50
6026275 | tightening screw M12x245 A4 | Spannschraube M12x245 A4 | 63
6026276 | tightening screw M12x295 A4 | Spannschraube M12x295 A4 | 75
6026277 | tightening screw M12x477 A4 | Spannschraube M12x477 A4 | 96
6026278 | tightening screw M12x527 A4 | Spannschraube M12x527 A4 | 102
6026279 | tightening screw M12x577 A4 | Spannschraube M12x577 A4 | 112
6026283 | stator NU91.-2,4/50 1.4571+1.4571 | Stator NU91.-2,4/50 1.4571+1.4571 | 6663
6026284 | stator NU91.-2,4/58, 60 1.4571+1.4571 | Stator NU91.-2,4/58, 60 1.4571+1.4571 | 6942
6026285 | stator NU91.-2,4/75 1.4571+1.4571 | Stator NU91.-2,4/75 1.4571+1.4571 | 9335
6026286 | stator NU91.-2,4/90 1.4571+1.4571 | Stator NU91.-2,4/90 1.4571+1.4571 | 10841
6026287 | stator NU91.-2,4/100,101 1.4571+1.4571 | Stator NU91.-2,4/100,101 1.4571+1.4571 | 11590
6026293 | stator NU90.-4+6/90 1.4571+1.4571 | Stator NU90.-4+6/90 1.4571+1.4571 | 14797
6026294 | stator NU90.-4+6/75 1.4571+1.4571 | Stator NU90.-4+6/75 1.4571+1.4571 | 13404
6026295 | stator NU90.-4+6/60 1.4571+1.4571 | Stator NU90.-4+6/60 1.4571+1.4571 | 12094
6026298 | bearing housing T 51.16371 Gbz S | Lagergehäuse O 2Kabel+Pg13,5 Gbz S | 1983
6026300 | bearing housing T 2cable+Pg13,5 Gbz T | Lagergehäuse O 2Kabel+Pg13,5 Gbz T | 2658
6026302 | pump shaft D.20x195 53.15368 1.4021 | Pumpenwelle D.20x195 53.15368 1.4021 | 884
6026303 | pump shaft D.20x195 53.15368 1.4122 | Pumpenwelle D.20x195 53.15368 1.4122 | 885
6026304 | key 6x4x905 54.14635 A4 | Gleitfeder 6x4x905 54.14635 A4 | 96
6026307 | pump shaft D.20x723 53.15367 9.4122 | Pumpenwelle D.20x723 53.15367 9.4122 | 1933
6026310 | key 6x4x755 54.14635 A4 | Gleitfeder 6x4x755 54.14635 A4 | 274
6026312 | bearing housing O NU 80/801 | Lagergehäuse O NU 80/801 | 2990
6026322 | discharge piece 53.9290 Gbz 4 I/16 | Druckstutzen 53.9290 Gbz 4 I/16 | 712
6026323 | discharge piece 53.9290 GG 4 I/16 | Druckstutzen 53.9290 GG 4 I/16 | 494
6026324 | impeller-D D.450 52.19245 GGG | Laufrad-D D.450 52.19245 GGG | 9212
6026325 | impeller-D D.425 52.19245 GGG | Laufrad-D D.425 52.19245 GGG | 9212
6026326 | impeller-D D.400 52.19245 GGG | Laufrad-D D.400 52.19245 GGG | 9212
6026327 | impeller-D D.380 52.19245 GGG | Laufrad-D D.380 52.19245 GGG | 9212
6026328 | impeller-D D.380 52.19246 GGG | Laufrad-D D.380 52.19246 GGG | 9212
6026329 | impeller-D D.400 52.19246 GGG | Laufrad-D D.400 52.19246 GGG | 9212
6026330 | impeller-D D.425 52.19246 GGG | Laufrad-D D.425 52.19246 GGG | 9212
6026331 | impeller-D D.450 52.19246 GGG | Laufrad-D D.450 52.19246 GGG | 9212
6026332 | impeller-D D.470 52.19246 GGG | Laufrad-D D.470 52.19246 GGG | 9212
6026333 | impeller-D D.490 52.19246 GGG | Laufrad-D D.490 52.19246 GGG | 9212
6026340 | key 6x4x405 54.14635 A4 | Gleitfeder 6x4x405 54.14635 A4 | 70
6026341 | key 6x4x455 54.14635 A4 | Gleitfeder 6x4x455 54.14635 A4 | 74
6026343 | key 6x4x505 54.14635 A4 | Gleitfeder 6x4x505 54.14635 A4 | 75
6026344 | key 6x4x555 54.14635 A4 | Gleitfeder 6x4x555 54.14635 A4 | 77
6026345 | key 6x4x307 54.14635 A4 | Gleitfeder 6x4x307 54.14635 A4 | 66
6026346 | suction piece 51.6732/6 Gbz A | Ansaugstück 51.6732/6 Gbz A | 16735
6026347 | key 6x4x365 54.14635 A4 | Gleitfeder 6x4x365 54.14635 A4 | 70
6026349 | guide casing 51.15927 Gbz B | Leitgehäuse 51.15927 Gbz B | 18998
6026350 | neck ring D.75x7,5 54.12642 1.4580 | Spaltring D.75x7,5 54.12642 1.4580 | 355
6026352 | impeller-R D.110 55.8196 undrilled Gbz | Laufrad-R D.110 55.8196 ungebohrt Gbz | 261
6026360 | top guide casing 51.15933A Gbz B | Endleitgehäuse 51.15933A Gbz B | 11862
6026361 | pump shaft D.89,9x952 53.16426 1.4462 | Pumpenwelle D.89,9x952 53.16426 1.4462 | 5705
6026362 | pump shaft D.89,9x1282 53.16426 1.4462 | Pumpenwelle D.89,9x1282 53.16426 1.4462 | 6658
6026363 | key 6x4x423 54.14635 A4 | Gleitfeder 6x4x423 54.14635 A4 | 70
6026364 | key 6x4x142 54.14309/2 A4 | Gleitfeder 6x4x142 54.14309/2 A4 | 21.7
6026365 | key 6x4x728 54.14309/2 A4 | Gleitfeder 6x4x728 54.14309/2 A4 | 57
6026366 | key 6x4x778 54.14309/2 A4 | Gleitfeder 6x4x778 54.14309/2 A4 | 61
6026367 | key 6x4x846 54.14309/2 A4 | Gleitfeder 6x4x846 54.14309/2 A4 | 66
6026368 | key 6x4x891 54.14309/2 A4 | Gleitfeder 6x4x891 54.14309/2 A4 | 67
6026369 | key 6x4x936 54.14309/2 A4 | Gleitfeder 6x4x936 54.14309/2 A4 | 66
6026370 | key 6x4x936 54.14309/2 A4 | Gleitfeder 6x4x981 54.14309/2 A4 | 76
6026371 | key 6x4x843 54.14309/2 A4 | Gleitfeder 6x4x843 54.14309/2 A4 | 63
6026374 | stage casing 54.5826 GG R | Stufengehäuse 54.5826 GG R | 1372
6026377 | intermediate bearing 53.5827 Gbz D | Zwischenlager 53.5827 Gbz D | 2082
6026380 | intermediate bearing 53.5827 Gbz E | Zwischenlager 53.5827 Gbz E | 1955
6026381 | guide bracket SB/2R 53.18699 1.4571 | Führungshalter SB/2RK 53.18699 1.4571 | 159
6026385 | motor casing 50.16333 St | Motorgehäuse 50.16333 St | 50897
6026393 | impeller-D D.550 53.15969 GGG | Laufrad-D D.550 53.15969 GGG | 7107
6026394 | impeller-D D.520 53.15969 GGG | Laufrad-D D.520 53.15969 GGG | 7107
6026395 | impeller-D D.380 53.15969 GGG | Laufrad-D D.380 53.15969 GGG | 7107
6026396 | impeller-D D.550 53.15977 GGG | Laufrad-D D.550 53.15977 GGG | 7107
6026397 | impeller-D D.520 53.15977 GGG | Laufrad-D D.520 53.15977 GGG | 7107
6026398 | impeller-D D.490 53.15977 GGG | Laufrad-D D.490 53.15977 GGG | 7107
6026399 | impeller-D D.430 53.15977 GGG | Laufrad-D D.430 53.15977 GGG | 7107
6026400 | impeller-D D.400 53.15977 GGG | Laufrad-D D.400 53.15977 GGG | 7107
6026401 | impeller-D D.550 53.16494 GGG | Laufrad-D D.550 53.16494 GGG | 7107
6026402 | impeller-D D.520 53.16494 GGG | Laufrad-D D.520 53.16494 GGG | 7107
6026403 | impeller-D D.490 53.16494 GGG | Laufrad-D D.490 53.16494 GGG | 7107
6026404 | impeller-D D.460 53.16494 GGG | Laufrad-D D.460 53.16494 GGG | 7107
6026405 | impeller-D D.430 53.16494 GGG | Laufrad-D D.430 53.16494 GGG | 7107
6026406 | impeller-D D.400 53.16494 GGG | Laufrad-D D.400 53.16494 GGG | 7107
6026407 | impeller-D D.550 53.17202 GGG | Laufrad-D D.550 53.17202 GGG | 5426
6026408 | impeller-D D.520 53.17202 GGG | Laufrad-D D.520 53.17202 GGG | 5426
6026409 | impeller-D D.490 53.17202 GGG | Laufrad-D D.490 53.17202 GGG | 5426
6026410 | impeller-D D.460 53.17202 GGG | Laufrad-D D.460 53.17202 GGG | 5426
6026411 | impeller-D D.430 53.17202 GGG | Laufrad-D D.430 53.17202 GGG | 5426
6026412 | impeller-D D.400 53.17202 GGG | Laufrad-D D.400 53.17202 GGG | 5426
6026413 | impeller-D D.550 53.17204 GGG | Laufrad-D D.550 53.17204 GGG | 5426
6026414 | impeller-D D.520 53.17204 GGG | Laufrad-D D.520 53.17204 GGG | 5426
6026415 | impeller-D D.490 53.17204 GGG | Laufrad-D D.490 53.17204 GGG | 5426
6026416 | impeller-D D.460 53.17204 GGG | Laufrad-D D.460 53.17204 GGG | 5426
6026417 | impeller-D D.430 53.17204 GGG | Laufrad-D D.430 53.17204 GGG | 5426
6026418 | impeller-D D.400 53.17204 GGG | Laufrad-D D.400 53.17204 GGG | 5426
6026419 | impeller-D D.550 53.17205 GGG | Laufrad-D D.550 53.17205 GGG | 5426
6026420 | impeller-D D.520 53.17205 GGG | Laufrad-D D.520 53.17205 GGG | 5426
6026421 | impeller-D D.490 53.17205 GGG | Laufrad-D D.490 53.17205 GGG | 5426
6026422 | impeller-D D.460 53.17205 GGG | Laufrad-D D.460 53.17205 GGG | 5426
6026423 | impeller-D D.430 53.17205 GGG | Laufrad-D D.430 53.17205 GGG | 5426
6026432 | impeller-D D.550 53.17202 GGG | Laufrad-D D.550 53.17202 GGG | 5426
6026433 | impeller-D D.550 53.17204 GGG | Laufrad-D D.550 53.17204 GGG | 5426
6026434 | impeller-E D.302 52.14549/1 GGG | Laufrad-E D.302 52.14549/1 GGG | 3582
6026456 | motor casing FKT49-10/43 380/50 D F | Motorgehäuse FKT49-10/43 380/50 D F | 43802
6026457 | motor casing FKT49-10/43 EX 460/60 D H | Motorgehäuse FKT49-10/43 EX 460/60 D H | 43802
6026478 | motor casing FKT56-8/70 EX 400/50 D F | Motorgehäuse FKT56-8/70 EX 400/50 D F | 64418
6026479 | motor casing FKT56-8/78 EX 460/60 D H | Motorgehäuse FKT56-8/78 EX 460/60 D H | 68852
6026481 | discharge piece 53.9542/2 9.0975 E | Druckstutzen 53.9542/2 9.0975 E | 2351
6026482 | discharge piece 53.9542/2 9.0975 F | Druckstutzen 53.9542/2 9.0975 F | 2265
6026483 | discharge piece 53.9542/2 GG K | Druckstutzen 53.9542/2 GG K | 1143
6026484 | discharge piece 53.9542/2 Gbz K | Druckstutzen 53.9542/2 Gbz K | 2295
6026485 | discharge piece 53.9542/2 GGG K | Druckstutzen 53.9542/2 GGG K | 1274
6026487 | discharge piece 53.9542/2 Gbz L | Druckstutzen 53.9542/2 Gbz L | 3318
6026489 | discharge piece 53.9542/2 GG L | Druckstutzen 53.9542/2 GG L | 1160
6026492 | discharge piece 53.9542/2 Gbz M | Druckstutzen 53.9542/2 Gbz M | 2121
6026493 | discharge piece 53.9542/2 GGG M | Druckstutzen 53.9542/2 GGG M | 1362
6026494 | discharge piece 53.9542/2 GG M | Druckstutzen 53.9542/2 GG M | 1160
6026495 | discharge piece 53.9542/2 Gbz N | Druckstutzen 53.9542/2 Gbz N | 2700
6026497 | discharge piece 53.9542/2 Gbz O | Druckstutzen 53.9542/2 Gbz O | 2781
6026498 | discharge piece 53.9542/2 9.0975 O | Druckstutzen 53.9542/2 9.0975 O | 3465
6026499 | discharge piece 53.9814/2 Gbz Q | Druckstutzen 53.9814/2 Gbz Q | 2238
6026501 | discharge piece 53.9814/2 Gbz R | Druckstutzen 53.9814/2 Gbz R | 1876
6026510 | pump shaft D.20x318 53.15422 1.4122 | Pumpenwelle D.20x318 53.15422 1.4122 | 432
6026511 | pump shaft D.20x413 53.15422 1.4122 | Pumpenwelle D.20x413 53.15422 1.4122 | 464
6026512 | pump shaft D.20x508 53.15422 1.4021 | Pumpenwelle D.20x508 53.15422 1.4021 | 1335
6026513 | pump shaft D.20x603 53.15422 1.4122 | Pumpenwelle D.20x603 53.15422 1.4122 | 652
6026514 | pump shaft D.20x698 53.15422 1.4021 | Pumpenwelle D.20x698 53.15422 1.4021 | 854
6026515 | pump shaft D.20x698 53.15422 1.4122 | Pumpenwelle D.20x698 53.15422 1.4122 | 862
6026516 | pump shaft D.20x888 53.15422 1.4021 | Pumpenwelle D.20x888 53.15422 1.4021 | 1276
6026517 | pump shaft D.20x888 53.15422 1.4122 | Pumpenwelle D.20x888 53.15422 1.4122 | 2040
6026518 | pump shaft D.20x983 53.15422 1.4122 | Pumpenwelle D.20x983 53.15422 1.4122 | 2073
6026519 | pump shaft D.20x1078 53.15423 1.4122 | Pumpenwelle D.20x1078 53.15423 1.4122 | 1952
6026520 | pump shaft D.20x1173 53.15423 1.4021 | Pumpenwelle D.20x1173 53.15423 1.4021 | 2030
6026521 | pump shaft D.20x1173 53.15423 1.4122 | Pumpenwelle D.20x1173 53.15423 1.4122 | 3508
6026522 | impeller FA20.54E-322 1.4581 SVA | Laufrad FA20.54E-322 1.4581 SVA | 10827
6026523 | impeller FA20.54E-336 1.4581 SVA | Laufrad FA20.54E-336 1.4581 SVA | 10827
6026524 | impeller FA20.54E-297 1.4581 SVA | Laufrad FA20.54E-297 1.4581 SVA | 10827
6026525 | impeller FA20.54E-288 1.4581 SVA | Laufrad FA20.54E-288 1.4581 SVA | 10827
6026526 | impeller FA20.54E-240 1.4581 SVA | Laufrad FA20.54E-240 1.4581 SVA | 10827
6026527 | impeller FA20.54E-253 1.4581 SVA | Laufrad FA20.54E-253 1.4581 SVA | 10827
6026528 | impeller FA20.54E-263 1.4581 SVA | Laufrad FA20.54E-263 1.4581 SVA | 10827
6026529 | impeller FA20.54E-277 1.4581 SVA | Laufrad FA20.54E-277 1.4581 SVA | 10827
6026530 | impeller FA20.54E-309 1.4581 SVA | Laufrad FA20.54E-309 1.4581 SVA | 10827
6026541 | impeller FA20.54E-330 1.4581 SVA | Laufrad FA20.54E-330 1.4581 SVA | 10827
6026542 | impeller FA20.54E-322 1.4581 SVA | Laufrad FA20.54E-322 1.4581 SVA | 10827
6026543 | impeller FA20.54E-309 1.4581 SVA | Laufrad FA20.54E-309 1.4581 SVA | 10827
6026544 | impeller FA20.54E-297 1.4581 SVA | Laufrad FA20.54E-297 1.4581 SVA | 10827
6026545 | impeller FA20.54E-288 1.4581 SVA | Laufrad FA20.54E-288 1.4581 SVA | 10827
6026546 | impeller FA20.54E-240 1.4581 SVA | Laufrad FA20.54E-240 1.4581 SVA | 10827
6026547 | impeller FA20.54E-253 1.4581 SVA | Laufrad FA20.54E-253 1.4581 SVA | 10827
6026548 | impeller FA20.54E-263 1.4581 SVA | Laufrad FA20.54E-263 1.4581 SVA | 10827
6026549 | impeller FA20.54E-277 1.4581 SVA | Laufrad FA20.54E-277 1.4581 SVA | 10827
6026555 | M10-1.5 x 50mm DIN933 A4-70 SS HEX SCREW | Schraube M10x50 DIN933 A4-70 | 5.2
6026556 | pump foot 52.10987 1.4581 | Pumpenfuß 52.10987 1.4581 | 2487
6026581 | impeller-D D.550 53.15563 1.4581 | Laufrad-D D.550 53.15563 1.4581 | 23645
6026582 | impeller-D D.520 53.15563 1.4581 | Laufrad-D D.520 53.15563 1.4581 | 23645
6026583 | impeller-D D.490 53.15563 1.4581 | Laufrad-D D.490 53.15563 1.4581 | 23645
6026584 | impeller-D D.460 53.15563 1.4581 | Laufrad-D D.460 53.15563 1.4581 | 23645
6026585 | impeller-D D.430 53.15563 1.4581 | Laufrad-D D.430 53.15563 1.4581 | 23645
6026586 | impeller-D D.400 53.15563 1.4581 | Laufrad-D D.400 53.15563 1.4581 | 23645
6026594 | impeller-D D.550 53.15969 1.4581 | Laufrad-D D.550 53.15969 1.4581 | 23645
6026595 | impeller-D D.520 53.15969 1.4581 | Laufrad-D D.520 53.15969 1.4581 | 23645
6026596 | impeller-D D.490 53.15969 1.4581 | Laufrad-D D.490 53.15969 1.4581 | 23645
6026597 | impeller-D D.460 53.15969 1.4581 | Laufrad-D D.460 53.15969 1.4581 | 23645
6026598 | impeller-D D.430 53.15969 1.4581 | Laufrad-D D.430 53.15969 1.4581 | 23645
6026599 | impeller-D D.400 53.15969 1.4581 | Laufrad-D D.400 53.15969 1.4581 | 23645
6026600 | impeller-D D.380 53.15969 1.4581 | Laufrad-D D.380 53.15969 1.4581 | 23645
6026614 | impeller-D D.550 53.15977 1.4581 | Laufrad-D D.550 53.15977 1.4581 | 23645
6026615 | impeller-D D.520 53.15977 1.4581 | Laufrad-D D.520 53.15977 1.4581 | 23645
6026616 | impeller-D D.490 53.15977 1.4581 | Laufrad-D D.490 53.15977 1.4581 | 23645
6026617 | impeller-D D.460 53.15977 1.4581 | Laufrad-D D.460 53.15977 1.4581 | 23645
6026618 | impeller-D D.430 53.15977 1.4581 | Laufrad-D D.430 53.15977 1.4581 | 23645
6026619 | impeller-D D.400 53.15977 1.4581 | Laufrad-D D.400 53.15977 1.4581 | 23645
6026626 | impeller-D D.550 53.16494 1.4581 | Laufrad-D D.550 53.16494 1.4581 | 23645
6026627 | impeller-D D.520 53.16494 1.4581 | Laufrad-D D.520 53.16494 1.4581 | 23645
6026628 | impeller-D D.490 53.16494 1.4581 | Laufrad-D D.490 53.16494 1.4581 | 23645
6026629 | impeller-D D.460 53.16494 1.4581 | Laufrad-D D.460 53.16494 1.4581 | 23645
6026630 | impeller-D D.430 53.16494 1.4581 | Laufrad-D D.430 53.16494 1.4581 | 23645
6026631 | impeller-D D.400 53.16494 1.4581 | Laufrad-D D.400 53.16494 1.4581 | 23645
6026632 | pump housing Q150 51.15561 GGG | Pumpengehäuse Q150 51.15561 GGG | 6923
6026633 | pump housing Q150 51.17334 GGG | Pumpengehäuse Q150 51.17334 GGG | 8992
6026634 | pump housing Q150 51.17334 GGG | Pumpengehäuse Q150 51.17334 GGG | 9894
6026635 | pump housing Q150 51.17959 GGG | Pumpengehäuse Q150 51.17959 GGG | 7752
6026636 | pump housing Q150 51.17959 GGG | Pumpengehäuse Q150 51.17959 GGG | 8530
6026657 | cable trumpet 30T 25m NSS 7x1,5 KIT | Leitungsdurchf. 30T 25m NSS 7x1,5 SET | 688
6026661 | shaft for mixer head L350 53.17683 4462 | Welle für Rührkopf L350 53.17683 1.4462 | 458
6026666 | coupling foot 51.17586 GG KIT | Kupplungsfuß 51.17586 GG SET | 474
6026673 | cable trumpet 42T 20m S07CC4N-F 4x1,5 | Leitungsdurchf. 42T 20m S07RC4N-F 4x1,5 | 857
6026674 | cable trumpet 60T 20m S07RC4N-F 4G4 | Leitungsdurchf. 60T 20m S07RC4N-F 4G4 | 842
6026677 | inspection cover 51.10087 GGG | Putzlochdeckel 51.10087 GGG | 1043
6026679 | suction port 51.10099 GGG | Saugstutzen 51.10099 GGG | 3596
6026681 | extension for wall bracket AVU80-150 A4 | Verlängerung Wandhalter AVU 80-150 A4 | 469
6026682 | guide bracket (wall) AVU80-150 specialA4 | Wandhalter AVU80-150 Sonder A4 | 474
6026683 | suction port 51.12839 1.4581 | Saugstutzen 51.12839 1.4581 | 5016
6026689 | threaded pin M16x70 16961 A2 | Gewindestift M16x70 16961 A2 | 115
6026692 | bearing housing 50.11848 GG KIT | Lagergehäuse O 50.11848 GG SET | 773
6026694 | o-ring ID.73,0x3,0 NBR | O-Ring ID.73,0x3,0 NBR | 5.2
6026698 | cable trumpet M24 15M ÖLF 7x1,5 KIT | Leitungsdurchf. M24 15M ÖLF 7x1,5 SET | 967
6026702 | winding mater. U86-2/55 415 50Hz D PVC | Wickelmaterial U86-2/55 415 50Hz D PVC | 1642
6026705 | pump housing Q200 50.18751 GGG Spr.4308 | Pumpengehäuse Q200 50.18751 GGG Spr.4308 | 6503
6026711 | wearing liner 74x60x10/15 PE500 | Verschleißeinlage 74x60x10/15 PE500 | 232
6026712 | bearing housing U 52.15335 GG C | Lagergehäuse U 52.15335 GG C | 464
6026718 | coupling flange 52.17587 GG/C0 KIT | Kupplungsflansch 52.17587 GG/C0 SET | 362
6026719 | pipe clamp DN250/RB 52.15386 Stvz KIT | Rohrschelle DN250/RB 52.15386 Stvz SET | 701
6026746 | impeller-Z D.460 52.17745 Abrasit | Laufrad-Z D.460 52.17745 Abrasit | 12078
6026747 | impeller-Z D.410 52.17745 Abrasit | Laufrad-Z D.410 52.17745 Abrasit | 12078
6026748 | impeller-Z D.380 52.17745 Abrasit | Laufrad-Z D.380 52.17745 Abrasit | 12078
6026749 | impeller-Z D.360 52.17745 Abrasit | Laufrad-Z D.360 52.17745 Abrasit | 12078
6026750 | impeller-Z D.460 52.17746 Abrasit | Laufrad-Z D.460 52.17746 Abrasit | 12078
6026751 | impeller-Z D.410 52.17746 Abrasit | Laufrad-Z D.410 52.17746 Abrasit | 12078
6026752 | impeller-Z D.380 52.17746 Abrasit | Laufrad-Z D.380 52.17746 Abrasit | 12078
6026753 | impeller-Z D.360 52.17746 Abrasit | Laufrad-Z D.360 52.17746 Abrasit | 12078
6026762 | motor 18,5kW 400/50 NU501-2/18 F6 BAD | Motor 18,5kW 400/50 NU501-2/18 F6 BAD | 3738
6026767 | guide casing 12578/2 9.0975 B | Leitgehäuse 12578/2 9.0975 B | 11821
6026768 | impeller-W D.363 52.17738 GG | Laufrad-W D.363 52.17738 GG | 1945
6026769 | impeller-W D.310 52.17738 GG | Laufrad-W D.310 52.17738 GG | 1945
6026770 | impeller-W D.290 52.17738 GG | Laufrad-W D.290 52.17738 GG | 1945
6026776 | impeller-W D.363 52.18034 GG | Laufrad-W D.363 52.18034 GG | 1333
6026784 | impeller-W D.278 52.17825 GG | Laufrad-W D.278 52.17825 GG | 1207
6026785 | impeller-W D.250 52.17825 GG | Laufrad-W D.250 52.17825 GG | 1207
6026787 | impeller-W D.200 52.17825 GG | Laufrad-W D.200 52.17825 GG | 1207
6026795 | shaft for mixer head L340 53.17683 1.446 | Welle für Rührkopf L340 53.17683 1.4462 | 458
6026796 | shaft for mixer head L325 53.17683 1.446 | Welle für Rührkopf L325 53.17683 1.4462 | 458
6026915 | pump housing Q350 52.13973 GG Spr.4470 | Pumpengehäuse Q350 52.13973 GG Spr.4470 | 13387
6026917 | suction port 51.14059 GG | Saugstutzen 51.14059 GG | 3179
6026918 | impeller-Z D.535 52.14076 GGG | Laufrad-Z D.535 52.14076 GGG | 8862
6026920 | impeller-Z D.535 52.14077 GGG | Laufrad-Z D.535 52.14077 GGG | 7416
6026922 | impeller-Z D.535 52.15979 GG | Laufrad-Z D.535 52.15979 GG | 7201
6026923 | impeller-Z D.535 52.15979 GGG | Laufrad-Z D.535 52.15979 GGG | 8862
6026925 | impeller-Z D.535 52.16389 GGG | Laufrad-Z D.535 52.16389 GGG | 8862
6026926 | impeller-Z D.535 52.16389 GG | Laufrad-Z D.535 52.16389 GG | 7201
6026929 | washer D.120/21x40 54.16390 1.4021 | Scheibe D.120/21x40 54.16390 1.4021 | 846
6026933 | screw M24x75 DIN939 A4 | Schraube M24x75 DIN939 A4 | 44
6026934 | screw M24x80 DIN931 A4-70 | Schraube M24x80 DIN931 A4-70 | 74
6026946 | impeller-E D.316 52.11216/1 GG | Laufrad-E D.316 52.11216/1 GG | 4563
6026948 | pump foot 52.18961 St | Pumpenfuß 52.18961 St | 923
6026965 | pump housing Q250 51.10981 GG | Pumpengehäuse Q250 51.10981 GG | 2506
6026966 | pump housing Q250 51.10981 GG Spr.4308 | Pumpengehäuse Q250 51.10981 GG Spr.4308 | 2842
6026974 | impeller-Z D.278 52.17698 GG | Laufrad-Z D.278 52.17698 GG | 2497
6026976 | impeller-Z D.267 52.17698 GG | Laufrad-Z D.267 52.17698 GG | 2497
6026978 | impeller-Z D.263 52.17698 GG | Laufrad-Z D.263 52.17698 GG | 2497
6026980 | impeller-Z D.257 52.17698 GG | Laufrad-Z D.257 52.17698 GG | 2497
6026982 | impeller-Z D.251 52.17698 GG | Laufrad-Z D.251 52.17698 GG | 2497
6026984 | impeller-Z D.245 52.17698 GG | Laufrad-Z D.245 52.17698 GG | 2497
6026986 | impeller-Z D.238 52.17698 GG | Laufrad-Z D.238 52.17698 GG | 2497
6026988 | pump foot 52.17139 St F. | Pumpenfuß 52.17139 St F. | 909
6026991 | impeller FA25.82Z/30.82Z-417 GGG SVA | Laufrad FA25.82Z/30.82Z-417 GGG SVA | 5471
6027026 | impeller-E D.362 52.15570 GGG | Laufrad-E D.362 52.15570 GGG | 1896
6027036 | impeller-E D.282 52.14529 1.4581 | Laufrad-E D.282 52.14529 1.4581 | 6979
6027037 | impeller-E D.294 52.14529 1.4581 | Laufrad-E D.294 52.14529 1.4581 | 6979
6027041 | shaft for mixer head L277 53.17683 1.446 | Welle für Rührkopf L277 53.17683 1.4462 | 458
6027042 | shaft for mixer head L287 53.17683 1.446 | Welle für Rührkopf L287 53.17683 1.4462 | 458
6027043 | shaft for mixer head L302 53.17683 1.446 | Welle für Rührkopf L302 53.17683 1.4462 | 458
6027050 | pump shaft D.20x1268 53.15423 1.4021 | Pumpenwelle D.20x1268 53.15423 1.4021 | 3361
6027051 | pump shaft D.20x1268 53.15423 1.4122 | Pumpenwelle D.20x1268 53.15423 1.4122 | 3609
6027052 | pump shaft D.20x1363 53.15423 1.4021 | Pumpenwelle D.20x1363 53.15423 1.4021 | 2870
6027053 | pump shaft D.20x1363 53.15423 1.4122 | Pumpenwelle D.20x1363 53.15423 1.4122 | 4026
6027054 | pump shaft D.20x1458 53.15423 1.4021 | Pumpenwelle D.20x1458 53.15423 1.4021 | 5760
6027055 | pump shaft D.20x1458 53.15423 1.4122 | Pumpenwelle D.20x1458 53.15423 1.4122 | 4679
6027056 | pump shaft D.23x356,7 53.12634 1.4122 | Pumpenwelle D.23x356,7 53.12634 1.4122 | 595
6027057 | pump shaft D.23x356,7 53.12634 1.4021 | Pumpenwelle D.23x451,7 53.12634 1.4021 | 917
6027058 | pump shaft D.23x356,7 53.12634 1.4122 | Pumpenwelle D.23x451,7 53.12634 1.4122 | 735
6027059 | pump shaft D.23x546,7 53.12634 1.4122 | Pumpenwelle D.23x546,7 53.12634 1.4122 | 812
6027062 | pump shaft D.23x194,7 12637 1.4122 | Pumpenwelle D.23x194,7 53.12637 1.4122 | 469
6027063 | pump shaft D.23x474,7 53.12637 1.4122 | Pumpenwelle D.23x474,7 53.12637 1.4122 | 676
6027066 | pump shaft D.20x296 53.15518 1.4122 | Pumpenwelle D.20x296 53.15518 1.4122 | 500
6027067 | pump shaft D.20x436 53.15518 1.4122 | Pumpenwelle D.20x436 53.15518 1.4122 | 567
6027068 | pump shaft D.20x856 53.15518 1.4021 | Pumpenwelle D.20x856 53.15518 1.4021 | 1181
6027069 | pump shaft D.20x856 53.15518 1.4122 | Pumpenwelle D.20x856 53.15518 1.4122 | 1215
6027070 | pump shaft D.20x996 53.15518 1.4021 | Pumpenwelle D.20x996 53.15518 1.4021 | 2175
6027071 | pump shaft D.20x996 53.15518 1.4122 | Pumpenwelle D.20x996 53.15518 1.4122 | 2177
6027072 | pump shaft D.20x1136 53.15518 1.4122 | Pumpenwelle D.20x1136 53.15518 1.4122 | 1921
6027073 | pump shaft D.20x1276 53.15518 1.4021 | Pumpenwelle D.20x1276 53.15518 1.4021 | 2939
6027074 | pump shaft D.20x1276 53.15518 1.4122 | Pumpenwelle D.20x1276 53.15518 1.4122 | 2117
6027075 | pump shaft D.20x1416 53.15518 1.4021 | Pumpenwelle D.20x1416 53.15518 1.4021 | 2553
6027076 | pump shaft D.20x1416 53.15518 1.4122 | Pumpenwelle D.20x1416 53.15518 1.4122 | 3449
6027096 | shaft for mixer head L235 53.17683 1.446 | Welle für Rührkopf L235 53.17683 1.4462 | 458
6027098 | pump shaft D.23x334,7 53.12637 1.4462 | Pumpenwelle D.23x334,7 53.12637 1.4462 | 885
6027100 | pump shaft D.20x296 53.15518 1.4462 | Pumpenwelle D.20x296 53.15518 1.4462 | 141
6027104 | pump shaft D.20x856 53.15518 1.4462 | Pumpenwelle D.20x856 53.15518 1.4462 | 1567
6027105 | key 6x4x457 54.14330/1 A4 | Gleitfeder 6x4x457 54.14330/1 A4 | 40
6027106 | key 6x4x322 54.14332 A4 | Gleitfeder 6x4x322 54.14332 A4 | 82
6027107 | key 6x4x803 54.14352/1 A4 | Gleitfeder 6x4x803 54.14352/1 A4 | 57
6027108 | key 6x4x943 54.14352/1 A4 | Gleitfeder 6x4x943 54.14352/1 A4 | 63
6027109 | key 6x4x1083 54.14352/1 A4 | Gleitfeder 6x4x1083 54.14352/1 A4 | 72
6027110 | key 6x4x1223 54.14352/1 A4 | Gleitfeder 6x4x1223 54.14352/1 A4 | 77
6027111 | key 6x4x1363 54.14352/1 A4 | Gleitfeder 6x4x1363 54.14352/1 A4 | 87
6027115 | coupling foot 51.19454 1.4581 | Kupplungsfuß 51.19454 1.4581 | 5822
6027182 | motor cover D.95g6 52.2831 GG KIT | Motordeckel D.95g6 52.2831 GG SET | 218
6027188 | spiral B300 A2 | Spirale B300 A2 | 23619
6027189 | Spirale B300 St52-3 | Spirale B300 St52-3 | 14156
6027190 | drainage pot 060.02.003-1 1.4301 | Entwässerungstopf 060.02.003-1 1.4301 | 4435
6027194 | stator FO172-4/8 400/692V 50Hz | Stator FO172-4/8 400/690V 50Hz | 1435
6027195 | impeller-D 52.14720 210 GG SVA | Laufrad-D 52.14720 210 GG SVA | 2954
6027200 | top guide casing 52.1462 9.0975 | Endleitgehäuse 52.1462 9.0975 | 4970
6027202 | winding mater. U91-2/36 380 50Hz D/Y PVC | Wickelmaterial U91-2/36 380 50Hz D/Y PVC | 1622
6027205 | console guide bracket (wall) AVU special | Konsole Wandhalter AVU Sonder A4 | 542
6027206 | support bar 220x60/180 A4 | Unterlegleiste 220x60/180 A4 | 143
6027209 | bearing casing TR50 036.01.005 GG | Lageraufnahme TR50 036.01.005 GG | 326
6027211 | driving shaft for wiper A2 | Antriebsstummel f. Wischer A2 | 394
6027212 | right lower lateral guide FR | Untere Seitenführung rechts FR | 660
6027213 | left lower lateral guide FR | Untere Seitenführung links FR | 660
6027220 | bearing casing TR75 037.01.005 GG | Lageraufnahme TR75 037.01.005 GG | 574
6027223 | bearing housing TR75 037.01.003 GG | Lagergehäuse TR75 037.01.003 GG | 446
6027225 | casing TR75 037.01.004 GG | Gehäuse TR75 037.01.004 GG | 1979
6027240 | propeller blade D.1900 spare part compl. | Propellerflügel D.1900 Ersatzteil kpl. | 2765
6027242 | Set for hub assembly Maxi-/Megaprop | Satz für Nabenmontage Maxi-/Megaprop | 121
6027250 | pump housing Q500 50.15293/1 GG | Pumpengehäuse Q500 50.15293/1 GG | 28618
6027251 | pump housing Q500 50.15293/1 GGG | Pumpengehäuse Q500 50.15293/1 GGG | 28618
6027256 | pump housing Q500 51.17344 GG | Pumpengehäuse Q500 51.17344 GG | 26772
6027257 | pump housing Q500 51.17860 GG | Pumpengehäuse Q500 51.17860 GG | 26772
6027259 | pump housing Q500 51.17860 GG | Pumpengehäuse Q500 51.17860 GG | 26772
6027260 | pump housing Q500 51.17860 GGG | Pumpengehäuse Q500 51.17860 GGG | 26772
6027261 | socket ball tap R 1" | Muffenkugelhahn R 1" | 198
6027264 | suction cone 51.15685 GG Spr.4470 | Einlauftrichter 51.15685 GG Spr.4470 | 8862
6027276 | impeller-Z D.460 52.19249 Abrasit | Laufrad-Z D.460 52.19249 Abrasit | 14390
6027277 | impeller-Z D.410 52.19249 Abrasit | Laufrad-Z D.410 52.19249 Abrasit | 12078
6027278 | impeller-Z D.380 52.19249 Abrasit | Laufrad-Z D.380 52.19249 Abrasit | 12078
6027279 | impeller-Z D.360 52.19249 Abrasit | Laufrad-Z D.360 52.19249 Abrasit | 12078
6027283 | impeller-Z D.460 52.17746 Abrasit | Laufrad-Z D.460 52.17746 Abrasit | 12078
6027286 | rotor D.134,4x672 6+8/32 1.4462 H | Rotor D.134,4x672 6+8/32 1.4462 H | 5529
6027293 | rotor D.134,4x622 6+8/22 1.4021 H | Rotor D.134,4x622 6+8/22 1.4021 H | 1584
6027294 | rotor D.134,4x622 6+8/22 1.4462 H | Rotor D.134,4x622 6+8/22 1.4462 H | 2458
6027296 | rotor D.134,4x672 6+8/27 1.4462 H | Rotor D.134,4x672 6+8/27 1.4462 H | 2868
6027304 | rotor D.124,3x622 4/22 1.4462 H | Rotor D.124,3x622 4/22 1.4462 H | 2044
6027306 | rotor D.124,3x672 4/27 1.4462 H | Rotor D.124,3x672 4/27 1.4462 H | 3482
6027308 | rotor D.124,3x672 4/30 1.4462 H | Rotor D.124,3x672 4/30 1.4462 H | 2458
6027312 | rotor D.109,2x622 2/22 1.4021 H | Rotor D.109,2x622 2/22 1.4021 H | 1198
6027313 | rotor D.109,2x672 2/27 1.4021 H | Rotor D.109,2x672 2/27 1.4021 H | 1904
6027316 | rotor D.124,3x527 4/12 1.4021 K | Rotor D.124,3x527 4/12 1.4021 K | 1233
6027318 | rotor D.124,3x622 4/17 1.4021 K | Rotor D.124,3x622 4/17 1.4021 K | 2017
6027320 | rotor D.124,3x622 4/22 1.4021 K | Rotor D.124,3x622 4/22 1.4021 K | 2022
6027321 | rotor D.124,3x622 4/22 1.4462 K | Rotor D.124,3x622 4/22 1.4462 K | 1942
6027322 | rotor D.124,3x672 4/27 1.4021 K | Rotor D.124,3x672 4/27 1.4021 K | 1478
6027323 | rotor D.124,3x672 4/27 1.4462 K | Rotor D.124,3x672 4/27 1.4462 K | 3276
6027324 | rotor D.124,3x672 4/30 1.4021 K | Rotor D.124,3x672 4/30 1.4021 K | 1514
6027325 | rotor D.124,3x672 4/30 1.4462 K | Rotor D.124,3x672 4/30 1.4462 K | 2194
6027332 | rotor D.134,4x622 6+8/22 1.4021 K | Rotor D.134,4x622 6+8/22 1.4021 K | 1965
6027333 | rotor D.134,4x622 6+8/22 1.4462 K | Rotor D.134,4x622 6+8/22 1.4462 K | 3276
6027334 | rotor D.134,4x672 6+8/27 1.4021 K | Rotor D.134,4x672 6+8/27 1.4021 K | 1598
6027335 | rotor D.134,4x672 6+8/27 1.4462 K | Rotor D.134,4x672 6+8/27 1.4462 K | 2660
6027336 | rotor D.134,4x672 6+8/32 1.4021 K | Rotor D.134,4x672 6+8/32 1.4021 K | 1816
6027337 | rotor D.134,4x672 6+8/32 1.4462 K | Rotor D.134,4x672 6+8/32 1.4462 K | 3685
6027338 | rotor D.109,2x527 2/9 1.4021 K | Rotor D.109,2x527 2/9 1.4021 K | 1284
6027339 | rotor D.109,2x527 2/12 1.4021 K | Rotor D.109,2x527 2/12 1.4021 K | 1369
6027340 | rotor D.109,2x622 2/17 1.4021 K | Rotor D.109,2x622 2/17 1.4021 K | 1454
6027341 | rotor D.109,2x622 2/22 1.4021 K | Rotor D.109,2x622 2/22 1.4021 K | 1297
6027342 | rotor D.109,2x672 2/27 1.4021 K | Rotor D.109,2x672 2/27 1.4021 K | 1850
6027346 | shaft for mixer head L225 53.17683 1.446 | Welle für Rührkopf L225 53.17683 1.4462 | 458
6027347 | shaft for mixer head L265 53.17683 1.446 | Welle für Rührkopf L265 53.17683 1.4462 | 458
6027354 | shaft for mixer head L230 53.17683 4462 | Welle für Rührkopf L230 53.17683 1.4462 | 458
6027358 | shaft for mixer head L230 53.17683 St/2x | Welle für Rührkopf L230 53.17683 St/2xC1 | 834
6027360 | shaft for mixer head L263 53.17683 St/2x | Welle für Rührkopf L263 53.17683 St/2xC1 | 661
6027362 | rotor D.288,3x1166 6/36 1.4021 | Rotor D.288,3x1166 6/36 1.4021 | 8558
6027363 | rotor D.288,3x1321 6/50 1.4021 | Rotor D.288,3x1321 6/50 1.4021 | 12362
6027364 | rotor D.303,5x1166 8/34 1.4021 | Rotor D.303,5x1166 8/34 1.4021 | 8558
6027365 | rotor D.303,5x1166 8/40 1.4021 | Rotor D.303,5x1166 8/40 1.4021 | 10460
6027366 | rotor D.303,5x1166 8/50 1.4021 | Rotor D.303,5x1166 8/50 1.4021 | 12362
6027367 | rotor D.323,5x1166 10/30 1.4021 | Rotor D.323,5x1166 10/30 1.4021 | 8558
6027368 | rotor D.323,5x1166 10/36 1.4021 | Rotor D.323,5x1166 10/36 1.4021 | 8558
6027369 | rotor D.323,5x1166 10/50 1.4021 | Rotor D.323,5x1166 10/50 1.4021 | 12362
6027370 | rotor D.288,3x1321 6/60 1.4021 | Rotor D.288,3x1321 6/60 1.4021 | 14265
6027371 | rotor D.323,5x1321 10/60 1.4021 | Rotor D.323,5x1321 10/60 1.4021 | 14265
6027372 | rotor D.267,2x1429 4/36 1.4021 | Rotor D.267,2x1429 4/36 1.4021 | 8558
6027373 | rotor D.288,3x1429 6/36 1.4021 | Rotor D.288,3x1429 6/36 1.4021 | 8558
6027374 | rotor D.288,3x1429 6/46 1.4021 | Rotor D.288,3x1429 6/46 1.4021 | 10460
6027375 | rotor D.288,3x1584 6/50 1.4021 | Rotor D.288,3x1584 6/50 1.4021 | 12362
6027376 | rotor D.303,5x1429 8/34 1.4021 | Rotor D.303,5x1429 8/34 1.4021 | 8558
6027377 | rotor D.303,5x1429 8/40 1.4021 | Rotor D.303,5x1429 8/40 1.4021 | 11730
6027378 | rotor D.303,5x1429 8/50 1.4021 | Rotor D.303,5x1429 8/50 1.4021 | 12362
6027379 | rotor D.323,5x1429 10/30 1.4021 | Rotor D.323,5x1429 10/30 1.4021 | 14194
6027380 | rotor D.323,5x1429 10/36 1.4021 | Rotor D.323,5x1429 10/36 1.4021 | 13457
6027381 | rotor D.288,3x1584 6/60 1.4021 | Rotor D.288,3x1584 6/60 1.4021 | 14265
6027382 | rotor D.303,5x1584 8/60 1.4021 | Rotor D.303,5x1584 8/60 1.4021 | 14265
6027383 | rotor D.323,5x1584 10/60 1.4021 | Rotor D.323,5x1584 10/60 1.4021 | 14265
6027384 | rotor D.238,7x1092 6/50 1.4021 | Rotor D.238,7x1092 6/50 1.4021 | 7080
6027385 | rotor D.238,7x1187 6/60 1.4021 | Rotor D.238,7x1187 6/60 1.4021 | 8413
6027386 | rotor D.238,7x1144 8/50 1.4021 | Rotor D.238,7x1144 8/50 1.4021 | 10464
6027387 | rotor D.238,7x1144 6/50 1.4021 | Rotor D.238,7x1144 6/50 1.4021 | 9423
6027388 | rotor D.238,7x1239 8/60 1.4021 | Rotor D.238,7x1239 8/60 1.4021 | 12048
6027389 | rotor D.238,7x1239 6/60 1.4021 | Rotor D.238,7x1239 6/60 1.4021 | 8362
6027390 | rotor D.258,8x1549 10/60 1.4021 | Rotor D.258,8x1549 10/60 1.4021 | 11260
6027392 | rotor D.258,8x892 10/29 1.4021 | Rotor D.258,8x892 10/29 1.4021 | 8548
6027393 | rotor D.258,8x892 10/33 1.4021 | Rotor D.258,8x892 10/33 1.4021 | 9212
6027394 | rotor D.238,7x1454 8/50 1.4021 | Rotor D.238,7x1454 8/50 1.4021 | 10631
6027395 | rotor D.213,2x892 4/20 1.4021 | Rotor D.213,2x892 4/20 1.4021 | 7166
6027396 | rotor D.213,2x892 4-6/20 1.4021 | Rotor D.213,2x892 4-6/20 1.4021 | 7166
6027397 | rotor D.213,2x892 4-6/24 1.4021 | Rotor D.213,2x892 4-6/24 1.4021 | 7166
6027398 | rotor D.213,2x892 4-6/29 1.4021 | Rotor D.213,2x892 4-6/29 1.4021 | 7471
6027399 | rotor D.213,2x892 4-6/33 1.4021 | Rotor D.213,2x892 4-6/33 1.4021 | 7166
6027400 | rotor D.238,7x892 6/20 1.4021 | Rotor D.238,7x892 6/20 1.4021 | 6161
6027401 | rotor D.238,7x892 8/20 1.4021 | Rotor D.238,7x892 8/20 1.4021 | 7166
6027403 | rotor D.258,8x1254 10/24 1.4021 | Rotor D.258,8x1254 10/24 1.4021 | 11260
6027404 | rotor D.258,8x1254 10/29 1.4021 | Rotor D.258,8x1254 10/29 1.4021 | 11260
6027405 | rotor D.258,8x1254 10/33 1.4021 | Rotor D.258,8x1254 10/33 1.4021 | 11260
6027406 | rotor D.258,8x1239 10/60 1.4021 | Rotor D.258,8x1239 10/60 1.4021 | 11872
6027407 | rotor D.213,2x1064 4/42 1.4021 | Rotor D.213,2x1064 4/42 1.4021 | 6668
6027408 | rotor D.238,7x1374 8/42 1.4021 | Rotor D.238,7x1374 8/42 1.4021 | 11260
6027409 | rotor D.213,2x944 4/20 1.4021 | Rotor D.213,2x944 4/20 1.4021 | 6551
6027410 | rotor D.213,2x944 4/24 1.4021 | Rotor D.213,2x944 4/24 1.4021 | 6279
6027411 | rotor D.213,2x944 4/29 1.4021 | Rotor D.213,2x944 4/29 1.4021 | 6211
6027412 | rotor D.213,2x944 4-6/20 1.4021 | Rotor D.213,2x944 4-6/20 1.4021 | 7576
6027413 | rotor D.213,2x944 4-6/24 1.4021 | Rotor D.213,2x944 4-6/24 1.4021 | 7576
6027414 | rotor D.213,2x944 4-6/29 1.4021 | Rotor D.213,2x944 4-6/29 1.4021 | 7205
6027415 | rotor D.213,2x944 4-6/33 1.4021 | Rotor D.213,2x944 4-6/33 1.4021 | 7576
6027416 | rotor D.238,7x944 6/20 1.4021 | Rotor D.238,7x944 6/20 1.4021 | 6745
6027417 | rotor D.238,7x944 6/24 1.4021 | Rotor D.238,7x944 6/24 1.4021 | 6659
6027418 | rotor D.238,7x944 8/20 1.4021 | Rotor D.238,7x944 8/20 1.4021 | 6551
6027419 | rotor D.238,7x944 8/24 1.4021 | Rotor D.238,7x944 8/24 1.4021 | 6151
6027420 | rotor D.238,7x944 8/29 1.4021 | Rotor D.238,7x944 8/29 1.4021 | 6694
6027421 | rotor D.238,7x944 8/33 1.4021 | Rotor D.238,7x944 8/33 1.4021 | 6535
6027422 | impeller-D D.490 52.19244 GGG | Laufrad-D D.490 52.19244 GGG | 9212
6027423 | impeller-D D.470 52.19244 GGG | Laufrad-D D.470 52.19244 GGG | 9212
6027424 | impeller-D D.450 52.19244 GGG | Laufrad-D D.450 52.19244 GGG | 9212
6027425 | impeller-D D.425 52.19244 GGG | Laufrad-D D.425 52.19244 GGG | 9212
6027426 | impeller-D D.400 52.19244 GGG | Laufrad-D D.400 52.19244 GGG | 9212
6027427 | impeller-D D.380 52.19244 GGG | Laufrad-D D.380 52.19244 GGG | 9212
6027453 | impeller-D D.690 52.17347 GG Lr.4470 | Laufrad-D D.690 52.17347 GG Lr.4470 | 20133
6027457 | impeller-D D.690 52.15681 GG Lr.4470 | Laufrad-D D.690 52.15681 GG Lr.4470 | 20133
6027461 | impeller-D D.675 51.15319 GG Lr.4470 | Laufrad-D D.675 51.15319 GG Lr.4470 | 20133
6027492 | bearing housing 51.15077 GG | Lagergehäuse 51.15077 GG | 1607
6027493 | sealing flange 51.18285 GG | Dichtungsflansch 51.18285 GG | 5571
6027506 | Emptying pipe 54.18303 2.0090 | Entleerrohr 54.18303 2.0090 | 55
6027507 | sealing casing 50.18294 GG | Dichtungsgehäuse 50.18294 GG | 2834
6027509 | pump housing Q500 52.13742 GGSpr.1.4470 | Pumpengehäuse Q500 52.13742 GGSpr.1.4470 | 18844
6027531 | pump housing Q300 52.16457 GGG | Pumpengehäuse Q300 52.16457 GGG | 17825
6027536 | suction port 51.16913 GG Spr.1.4470 | Saugstutzen 51.16913 GG Spr.1.4470 | 7394
6027537 | impeller-D D.640 52.16446 GGG | Laufrad-D D.640 52.16446 GGG | 16656
6027538 | impeller-D D.610 52.16446 GGG | Laufrad-D D.610 52.16446 GGG | 16656
6027539 | impeller-D D.595 52.16446 GGG | Laufrad-D D.595 52.16446 GGG | 16656
6027540 | impeller-D D.581 52.16446 GGG | Laufrad-D D.581 52.16446 GGG | 16656
6027562 | impeller-D D.740 52.17150 GGG Lr.4308 | Laufrad-D D.740 52.17150 GGG Lr.4308 | 12890
6027563 | impeller-D D.740 52.17150 1.4581 Lr.4308 | Laufrad-D D.740 52.17150 1.4581 Lr.4308 | 28776
6027564 | impeller-D D.720 52.17150 GGG Lr.4308 | Laufrad-D D.720 52.17150 GGG Lr.4308 | 14535
6027565 | impeller-D D.720 52.17150 1.4581 Lr.4308 | Laufrad-D D.720 52.17150 1.4581 Lr.4308 | 28453
6027566 | impeller-D D.705 52.17150 GGG Lr.4308 | Laufrad-D D.705 52.17150 GGG Lr.4308 | 14535
6027567 | impeller-D D.705 52.17150 1.4581 Lr.4308 | Laufrad-D D.705 52.17150 1.4581 Lr.4308 | 28453
6027568 | impeller-D D.691 52.17150 GGG Lr.4308 | Laufrad-D D.691 52.17150 GGG Lr.4308 | 14535
6027569 | impeller-D D.691 52.17150 1.4581 Lr.4308 | Laufrad-D D.691 52.17150 1.4581 Lr.4308 | 28453
6027570 | impeller-D D.675 52.17150 1.4581 Lr.4308 | Laufrad-D D.675 52.17150 1.4581 Lr.4308 | 28453
6027571 | impeller-D D.660 52.17150 GGG Lr.4308 | Laufrad-D D.660 52.17150 GGG Lr.4308 | 14535
6027572 | impeller-D D.660 52.17150 1.4581 Lr.4308 | Laufrad-D D.660 52.17150 1.4581 Lr.4308 | 28453
6027573 | impeller-D D.645 52.17150 GGG Lr.4308 | Laufrad-D D.645 52.17150 GGG Lr.4308 | 14535
6027574 | impeller-D D.645 52.17150 1.4581 Lr.4308 | Laufrad-D D.645 52.17150 1.4581 Lr.4308 | 28453
6027575 | impeller-D D.630 52.17150 GGG Lr.4308 | Laufrad-D D.630 52.17150 GGG Lr.4308 | 14535
6027576 | impeller-D D.630 52.17150 1.4581 Lr.4308 | Laufrad-D D.630 52.17150 1.4581 Lr.4308 | 28453
6027577 | impeller-D D.615 52.17150 GGG Lr.4308 | Laufrad-D D.615 52.17150 GGG Lr.4308 | 14535
6027580 | suction piece 52.15420 GG A | Ansaugstück 52.15420 GG A | 939
6027581 | suction piece 52.15420 GGG | Ansaugstück 52.15420 GGG | 927
6027582 | suction piece 52.15420 GGG A | Ansaugstück 52.15420 GGG A | 927
6027583 | suction piece 52.12626 GG A | Ansaugstück 52.12626 GG A | 735
6027584 | suction piece 52.12626 Gbz A | Ansaugstück 52.12626 Gbz A | 868
6027585 | guide casing 53.9264 GG B | Leitgehäuse 53.9264 GG B | 1518
6027599 | pump shaft D.50x1042 53.1455 1.4462 | Pumpenwelle D.50x1042 53.1455 1.4462 | 2869
6027600 | suction piece 51.17053 GGG A | Ansaugstück 51.17053 GGG A | 1728
6027601 | screw M27x70 DIN939 A4 | Schraube M27x70 DIN939 A4 | 216
6027609 | pump shaft D.55x458 53.17058 1.4122 | Pumpenwelle D.55x458 53.17058 1.4122 | 2219
6027610 | pump shaft D.55x658 53.17058 1.4021 | Pumpenwelle D.55x658 53.17058 1.4021 | 2219
6027611 | pump shaft D.55x658 53.17058 1.4122 | Pumpenwelle D.55x658 53.17058 1.4122 | 2403
6027612 | pump shaft D.55x858 53.17058 1.4122 | Pumpenwelle D.55x858 53.17058 1.4122 | 2596
6027613 | pump shaft D.55x858 53.17058 1.4462 | Pumpenwelle D.55x858 53.17058 1.4462 | 3620
6027614 | pump shaft D.55x1058 53.17058 1.4021 | Pumpenwelle D.55x1058 53.17058 1.4021 | 2814
6027615 | pump shaft D.55x1058 53.17058 1.4122 | Pumpenwelle D.55x1058 53.17058 1.4122 | 2662
6027617 | pump shaft D.55x642 53.16336 1.4122 | Pumpenwelle D.55x642 53.16336 1.4122 | 2082
6027618 | pump shaft D.55x475 53.16745 1.4122 | Pumpenwelle D.55x475 53.16745 1.4122 | 1059
6027619 | pump shaft D.55x1015 53.16745 1.4021 | Pumpenwelle D.55x1015 53.16745 1.4021 | 2818
6027620 | pump shaft D.55x1015 53.16745 1.4122 | Pumpenwelle D.55x1015 53.16745 1.4122 | 1858
6027621 | pump shaft D.55x1195 53.16745 1.4122 | Pumpenwelle D.55x1195 53.16745 1.4122 | 1978
6027622 | pump shaft D.55x1375 53.16745 1.4122 | Pumpenwelle D.55x1375 53.16745 1.4122 | 3605
6027623 | pump shaft D.55x1555 53.16745 1.4122 | Pumpenwelle D.55x1555 53.16745 1.4122 | 3937
6027624 | pump shaft D.55x629 53.15235 1.4021 | Pumpenwelle D.55x629 53.15235 1.4021 | 2521
6027625 | pump shaft D.55x629 53.15235 1.4122 | Pumpenwelle D.55x629 53.15235 1.4122 | 2693
6027626 | pump shaft D.55x809 53.15235 1.4021 | Pumpenwelle D.55x809 53.15235 1.4021 | 2693
6027627 | pump shaft D.55x809 53.15235 1.4122 | Pumpenwelle D.55x809 53.15235 1.4122 | 2874
6027628 | pump shaft D.55x989 53.15235 1.4122 | Pumpenwelle D.55x989 53.15235 1.4122 | 3083
6027629 | pump shaft D.55x1169 53.15235 1.4021 | Pumpenwelle D.55x1169 53.15235 1.4021 | 3122
6027630 | pump shaft D.55x1169 53.15235 1.4122 | Pumpenwelle D.55x1169 53.15235 1.4122 | 3337
6027631 | pump shaft D.55x1169 53.15235 1.4462 | Pumpenwelle D.55x1169 53.15235 1.4462 | 3937
6027632 | pump shaft D.55x1349 53.15235 1.4021 | Pumpenwelle D.55x1349 53.15235 1.4021 | 3393
6027633 | pump shaft D.55x1349 53.15235 1.4122 | Pumpenwelle D.55x1349 53.15235 1.4122 | 3618
6027634 | pump shaft D.55x13529 53.15235 1.4021 | Pumpenwelle D.55x1529 53.15235 1.4021 | 3718
6027635 | pump shaft D.55x1529 53.15235 1.4122 | Pumpenwelle D.55x1529 53.15235 1.4122 | 3622
6027636 | pump shaft D.55x1709 53.15235 1.4021 | Pumpenwelle D.55x1709 53.15235 1.4021 | 3831
6027637 | pump shaft D.55x1709 53.15235 1.4122 | Pumpenwelle D.55x1709 53.15235 1.4122 | 4059
6027638 | pump shaft D.55x1889 53.15235 1.4021 | Pumpenwelle D.55x1889 53.15235 1.4021 | 4135
6027639 | pump shaft D.55x1889 53.15235 1.4122 | Pumpenwelle D.55x1889 53.15235 1.4122 | 4602
6027640 | pump shaft D.55x2069 53.15235 1.4021 | Pumpenwelle D.55x2069 53.15235 1.4021 | 4787
6027641 | pump shaft D.55x2069 53.15235 1.4122 | Pumpenwelle D.55x2069 53.15235 1.4122 | 5039
6027647 | coupling flange 52.19455 1.4581 | Kupplungsflansch 52.19455 1.4581 | 1379
6027657 | pipe clamp D.168 A4 | Rohrschelle D.168 A4 | 358
6027668 | pump shaft D.23x184,7 53.1996 1.4122 | Pumpenwelle D.23x184,7 53.1996 1.4122 | 916
6027669 | pump shaft D.23x199,7 53.1996 1.4021 | Pumpenwelle D.23x199,7 53.1996 1.4021 | 474
6027670 | pump shaft D.23x259,7 53.1996 1.4122 | Pumpenwelle D.23x259,7 53.1996 1.4122 | 963
6027671 | pump shaft D.23x469,7 53.1996 1.4021 | Pumpenwelle D.23x469,7 53.1996 1.4021 | 1147
6027672 | pump shaft D.23x529,7 53.1996 1.4122 | Pumpenwelle D.23x529,7 53.1996 1.4122 | 1777
6027673 | pump shaft D.23x559,7 53.1996 1.4021 | Pumpenwelle D.23x559,7 53.1996 1.4021 | 1815
6027674 | pump shaft D.23x589,7 53.1996 1.4122 | Pumpenwelle D.23x589,7 53.1996 1.4122 | 1848
6027675 | pump shaft D.23x619,7 53.1996 1.4021 | Pumpenwelle D.23x619,7 53.1996 1.4021 | 1874
6027676 | pump shaft D.23x619,7 53.1996 1.4122 | Pumpenwelle D.23x619,7 53.1996 1.4122 | 1880
6027677 | pump shaft D.23x544,7 53.1996 1.4021 | Pumpenwelle D.23x544,7 53.1996 1.4021 | 705
6027678 | pump shaft D.23x544,7 53.1996 1.4122 | Pumpenwelle D.23x544,7 53.1996 1.4122 | 1801
6027679 | pump shaft D.23x634,7 53.1996 1.4021 | Pumpenwelle D.23x634,7 53.1996 1.4021 | 993
6027680 | pump shaft D.23x649,7 53.1996 1.4021 | Pumpenwelle D.23x649,7 53.1996 1.4021 | 1937
6027681 | pump shaft D.23x649,7 53.1996 1.4122 | Pumpenwelle D.23x649,7 53.1996 1.4122 | 1944
6027682 | pump shaft D.23x679,7 53.1996 1.4122 | Pumpenwelle D.23x679,7 53.1996 1.4122 | 1442
6027683 | pump shaft D.23x709,7 53.1996 1.4021 | Pumpenwelle D.23x709,7 53.1996 1.4021 | 2060
6027684 | pump shaft D.23x709,7 53.1996 1.4122 | Pumpenwelle D.23x709,7 53.1996 1.4122 | 2070
6027685 | pump shaft D.23x739,7 53.1996 1.4021 | Pumpenwelle D.23x739,7 53.1996 1.4021 | 1913
6027686 | pump shaft D.23x739,7 53.1996 1.4021 | Pumpenwelle D.23x739,7 53.1996 1.4122 | 1921
6027687 | pump shaft D.23x739,7 53.1996 1.4021 | Pumpenwelle D.23x769,7 53.1996 1.4021 | 1981
6027688 | pump shaft D.23x739,7 53.1996 1.4021 | Pumpenwelle D.23x769,7 53.1996 1.4122 | 1988
6027689 | pump shaft D.23x799,7 53.1996 1.4021 | Pumpenwelle D.23x799,7 53.1996 1.4021 | 2060
6027690 | pump shaft D.23x799,7 53.1996 1.4021 | Pumpenwelle D.23x799,7 53.1996 1.4122 | 2066
6027691 | pump shaft D.23x799,7 53.1996 1.4021 | Pumpenwelle D.23x829,7 53.1996 1.4021 | 2112
6027692 | pump shaft D.23x799,7 53.1996 1.4021 | Pumpenwelle D.23x829,7 53.1996 1.4122 | 2117
6027693 | pump shaft D.20x221 53.15357 1.4021 | Pumpenwelle D.20x221 53.15357 1.4021 | 1744
6027694 | pump shaft D.20x221 53.15357 1.4122 | Pumpenwelle D.20x221 53.15357 1.4122 | 1746
6027695 | pump shaft D.20x251 53.15357 1.4021 | Pumpenwelle D.20x251 53.15357 1.4021 | 761
6027696 | pump shaft D.20x251 53.15357 1.4122 | Pumpenwelle D.20x251 53.15357 1.4122 | 1052
6027697 | pump shaft D.20x491 53.15357 1.4021 | Pumpenwelle D.20x491 53.15357 1.4122 | 1266
6027698 | pump shaft D.20x581 53.15357 1.4122 | Pumpenwelle D.20x581 53.15357 1.4122 | 1371
6027699 | pump shaft D.20x596 53.15357 1.4122 | Pumpenwelle D.20x596 53.15357 1.4122 | 695
6027700 | pump shaft D.20x671 53.15357 1.4021 | Pumpenwelle D.20x671 53.15357 1.4021 | 1514
6027701 | pump shaft D.20x671 53.15357 1.4021 | Pumpenwelle D.20x671 53.15357 1.4122 | 1518
6027702 | pump shaft D.20x686 53.15357 1.4122 | Pumpenwelle D.20x686 53.15357 1.4021 | 2038
6027703 | pump shaft D.20x701 53.15357 1.4122 | Pumpenwelle D.20x701 53.15357 1.4122 | 1571
6027704 | pump shaft D.20x701 53.15357 1.4021 | Pumpenwelle D.20x701 53.15357 1.4021 | 1567
6027705 | pump shaft D.20x971 53.15357 1.4021 | Pumpenwelle D.20x971 53.15357 1.4021 | 2719
6027706 | pump shaft D.20x731 53.15357 1.4122 | Pumpenwelle D.20x731 53.15357 1.4122 | 1144
6027707 | pump shaft D.20x761 53.15357 1.4122 | Pumpenwelle D.20x761 53.15357 1.4122 | 2169
6027708 | pump shaft D.20x866 53.15357 1.4122 | Pumpenwelle D.20x866 53.15357 1.4122 | 2407
6027709 | pump shaft D.20x791 53.15357 1.4021 | Pumpenwelle D.20x791 53.15357 1.4021 | 1765
6027710 | impeller-D D.585 52.17150 1.4581 Lr.4308 | Laufrad-D D.585 52.17150 1.4581 Lr.4308 | 28453
6027870 | inspection cover 51.13959 GG | Putzlochdeckel 51.13959 GG | 698
6027871 | suction port 50.14075 GG | Saugstutzen 50.14075 GG | 6649
6027872 | suction port 50.14075 GG | Saugstutzen 50.14075 GG | 6649
6027873 | screw M24x85 DIN939 A2 | Schraube M24x85 DIN939 A2 | 76
6027885 | bearing housing 51.15079 GG | Lagergehäuse 51.15079 GG | 1684
6027886 | bearing housing 51.15079 GG | Lagergehäuse 51.15079 GG | 1709
6027887 | sealing flange D.690 51.15619/1 GG | Dichtungsflansch D.690 51.15619/1 GG | 4009
6027908 | pump shaft D.20x791 53.15357 1.4021 | Pumpenwelle D.20x791 53.15357 1.4122 | 2246
6027909 | pump shaft D.20x821 53.15357 1.4122 | Pumpenwelle D.20x821 53.15357 1.4122 | 956
6027910 | pump shaft D.20x851 53.15357 1.4021 | Pumpenwelle D.20x851 53.15357 1.4021 | 2365
6027911 | pump shaft D.20x851 53.15357 1.4122 | Pumpenwelle D.20x851 53.15357 1.4122 | 2369
6027912 | pump shaft D.20x881 53.15357 1.4021 | Pumpenwelle D.20x881 53.15357 1.4021 | 1973
6027913 | pump shaft D.20x881 53.15357 1.4122 | Pumpenwelle D.20x881 53.15357 1.4122 | 2434
6027914 | pump shaft D.20x911 53.15357 1.4122 | Pumpenwelle D.20x911 53.15357 1.4122 | 1190
6027915 | pump shaft D.20x941 53.15357 1.4021 | Pumpenwelle D.20x941 53.15357 1.4021 | 2627
6027916 | pump shaft D.20x956 53.15357 1.4122 | Pumpenwelle D.20x956 53.15357 1.4122 | 2662
6027917 | pump shaft D.20x971 53.15357 1.4122 | Pumpenwelle D.20x971 53.15357 1.4122 | 2730
6027918 | pump shaft D.20x1001 53.15357 1.4021 | Pumpenwelle D.20x1001 53.15357 1.4021 | 2145
6027919 | pump shaft D.20x1001 53.15357 1.4122 | Pumpenwelle D.20x1001 53.15357 1.4122 | 2802
6027920 | pump shaft D.20x1031 53.15357 1.4021 | Pumpenwelle D.20x1031 53.15357 1.4021 | 1478
6027921 | pump shaft D.20x1031 53.15357 1.4122 | Pumpenwelle D.20x1031 53.15357 1.4122 | 2910
6027922 | pump shaft D.20x1046 53.15357 1.4021 | Pumpenwelle D.20x1046 53.15357 1.4021 | 2965
6027923 | pump shaft D.20x1046 53.15357 1.4122 | Pumpenwelle D.20x1046 53.15357 1.4122 | 2972
6027924 | pump shaft D.20x1061 53.15357 1.4021 | Pumpenwelle D.20x1061 53.15357 1.4021 | 3018
6027925 | pump shaft D.20x1061 53.15357 1.4122 | Pumpenwelle D.20x1061 53.15357 1.4122 | 3027
6027926 | pump shaft D.20x1091 53.15357 1.4021 | Pumpenwelle D.20x1091 53.15357 1.4021 | 1662
6027927 | pump shaft D.20x1091 53.15357 1.4122 | Pumpenwelle D.20x1091 53.15357 1.4122 | 3131
6027928 | pump shaft D.20x1121 53.15357 1.4021 | Pumpenwelle D.20x1121 53.15357 1.4021 | 3254
6027929 | pump shaft D.20x1121 53.15357 1.4122 | Pumpenwelle D.20x1121 53.15357 1.4122 | 3269
6027930 | pump shaft D.20x1136 53.15357 1.4122 | Pumpenwelle D.20x1136 53.15357 1.4122 | 3325
6027931 | pump shaft D.20x1151 53.15357 1.4021 | Pumpenwelle D.20x1151 53.15357 1.4021 | 3363
6027932 | pump shaft D.20x1151 53.15357 1.4122 | Pumpenwelle D.20x1151 53.15357 1.4122 | 3376
6027933 | pump shaft D.20x1181 53.15357 1.4021 | Pumpenwelle D.20x1181 53.15357 1.4122 | 3527
6027934 | pump shaft D.20x1226 53.15357 1.4021 | Pumpenwelle D.20x1226 53.15357 1.4021 | 3661
6027935 | pump shaft D.20x1226 53.15357 1.4122 | Pumpenwelle D.20x1226 53.15357 1.4122 | 3676
6027936 | pump shaft D.20x1226 53.15357 1.4021 | Pumpenwelle D.20x1271 53.15357 1.4021 | 3585
6027937 | pump shaft D.20x1226 53.15357 1.4122 | Pumpenwelle D.20x1271 53.15357 1.4122 | 3600
6027945 | discharge piece 53.2170/1 Gbz | Druckstutzen 53.2170/1 Gbz | 545
6028010 | o-ring ID.105,0x3,0 Viton | O-Ring ID.105,0x3,0 Viton | 40
6028012 | pump housing Q400 52.13951 GGSpr.1.4470 | Pumpengehäuse Q400 52.13951 GGSpr.1.4470 | 19017
6028030 | stator T20-6/22 400/690 50Hz 2+2BI gedr. | Stator T20-6/22 400/690 50Hz 2+2BI gedr. | 2583
6028031 | stator T20-6/27 400/690 50Hz 2+2BI gedr. | Stator T20-6/27 400/690 50Hz 2+2BI gedr. | 2769
6028032 | stator FK27-4/20 400/690 50Hz | Stator FK27-4/20 400/690 50Hz | 4791
6028033 | stator FK27-4/24 400/690 50Hz | Stator FK27-4/24 400/690 50Hz | 4961
6028035 | pump housing Q600 50.15861 GG Spr.4470 | Pumpengehäuse Q600 51.15861 GG Spr.4470 | 29476
6028036 | pump housing Q600 50.15861 GG Spr.4470 | Pumpengehäuse Q600 51.15861 GG Spr.4470 | 29476
6028037 | pump housing Q600 51.17421 GG Spr.4470 | Pumpengehäuse Q600 51.17421 GG Spr.4470 | 30299
6028104 | spacer sleeve D.69/55 55.12216 1.4401 | Distanzhülse D.69/55 55.12216 1.4401 | 958
6028106 | pump housing Q600 51.17421 GG Spr.4470 | Pumpengehäuse Q600 51.17421 GG Spr.4470 | 29476
6028107 | inspection cover 51.15873 GG | Putzlochdeckel 51.15873 GG | 633
6028108 | suction cone 51.15831 GG | Einlauftrichter 51.15831 GG | 5911
6028109 | suction port 50.15919 GG | Saugstutzen 50.15919 GG | 16063
6028110 | suction port 50.15920 GGG | Saugstutzen 50.15920 GGG | 16167
6028111 | impeller-V D.615 52.17014 GGG LR.1.4470 | Laufrad-V D.615 52.17014 GGG LR.1.4470 | 24924
6028112 | impeller-V D.540 52.17125 GGG LR.GGG | Laufrad-V D.540 52.17125 GGG LR.GGG | 24924
6028113 | impeller-V D.615 52.17443 GGG LR.GGG | Laufrad-V D.615 52.17443 GGG LR.GGG | 24924
6028114 | impeller-V D.560 52.17627 GGG LR.GGG | Laufrad-V D.560 52.17627 GGG LR.GGG | 24924
6028115 | impeller-V D.554 52.17627 GGG LR.GGG | Laufrad-V D.554 52.17627 GGG LR.GGG | 24924
6028116 | impeller hub cap 53.15864 GG | Laufradkappe 53.15864 GG | 589
6028117 | impeller fixation D.136 52.17444 GG | Laufradbefestigung D.136 52.17444 GG | 880
6028134 | anti-vortex plate 52.19264 6" A2 | Antiwirbelplatte 52.19264 6" A2 | 792
6028135 | anti-vortex plate 52.19264 6" Stvz | Antiwirbelplatte 52.19264 6" Stvz | 610
6028136 | NRV housing ANSI8"300lbs Gbz | RV-Gehäuse ANSI8"300lbs Gbz | 6855
6028140 | motor hood 51.15044 GG | Motorhaube 51.15044 GG | 704
6028144 | cable inlet M80 64-68 54245.2-68 | Kabeleinführung M80 64-68 54245.2-68 | 588
6028145 | cable inlet M80 55-61 54245.2-61 | Kabeleinführung M80 55-61 54245.2-61 | 521
6028147 | cable inlet M55 36-40 54245.2-40 | Kabeleinführung M55 36-40 54245.2-40 | 507
6028148 | cable inlet M48 32-36 54245.2-36 | Kabeleinführung M48 32-36 54245.2-36 | 430
6028149 | cable inlet M48 28-32 54245.2-32 | Kabeleinführung M48 28-32 54245.2-32 | 430
6028156 | cable inlet M28 15-18 54245.1-18 | Kabeleinführung M28 15-18 54245.1-18 | 280
6028160 | key 6x4x103 54.14352/1 A4 | Gleitfeder 6x4x103 54.14352/1 A4 | 17.6
6028162 | pump shaft D.20x156 53.15518 1.4021 | Pumpenwelle D.20x156 53.15518 1.4021 | 670
6028163 | pump shaft D.20x156 53.15518 1.4122 | Pumpenwelle D.20x156 53.15518 1.4122 | 670
6028167 | NRV housing G6PN10-16 K12 GG | RV-Gehäuse G6PN10-16 K12 GG | 2893
6028168 | NRV housing G6PN10-16 K12 Gbz | RV-Gehäuse G6PN10-16 K12 Gbz | 5026
6028169 | NRV housing G6PN25-40 K12 9.0975 | RV-Gehäuse G6PN25-40 K12 9.0975 | 5184
6028170 | suction port 52.18306 GG | Saugstutzen 52.18306 GG | 3604
6028182 | key 4x3x164 54.15361 A4 | Gleitfeder 4x3x164 54.15361 A4 | 22.7
6028183 | key 4x3x719 54.15361 A4 | Gleitfeder 4x3x719 54.15361 A4 | 39
6028184 | key 4x3x809 54.15361 A4 | Gleitfeder 4x3x809 54.15361 A4 | 40
6028185 | key 4x3x899 54.15361 A4 | Gleitfeder 4x3x899 54.15361 A4 | 45
6028186 | key 4x3x944 54.15361 A4 | Gleitfeder 4x3x944 54.15361 A4 | 46
6028187 | key 4x3x989 54.15361 A4 | Gleitfeder 4x3x989 54.15361 A4 | 47
6028188 | key 4x3x1034 54.15361 A4 | Gleitfeder 4x3x1034 54.15361 A4 | 48
6028189 | key 4x3x1079 54.15361 A4 | Gleitfeder 4x3x1079 54.15361 A4 | 50
6028190 | key 4x3x1169 54.15361 A4 | Gleitfeder 4x3x1169 54.15361 A4 | 52
6028191 | key 4x3x1214 54.15361 A4 | Gleitfeder 4x3x1214 54.15361 A4 | 56
6028192 | key 4x3x194 54.15361 A4 | Gleitfeder 4x3x194 54.15361 A4 | 24.8
6028193 | key 4x3x554 54.15361 A4 | Gleitfeder 4x3x554 54.15361 A4 | 38
6028194 | key 4x3x644 54.15361 A4 | Gleitfeder 4x3x644 54.15361 A4 | 34
6028195 | key 4x3x704 54.15361 A4 | Gleitfeder 4x3x704 54.15361 A4 | 39
6028196 | key 4x3x734 54.15361 A4 | Gleitfeder 4x3x734 54.15361 A4 | 40
6028197 | key 4x3x794 54.15361 A4 | Gleitfeder 4x3x794 54.15361 A4 | 40
6028198 | key 4x3x914 54.15361 A4 | Gleitfeder 4x3x914 54.15361 A4 | 45
6028199 | key 4x3x974 54.15361 A4 | Gleitfeder 4x3x974 54.15361 A4 | 46
6028200 | key 4x3x1004 54.15361 A4 | Gleitfeder 4x3x1004 54.15361 A4 | 47
6028201 | key 4x3x1064 54.15361 A4 | Gleitfeder 4x3x1064 54.15361 A4 | 50
6028202 | key 4x3x1094 54.15361 A4 | Gleitfeder 4x3x1094 54.15361 A4 | 51
6028206 | key 4x3x234 54.15361/1 A4 | Gleitfeder 4x3x234 54.15361/1 A4 | 21.7
6028207 | key 4x3x279 54.15361/1 A4 | Gleitfeder 4x3x279 54.15361/1 A4 | 21.7
6028208 | key 4x3x324 54.15361/1 A4 | Gleitfeder 4x3x324 54.15361/1 A4 | 22.7
6028209 | key 4x3x414 54.15361/1 A4 | Gleitfeder 4x3x414 54.15361/1 A4 | 29
6028210 | key 4x3x504 54.15361/1 A4 | Gleitfeder 4x3x504 54.15361/1 A4 | 32
6028211 | key 4x3x549 54.15361/1 A4 | Gleitfeder 4x3x549 54.15361/1 A4 | 38
6028212 | key 4x3x594 54.15361/1 A4 | Gleitfeder 4x3x594 54.15361/1 A4 | 34
6028213 | key 4x3x639 54.15361/1 A4 | Gleitfeder 4x3x639 54.15361/1 A4 | 39
6028214 | key 4x3x684 54.15361/1 A4 | Gleitfeder 4x3x684 54.15361/1 A4 | 39
6028215 | key 4x3x729 54.15361/1 A4 | Gleitfeder 4x3x729 54.15361/1 A4 | 40
6028216 | key 4x3x774 54.15361/1 A4 | Gleitfeder 4x3x774 54.15361/1 A4 | 40
6028217 | key 4x3x819 54.15361/1 A4 | Gleitfeder 4x3x819 54.15361/1 A4 | 43
6028218 | key 4x3x864 54.15361/1 A4 | Gleitfeder 4x3x864 54.15361/1 A4 | 45
6028219 | key 4x3x909 54.15361/1 A4 | Gleitfeder 4x3x909 54.15361/1 A4 | 46
6028220 | key 4x3x954 54.15361/1 A4 | Gleitfeder 4x3x954 54.15361/1 A4 | 47
6028221 | key 4x3x999 54.15361/1 A4 | Gleitfeder 4x3x999 54.15361/1 A4 | 48
6028222 | key 4x3x1044 54.15361/1 A4 | Gleitfeder 4x3x1044 54.15361/1 A4 | 50
6028223 | key 4x3x1089 54.15361/1 A4 | Gleitfeder 4x3x1089 54.15361/1 A4 | 51
6028224 | key 4x3x1134 54.15361/1 A4 | Gleitfeder 4x3x1134 54.15361/1 A4 | 52
6028225 | key 4x3x1179 54.15361/1 A4 | Gleitfeder 4x3x1179 54.15361/1 A4 | 55
6028226 | guide casing 52.6975 GG B | Leitgehäuse 52.6975 GG B | 2691
6028227 | top guide casing 52.6851 GG B | Endleitgehäuse 52.6851 GG B | 2239
6028228 | top guide casing 52.6851 Gbz B | Endleitgehäuse 52.6851 Gbz B | 3690
6028259 | coupling foot 51.16733 GGG | Kupplungsfuß 51.16733 GGG | 7941
6028261 | screw M20x100 DIN931 A4 | Schraube M20x100 DIN931 A4 | 18.6
6028268 | screw M20x210 54.18333 A4 | Schraube M20x210 54.18333 A4 | 137
6028278 | non-return valve G6PN10-16 K12 9.0975 | Rückschlagv. G6PN10-16 K12 9.0975 | 5087
6028282 | sealing flange D.280g6 52.13555 GG/C1 | Dichtungsflansch D.280g6 52.13555 GG/C1 | 854
6028303 | screw M16x55 ISO4017 A4-70 | Schraube M16x55 ISO4017 A4-70 | 5.2
6028313 | strap L=199 53.2000 1.4571 | Spannband L=199 53.2000 1.4571 | 144
6028314 | strap L=229 53.2000 1.4571 | Spannband L=229 53.2000 1.4571 | 123
6028315 | strap L=259 53.2000 1.4571 | Spannband L=259 53.2000 1.4571 | 121
6028316 | strap L=289 53.2000 1.4571 | Spannband L=289 53.2000 1.4571 | 121
6028317 | strap L=349 53.2000 1.4571 | Spannband L=349 53.2000 1.4571 | 128
6028318 | strap L=379 53.2000 1.4571 | Spannband L=379 53.2000 1.4571 | 137
6028319 | strap L=439 53.2000 1.4571 | Spannband L=439 53.2000 1.4571 | 177
6028321 | strap L=499 53.2000 1.4571 | Spannband L=499 53.2000 1.4571 | 132
6028324 | strap L=589 53.2000 1.4571 | Spannband L=589 53.2000 1.4571 | 159
6028330 | strap L=769 53.2000 1.4571 | Spannband L=769 53.2000 1.4571 | 181
6028333 | strap L=859 53.2000 1.4571 | Spannband L=859 53.2000 1.4571 | 187
6028342 | strap L=949 53.2000 1.4571 | Spannband L=949 53.2000 1.4571 | 190
6028349 | strap L=1039 53.2000 1.4571 | Spannband L=1039 53.2000 1.4571 | 268
6028359 | strap L=1129 53.2000 1.4571 | Spannband L=1129 53.2000 1.4571 | 215
6028364 | top guide casing 52.9498/1 GG B | Endleitgehäuse 52.9498/1 GG B | 1322
6028365 | guide casing 52.9495/1 GG B | Leitgehäuse 52.9495/1 GG B | 1642
6028366 | impeller-H D.92 NorylGFN3V+Polyu. | Laufrad-H D.92 NorylGFN3V+Polyu. | 97
6028369 | top guide casing 52.9498/1 Gbz B | Endleitgehäuse 52.9498/1 Gbz B | 3589
6028370 | guide casing 52.9495/1 Gbz B | Leitgehäuse 52.9495/1 Gbz B | 3842
6028372 | non-return valve G2IPN40 NK6 9.0971+D.10 | Rückschlagv. G2IPN40 NK6 9.0971+D.10 | 262
6028373 | non-return valve G3IPN40 NK6 9.0971+D.10 | Rückschlagv. G3IPN40 NK6 9.0971+D.10 | 298
6028377 | strap L=1219 53.2000 1.4571 | Spannband L=1219 53.2000 1.4571 | 225
6028378 | strap L=274 53.2000 1.4571 | Spannband L=274 53.2000 1.4571 | 147
6028379 | strap L=364 53.2000 1.4571 | Spannband L=364 53.2000 1.4571 | 134
6028380 | strap L=454 53.2000 1.4571 | Spannband L=454 53.2000 1.4571 | 139
6028407 | neck ring D.118x10 55.12763 1.4580 | Spaltring D.118x10 55.12763 1.4580 | 218
6028415 | pump shaft D.23x349,7 53.1996 1.4462 | Pumpenwelle D.23x349,7 53.1996 1.4462 | 1736
6028419 | top guide casing 52.3128/1 9.0975 B | Endleitgehäuse 52.3128/1 9.0975 B | 2183
6028421 | top guide casing 52.12703 Gbz B | Endleitgehäuse 52.12703 Gbz B | 2900
6028423 | guide casing 52.12702 Gbz B | Leitgehäuse 52.12702 Gbz B | 2605
6028425 | top guide casing 51.1017/1 GG B | Endleitgehäuse 51.1017/1 GG B | 2051
6028426 | guide casing 51.1022/1 Gbz B | Leitgehäuse 51.1022/1 Gbz B | 6662
6028427 | guide casing 51.1022/1 GG B | Leitgehäuse 51.1022/1 GG B | 2582
6028428 | discharge piece O 52.13734 9.0975 5 I/40 | Druckstutzen O 52.13734 9.0975 5 I/40 | 1867
6028431 | neck ring D.118x11 55.3163 1.4580 | Spaltring D.118x11 55.3163 1.4580 | 229
6028444 | bearing housing T 51.15657/3 GG | Lagergehäuse O 51.15657/3 GG | 3877
6028445 | bearing housing T 51.15657/3 GG | Lagergehäuse O 51.15657/3 GG | 3877
6028446 | motor hood 51.15656/1 GGG | Motorhaube 51.15656/1 GGG | 4764
6028447 | motor hood 51.15656/1 GGG | Motorhaube 51.15656/1 GGG | 5019
6028448 | motor hood 51.15656/1 GGG | Motorhaube 51.15656/1 GGG | 5437
6028449 | motor hood 51.15656/1 GGG | Motorhaube 51.15656/1 GGG | 4899
6028450 | cable support 51.16630 1xM80x2 St | Leitungsstütze 51.16630 1xM80x2 St | 2434
6028451 | cable support 51.16630 1xM65x1.5 St | Leitungsstütze 51.16630 1xM65x1.5 St | 2434
6028452 | cable support 51.16630 1xM55x1.5 St | Leitungsstütze 51.16630 1xM55x1.5 St | 2901
6028453 | cable support 51.16630 1xM48x1.5 St | Leitungsstütze 51.16630 1xM48x1.5 St | 2434
6028454 | cable support 51.16630 1xM36x1.5 St | Leitungsstütze 51.16630 1xM36x1.5 St | 2434
6028455 | cable support 51.16630 1xM80x2 St | Leitungsstütze 51.16630 1xM80x2 St | 2434
6028456 | cable support 51.16630 1xM65x1.5 St | Leitungsstütze 51.16630 1xM65x1.5 St | 2434
6028457 | cable support 51.16630 1xM55x1.5 St | Leitungsstütze 51.16630 1xM55x1.5 St | 2434
6028458 | cable support 51.16630 1xM48x1.5 St | Leitungsstütze 51.16630 1xM48x1.5 St | 2434
6028459 | cable support 51.16630 1xM36x1.5 St | Leitungsstütze 51.16630 1xM36x1.5 St | 2434
6028460 | cable support 51.16636 2xM80x2 St | Leitungsstütze 51.16636 2xM80x2 St | 2434
6028461 | cable support 51.16636 2xM55x1.5 St | Leitungsstütze 51.16636 2xM55x1.5 St | 2434
6028462 | cable support 51.16636 2xM48x1.5 St | Leitungsstütze 51.16636 2xM48x1.5 St | 2434
6028463 | cable support 51.16636 2xM36x1.5 St | Leitungsstütze 51.16636 2xM36x1.5 St | 2434
6028464 | cable support 51.16636 2xM80x2 St | Leitungsstütze 51.16636 2xM80x2 St | 3490
6028465 | cable support 51.16636 2xM65x1.5 St | Leitungsstütze 51.16636 2xM65x1.5 St | 2434
6028466 | cable support 51.16636 2xM55x1.5 St | Leitungsstütze 51.16636 2xM55x1.5 St | 2434
6028467 | cable support 51.16636 2xM48x1.5 St | Leitungsstütze 51.16636 2xM48x1.5 St | 2434
6028468 | cable support 51.16636 2xM36x1.5 St | Leitungsstütze 51.16636 2xM36x1.5 St | 2434
6028469 | cable support 51.16615 2xM80x2 St | Leitungsstütze 51.16615 2xM80x2 St | 1935
6028470 | cable support 51.16615 2xM65x1.5 St | Leitungsstütze 51.16615 2xM65x1.5 St | 1894
6028471 | cable support 51.16615 2xM55x1.5 St | Leitungsstütze 51.16615 2xM55x1.5 St | 2601
6028472 | cable support 51.16615 2xM48x1.5 St | Leitungsstütze 51.16615 2xM48x1.5 St | 1935
6028473 | cable support 51.16615 2xM36x1.5 St | Leitungsstütze 51.16615 2xM36x1.5 St | 1935
6028474 | cable support 51.16630 St | Leitungsstütze 51.16630 St | 2434
6028475 | cable support 51.16630 St | Leitungsstütze 51.16630 St | 1229
6028476 | cable support 51.16630 St | Leitungsstütze 51.16630 St | 2434
6028484 | cable support 51.16636 St | Leitungsstütze 51.16636 St | 1584
6028485 | cable support 51.16636 St | Leitungsstütze 51.16636 St | 1681
6028486 | cable support 51.16636 St | Leitungsstütze 51.16636 St | 1681
6028487 | cable support 51.16636 St | Leitungsstütze 51.16636 St | 1681
6028488 | cable support 51.16636 St | Leitungsstütze 51.16636 St | 1681
6028489 | cable support 51.16636 St | Leitungsstütze 51.16636 St | 1681
6028490 | cable support 51.16615 St | Leitungsstütze 51.16615 St | 1560
6028491 | cable support 51.16615 St | Leitungsstütze 51.16615 St | 1560
6028492 | cable support 51.16615 St | Leitungsstütze 51.16615 St | 1560
6028493 | cable support 51.16615 St | Leitungsstütze 51.16615 St | 1560
6028495 | bearing housing U 50.16208/1 GG | Lagergehäuse U 50.16208/1 GG | 4528
6028496 | bearing housing U 50.16598 GG | Lagergehäuse U 50.16598 GG | 5686
6028512 | rotor D.310x1482 4/50 1.7225 Loher | Rotor D.310x1482 4/50 1.7225 Loher | 20034
6028524 | sealing flange D.860 51.16401 GG | Dichtungsflansch D.860 51.16401 GG | 6263
6028525 | sealing flange D.790 51.17188 GG | Dichtungsflansch D.790 51.17188 GG | 5735
6028526 | elbow for soldering D.15/45° 2 Muffen 50 | Lötbogen D.15/45° 2 Muffen 5041-15 Cu | 5.2
6028555 | top guide casing 52.10567/1 GG KIT | Endleitgehäuse 52.10567/1 GG SET | 845
6028568 | ODU-pin 4mm,massiv, 1,5mm˛ | ODU-Stift 4mm,massiv, 1,5mm˛ | 13.4
6028569 | ODU-E-Socket 1,5mm | ODU-E-Drahtfederbuchse 1,5mm | 47
6028570 | ODU Pin 3+PE+2Pi | ODU Stiftisolierkörper 3+PE+2Pi | 850
6028571 | ODU Socket 3+PE+2Pi | ODU Buchsenisolierkörper 3+PE+2Pi | 850
6028572 | ODU Straight Receptacle Typ310 Alu | ODU Geräteteil Typ310 Alu | 1662
6028582 | motor casing T56-6/58 400/50 D F | Motorgehäuse T56-6/58 400/50 D F | 51534
6028583 | motor casing T56-6/64 500/50 SD F | Motorgehäuse T56-6/64 500/50 SD F | 65943
6028587 | motor casing T56-6/64 EX 400/50 D F | Motorgehäuse T56-6/64 EX 400/50 D F | 60123
6028589 | installation rail HL36/36 500lg. A4 | Montageschiene HL36/36 500lg. A4 | 224
6028590 | screw HS38/17 M12x30 A4 | Schraube HS38/17 M12x30 A4 | 57
6028591 | rotor D.357,6x1477 6/53 1.7225 Loher | Rotor D.357,6x1477 6/53 1.7225 Loher | 47992
6028592 | rotor D.357,6x1477 6/58 1.7225 Loher | Rotor D.357,6x1477 6/58 1.7225 Loher | 49591
6028593 | rotor D.357,6x1597 6/64 1.7225 Loher | Rotor D.357,6x1597 6/64 1.7225 Loher | 51191
6028594 | rotor D.398,2x1477 8/53 1.7225 Loher | Rotor D.398,2x1477 8/53 1.7225 Loher | 47992
6028595 | rotor D.398,2x1477 8/58 1.7225 Loher | Rotor D.398,2x1477 8/58 1.7225 Loher | 49591
6028596 | rotor D.398,2x1597 8/64 1.7225 Loher | Rotor D.398,2x1597 8/64 1.7225 Loher | 51191
6028619 | motor casing 50.16333 St | Motorgehäuse 50.16333 St | 61255
6028620 | bearing housing U 50.16500 GG | Lagergehäuse U 50.16500 GG | 5820
6028621 | Terminal strip 333/12 12pole | Klemmleiste 333/12 12polig | 5.2
6028622 | impeller 52.16505 Al | Umwälzrad 52.16505 Al | 1494
6028623 | impeller 52.16505 Al | Umwälzrad 52.16505 Al | 1349
6028624 | intermediate casing 50.16499 GG | Zwischengehäuse 50.16499 GG | 4476
6028625 | cooling flange D.820 50.16510 GG | Kühlflansch D.820 50.16510 GG | 6327
6028626 | cooling flange D.790 50.17330 GG | Kühlflansch D.790 50.17330 GG | 5370
6028647 | pump shaft D.23x499,7 53.1996 1.4401 | Pumpenwelle D.23x499,7 53.1996 1.4401 | 2004
6028659 | shaft sleeve D.60/35 55.11777/1 1.4401 | Wellenhülse D.60/35 55.11777/1 1.4401 | 853
6028670 | pump shaft D.20x581 53.15357 1.4462 | Pumpenwelle D.20x581 53.15357 1.4462 | 2145
6028690 | pump shaft D.20x1181 53.15357 1.4462 | Pumpenwelle D.20x1181 53.15357 1.4462 | 3618
6028691 | suction piece 51.16619 Gbz | Ansaugstück 51.16619 Gbz | 3113
6028692 | shaft sleeve D.45/32 54.16629 1.4401 | Wellenhülse D.45/32 54.16629 1.4401 | 335
6028693 | discharge piece 52.12357 Gbz 150/16 | Druckstutzen 52.12357 Gbz 150/16 | 2167
6028700 | suction hose 54.18669 Stvz KIT | Saugkorb 54.18669 Stvz SET | 1310
6028705 | motor hood 51.15731 GG | Motorhaube 51.15731 GG | 4501
6028706 | motor hood 51.15731 GG | Motorhaube 51.15731 GG | 3412
6028707 | motor hood 51.15731 GG | Motorhaube 51.15731 GG | 3603
6028712 | frame Maxiprop/KSB A4 | Austauschrahmen Maxiprop/KSB A4 | 1514
6028714 | metal sheet 80x40/50 A4 | Distanzblech 80x40/50 A4 | 77
6028718 | threaded rod M16x1000 DIN976 A4 | Gewindebolzen M16x1000 DIN976 A4 | 72
6028726 | motor casing 50.16333 St | Motorgehäuse 50.16333 St | 53036
6028729 | cable protection sheet 4x16x245 A4 | Kabelschutzblech 4x16x245 A4 | 187
6028732 | cable trumpet 30T 20m NSS 7x1,5 KIT | Leitungsdurchf. 30T 20m NSS 7x1,5 SET | 610
6028733 | cooling pipe D.28x480 55.2682 VN01 St | Kühlrohr D.28x480 55.2682 VN01 St | 96
6028734 | neck ring D.170x17 55.15137 4462 | Spaltring D.170x17 55.15137 1.4462 | 888
6028740 | flange for nozzle D.168/43x6 A4 | Flansch für Düse D.168/43x6 A4 | 137
6028741 | guide bracket RB DN150/2RK Stvz KIT | Führungshalter RB DN150/2RK Stvz SET | 1586
6028745 | pump housing Q200 50.10075 GG/C3/C1 | Pumpengehäuse Q200 50.10075 GG/C3/C1 | 7201
6028748 | guide bracket DN100 S.3646 A4 | Führungshalter DN100 S.3646 A4 | 289
6028749 | guide bracket DN100 S.3646 A4 KIT | Führungshalter DN100 S.3646 A4 SET | 298
6028757 | motor casing T12-4/11 Lgm. 10m7G1,5 | Motorgehäuse T12-4/11 Lgm. 10m7G1,5 | 1272
6028758 | bearing housing T 50.11289 GG | Lagergehäuse O 50.11289 GG | 1591
6028760 | electrode rod D.4x60 54.13282 A2 | Elektrodenstab D.4x60 54.13282 A2 | 22.7
6028764 | Spirale B300 St52-3 | Spirale B300 St52-3 | 17743
6028781 | motor casing FKT49-6/53 460/60 D F | Motorgehäuse FKT49-6/53 460/60 D F | 50699
6028820 | motor casing 50.16011 GG | Motorgehäuse 50.16011 GG | 9335
6028821 | motor casing 50.16011 GG | Motorgehäuse 50.16011 GG | 7225
6028822 | motor casing 50.16011 GG | Motorgehäuse 50.16011 GG | 6547
6028833 | bearing housing T 51.15732 GG | Lagergehäuse O 51.15732 GG | 3609
6028835 | bearing housing U 50.15734 GG | Lagergehäuse U 50.15734 GG | 5506
6028836 | bearing housing U 50.15734 GG | Lagergehäuse U 50.15734 GG | 5222
6028837 | sealing flange D.690 51.16012 GG | Dichtungsflansch D.690 51.16012 GG | 3612
6028838 | sealing flange D.690 51.16072 GG | Dichtungsflansch D.690 51.16072 GG | 4105
6028839 | sealing flange D.690 50.17747 GG+FMP | Dichtungsflansch D.690 50.17747 GG+FMP | 11024
6028840 | rotor D.268,2x1178 4/36 1.4021 | Rotor D.268,2x1178 4/36 1.4021 | 9052
6028841 | rotor D.288,3x1178 6/36 1.4021 | Rotor D.288,3x1178 6/36 1.4021 | 10466
6028842 | rotor D.303,5x1178 8/34 1.4021 | Rotor D.303,5x1178 8/34 1.4021 | 11877
6028843 | rotor D.323,5x1178 10/37 1.4021 | Rotor D.323,5x1178 10/37 1.4021 | 14265
6028844 | rotor D.268,2x1278 4/42 1.4021 | Rotor D.268,2x1278 4/42 1.4021 | 8959
6028845 | rotor D.288,3x1278 6/46 1.4021 | Rotor D.288,3x1278 6/46 1.4021 | 11863
6028846 | rotor D.303,5x1278 8/40 1.4021 | Rotor D.303,5x1278 8/40 1.4021 | 12732
6028847 | rotor D.323,5x1278 10/47 1.4021 | Rotor D.323,5x1278 10/47 1.4021 | 14265
6028848 | rotor D.268,2x1328 4/51 1.4021 | Rotor D.268,2x1328 4/51 1.4021 | 11128
6028849 | rotor D.288,3x1328 6/52 1.4021 | Rotor D.288,3x1328 6/52 1.4021 | 14265
6028850 | rotor D.303,5x1328 8/50 1.4021 | Rotor D.303,5x1328 8/50 1.4021 | 16292
6028851 | rotor D.288,3x1433 6/60 1.4021 | Rotor D.288,3x1433 6/60 1.4021 | 14265
6028852 | rotor D.303,5x1433 8/60 1.4021 | Rotor D.303,5x1433 8/60 1.4021 | 14265
6028853 | rotor D.323,5x1433 10/60 1.4021 | Rotor D.323,5x1433 10/60 1.4021 | 14265
6028854 | rotor D.268,2x1463 4/36 1.4021 | Rotor D.268,2x1463 4/36 1.4021 | 8807
6028855 | rotor D.288,3x1463 6/36 1.4021 | Rotor D.288,3x1463 6/36 1.4021 | 9365
6028856 | rotor D.303,5x1463 8/34 1.4021 | Rotor D.303,5x1463 8/34 1.4021 | 10779
6028857 | rotor D.323,5x1463 10/37 1.4021 | Rotor D.323,5x1463 10/37 1.4021 | 14265
6028858 | rotor D.268,2x1563 4/42 1.4021 | Rotor D.268,2x1563 4/42 1.4021 | 10527
6028859 | rotor D.288,3x1563 6/46 1.4021 | Rotor D.288,3x1563 6/46 1.4021 | 10738
6028860 | rotor D.303,5x1563 8/40 1.4021 | Rotor D.303,5x1563 8/40 1.4021 | 10609
6028861 | rotor D.323,5x1563 10/47 1.4021 | Rotor D.323,5x1563 10/47 1.4021 | 14265
6028862 | rotor D.268,2x1613 4/51 1.4021 | Rotor D.268,2x1613 4/51 1.4021 | 10777
6028863 | rotor D.288,3x1613 6/52 1.4021 | Rotor D.288,3x1613 6/52 1.4021 | 14265
6028864 | rotor D.303,5x1613 8/50 1.4021 | Rotor D.303,5x1613 8/50 1.4021 | 15061
6028865 | rotor D.288,3x1718 6/60 1.4021 | Rotor D.288,3x1718 6/60 1.4021 | 14265
6028866 | rotor D.303,5x1718 8/60 1.4021 | Rotor D.303,5x1718 8/60 1.4021 | 14265
6028867 | rotor D.323,5x1718 10/60 1.4021 | Rotor D.323,5x1718 10/60 1.4021 | 14265
6028873 | extension R1/2"x80 EN10242 (526) vz | Verlängerung R1/2"x80 EN10242 (526) vz | 26
6028891 | motor casing FKT56-10/64 380/60 SD F | Motorgehäuse FKT56-10/64 380/60 SD F | 61285
6028904 | discharge piece 53.9884/1 Gbz 5 I/25 | Druckstutzen 53.9884/1 Gbz 5 I/25 | 2194
6028905 | discharge piece 53.8468/1 Gbz 125/16 | Druckstutzen 53.8468/1 Gbz 125/16 | 1965
6028906 | discharge piece 52.5377/1 GG 125/25 | Druckstutzen 52.5377/1 GG 125/25 | 763
6028907 | discharge piece 52.5374/1 Gbz 150/25 | Druckstutzen 52.5374/1 Gbz 150/25 | 2396
6028926 | neck ring D.118x13 5.9873 1.4580 | Spaltring D.118x13 55.9873 1.4580 | 287
6028927 | neck ring D.142x14 54.9869 1.4580 | Spaltring D.142x14 54.9869 1.4580 | 308
6028928 | guide casing 52.6477 Gbz B | Leitgehäuse 52.6477 Gbz B | 4133
6028929 | guide casing 52.6477 GG B | Leitgehäuse 52.6477 GG B | 2082
6028930 | top guide casing 52.6476 Gbz B | Endleitgehäuse 52.6476 Gbz B | 3585
6028931 | top guide casing 52.6476 GG B | Endleitgehäuse 52.6476 GG B | 1765
6028933 | discharge piece 52.9865 GG 6 I/16 | Druckstutzen 52.9865 GG 6 I/16 | 794
6028934 | discharge piece 52.9865 Gbz 6 I/16 | Druckstutzen 52.9865 Gbz 6 I/16 | 1647
6028937 | discharge piece 53.9992 GG 8 A/16 | Druckstutzen 53.9992 GG 8 A/16 | 744
6028938 | discharge piece 53.9992 Gbz 8 A/16 | Druckstutzen 53.9992 Gbz 8 A/16 | 2066
6028954 | NRV housing G6PN25-40 K12 9.0975 A | RV-Gehäuse G6PN25-40 K12 9.0975 A | 5708
6028956 | NRV housing G6PN10-16 K12 Gbz A | RV-Gehäuse G6PN10-16 K12 Gbz A | 5190
6028962 | suction piece 51.15221 Gbz A | Ansaugstück 51.15221 Gbz A | 3515
6028963 | suction piece 51.15221 GGG A | Ansaugstück 51.15221 GGG A | 2714
6028964 | suction piece 51.15221 GG A | Ansaugstück 51.15221 GG A | 1543
6028968 | guide casing 52.15216 GG B | Leitgehäuse 52.15216 GG B | 1309
6028970 | guide casing 52.15216/1 Gbz B | Leitgehäuse 52.15216/1 Gbz B | 4700
6028971 | top guide casing 52.15251 GG B | Endleitgehäuse 52.15251 GG B | 1159
6028972 | top guide casing 52.15251 Gbz B | Endleitgehäuse 52.15251 Gbz B | 5120
6028973 | top guide casing 52.15251/1 Gbz | Endleitgehäuse 52.15251/1 Gbz | 3143
6028975 | top guide casing 52.15251/1 Gbz B | Endleitgehäuse 52.15251/1 Gbz B | 4193
6028988 | guide casing 52.16911 Gbz B | Leitgehäuse 52.16911 Gbz B | 4653
6028990 | guide casing 51.11055/4 GGG | Leitgehäuse 51.11055/4 GGG | 7011
6028991 | guide casing 51.11055/4 9.0975 B | Leitgehäuse 51.11055/4 9.0975 B | 13357
6028993 | top guide casing 52.16912/1 GGG | Endleitgehäuse 52.16912/1 GGG | 1914
6028994 | top guide casing 52.16912/1 Gbz B | Endleitgehäuse 52.16912/1 Gbz B | 5866
6028996 | guide casing 52.16911/1 Gbz B | Leitgehäuse 52.16911/1 Gbz B | 5469
6028998 | top guide casing 52.16912 Gbz B | Endleitgehäuse 52.16912 Gbz B | 4713
6029003 | non-return valve DN200PN40 K14 Gbz A | Rückschlagv. DN200PN40 K14 Gbz A | 6996
6029006 | shaft sleeve D.92,8/55 54.14399/1 1.4021 | Wellenhülse D.92,8/55 54.14399/1 1.4021 | 1211
6029011 | strap L=544 53.2000 1.4571 | Spannband L=544 53.2000 1.4571 | 156
6029012 | strap L=634 53.2000 1.4571 | Spannband L=634 53.2000 1.4571 | 194
6029020 | shaft sleeve D.92,8/55 54.14399 1.4401 | Wellenhülse D.92,8/55 54.14399 1.4401 | 1434
6029021 | shaft sleeve D.92,8/55 54.14399 1.4021 | Wellenhülse D.92,8/55 54.14399 1.4021 | 897
6029022 | spacer sleeve D.64,9/52 55.1459/1 1.4401 | Distanzhülse D.64,9/52 55.1459/1 1.4401 | 885
6029023 | guide casing 51.11055 9.0975 | Leitgehäuse 51.11055 9.0975 | 6887
6029024 | guide casing 51.11055 GGG | Leitgehäuse 51.11055 GGG | 3061
6029029 | guide casing 51.11055/3 9.0975 | Leitgehäuse 51.11055/3 9.0975 | 6915
6029058 | pump housing Q80 52.17901Q GG KIT | Pumpengehäuse Q80 52.17901Q GG SET | 917
6029065 | switch H-0-A | Schalter H-0-A | 48
6029066 | switch H-0-A plate | Schalter H-0-A Schildträger | 8.3
6029067 | coupling flange 52.13862/2 1.4581 KIT | Kupplungsflansch 52.13862/2 1.4581 SET | 1430
6029068 | cooling flange D.280g6 52.11838 GG KIT | Kühlflansch D.280g6 52.11838 GG SET | 604
6029071 | motor casing 51.15285 St | Motorgehäuse 51.15285 St | 112009
6029073 | bearing housing T 50.17789 GG | Lagergehäuse O 50.17789 GG | 7752
6029074 | Stauscheibe D.160h6x95/12 54.15290 St | Stauscheibe D.160h6x95/12 54.15290 St | 414
6029075 | motor hood 50.15276/2 GG | Motorhaube 50.15276/2 GG | 7267
6029076 | motor hood 50.15276/2 GG | Motorhaube 50.15276/2 GG | 7267
6029077 | motor hood 50.15276/2 GG | Motorhaube 50.15276/2 GG | 7267
6029078 | motor hood 50.15276/2 GG | Motorhaube 50.15276/2 GG | 7267
6029079 | motor hood 50.15276/2 GG | Motorhaube 50.15276/2 GG | 7240
6029080 | motor hood 50.15276/2 GG | Motorhaube 50.15276/2 GG | 7267
6029083 | motor hood 50.17787 GG | Motorhaube 50.17787 GG | 7633
6029085 | suspension 51.17788 St50-2 | Aufhängung 52.17788 St50-2 | 2015
6029087 | screw M56x105 1.4122 | Schraube M56x105 1.4122 | 769
6029088 | cover plate 54.17940 Pg36 1.4571 | Abdeckplatte 54.17940 Pg36 1.4571 | 2019
6029089 | cable support 51.15292/1 2xM80x2 St | Leitungsstütze 51.15292/1 2xM80x2 St | 1236
6029093 | cable support 51.15292/1 1xM65x1,5 St | Leitungsstütze 51.15292/1 1xM65x1,5 St | 3119
6029108 | precision steel pipe D.10x108 54.15306 S | Präzisionsstahlrohr D.10x108 54.15306 St | 112
6029109 | ventilation cap 52.15320/1 GG | Entlüftungshaube 52.15320/1 GG | 269
6029110 | protective pipe 54.17690 1.4301 | Schutzrohr 54.17690 1.4301 | 780
6029111 | protective pipe 54.17690 1.4301 | Schutzrohr 54.17690 1.4301 | 780
6029112 | protective pipe 54.17690 1.4301 | Schutzrohr 54.17690 1.4301 | 780
6029113 | fixation piece 54.17692 1.4301 | Klemmstück 54.17692 1.4301 | 261
6029114 | bracket 95x25x25 54.17693 1.4301 | Halterung 95x25x25 54.17693 1.4301 | 436
6029115 | bracket 95x25x20 54.17693 1.4301 | Halterung 95x25x25 54.17693 1.4301 | 436
6029116 | motor cover D.340g6 52.15284 St | Motordeckel D.340g6 52.15284 St | 1905
6029117 | bearing cover D.230H8 52.17422 GG | Lagerdeckel D.230H8 52.17422 GG | 1610
6029118 | bearing housing 50.15289/3 GG | Lagergehäuse 50.15289/3 GG | 17781
6029119 | bearing housing 50.15289/3 GG | Lagergehäuse 50.15289/3 GG | 17781
6029120 | cover 53.15437 St | Deckel 53.15437 St | 933
6029121 | cover 53.16198 St | Deckel 53.16198 St | 733
6029128 | Stauscheibe D.340x212/25 54.15296 St | Stauscheibe D.340x212/25 54.15296 St | 1133
6029129 | sealing casing D.201H7 53.15298 GG | Dichtungsgehäuse D.201H7 53.15298 GG | 873
6029130 | spacer ring D.174/166x7 55.15305 St | Distanzring D.174/166x7 55.15305 St | 214
6029131 | supporting ring D.174f7/156x10,5 54.1785 | Stützring D.174f7/156x10,5 54.17853 St | 370
6029132 | intermediate casing 51.15303 GG | Zwischengehäuse 51.15303 GG | 5918
6029134 | terminal board 6pol. | Klemmbrett 6pol. | 1679
6029135 | rotor D.490x2013 8/60 1.7225 | Rotor D.490x2013 8/60 1.7225 | 68458
6029136 | rotor D.470x1873 6/45 1.7225 | Rotor D.470x1873 6/45 1.7225 | 64657
6029137 | rotor D.490x2153 8/73 1.7225 | Rotor D.490x2153 8/73 1.7225 | 72265
6029138 | rotor D.470x2153 6/73 1.7225 | Rotor D.470x2153 6/73 1.7225 | 77136
6029139 | safety sheet MB32 - - | Sicherungsblech MB32 - - | 95
6029146 | ring D.165/90x15 St 37-2 | Ring D.165/90x15 St 37-2 | 107
6029151 | laser cut 17940_0 1.4571 | Laserzuschnitt 17940_0 1.4571 | 1171
6029164 | cooling jacket 15281/2 St | Kühlmantel 15281/2 St | 16054
6029165 | cooling jacket 15281/2 St | Kühlmantel 15281/2 St | 18782
6029166 | cooling jacket 15281/2 St | Kühlmantel 15281/2 St | 14456
6029167 | cooling jacket 15281/2 St | Kühlmantel 15281/2 St | 18782
6029168 | cooling jacket 15281/2 St | Kühlmantel 15281/2 St | 15595
6029169 | cooling jacket 15281/2 St | Kühlmantel 15281/2 St | 18782
6029171 | ODU Kappe Alu | ODU Kappe Alu | 525
6029172 | ODU Kabelverschraubung 33-50mm | ODU Kabelverschraubung 33-50mm | 781
6029174 | washer D.408x25 St 37-2 | Scheibe D.408x25 St 37-2 | 760
6029177 | metal cut 53.15437__1 St37-2 | Blechzuschnitt 53.15437__1 St37-2 | 525
6029178 | ring D.268/155x20 St 37-2 | Ring D.268/155x20 St 37-2 | 262
6029179 | ring D.345/108x30 St 37-2 | Ring D.345/108x30 St 37-2 | 363
6029215 | impeller K 52.15318 GG | Laufrad K 52.15318 GG | 1984
6029216 | cooling flange D.976 51.15294 GG | Kühlflansch D.976 51.15294 GG | 8581
6029217 | cooling flange D.976 51.17384 GG | Kühlflansch D.976 51.17384 GG | 6958
6029226 | motor casing FKTH72-8/73 6000/50 D F | Motorgehäuse FKTH72-8/73 6000/50 D F | 176014
6029227 | bearing housing T 50.17420 GG | Lagergehäuse O 50.17420 GG | 6317
6029262 | screwed hose connection M40 42/33 PA6.6 | Schlauchverschraubung M40 42/33 PA6.6 | 81
6029360 | guide casing 51.11055/3 GGG | Leitgehäuse 51.11055/3 GGG | 3336
6029369 | discharge piece 51.11057 GGG 200/40 | Druckstutzen 51.11057 GGG 200/40 | 2861
6029370 | discharge piece 51.11057 9.0975 200/40 | Druckstutzen 51.11057 9.0975 200/40 | 5250
6029373 | shaft sleeve D.69,8/55 55.1384/3 1.4021 | Wellenhülse D.69,8/55 55.1384/3 1.4021 | 552
6029374 | washer D.69,5/32,1x24 1.4021 55.1006/1 | Scheibe D.69,5/32,1x24 1.4021 55.1006/1 | 231
6029375 | suction piece 51.10752/7 9.0975 A | Ansaugstück 51.10752/7 9.0975 A | 14733
6029376 | suction piece 51.10752/7 GGG A | Ansaugstück 51.10752/7 GGG A | 7693
6029377 | suction piece 51.10752/7 GGG A | Ansaugstück 51.10752/7 GGG A | 6592
6029378 | top guide casing 51.12577 GGG B | Endleitgehäuse 51.12577 GGG B | 5016
6029379 | guide casing 51.12578 GGG B o.Aussp. | Leitgehäuse 51.12578 GGG B o.Aussp. | 7531
6029380 | guide casing 51.12578 GGG B | Leitgehäuse 51.12578 GGG B | 7852
6029381 | guide casing 51.12570 GGG B | Leitgehäuse 51.12570 GGG B | 6537
6029382 | strap L=184 53.2000 1.4571 | Spannband L=184 53.2000 1.4571 | 164
6029385 | pump shaft D.23x531 53.15879 1.4122 | Pumpenwelle D.23x531 53.15879 1.4122 | 1595
6029386 | pump shaft D.23x568 53.15879 1.4122 | Pumpenwelle D.23x568 53.15879 1.4122 | 1625
6029387 | pump shaft D.23x605 53.15879 1.4122 | Pumpenwelle D.23x605 53.15879 1.4122 | 774
6029388 | pump shaft D.20x194 53.15846 1.4122 | Pumpenwelle D.20x194 53.15846 1.4122 | 383
6029389 | pump shaft D.20x213 53.15846 1.4122 | Pumpenwelle D.20x213 53.15846 1.4122 | 1590
6029390 | pump shaft D.20x866 53.15846 1.4122 | Pumpenwelle D.20x866 53.15846 1.4122 | 1947
6029391 | pump shaft D.20x940 53.15846 1.4122 | Pumpenwelle D.20x940 53.15846 1.4122 | 1254
6029392 | screw M16x55 DIN6912 A4-70 | Schraube M16x55 DIN6912 A4-70 | 32
6029393 | discharge piece 51.17028 GGG 200/40 | Druckstutzen 51.17028 GGG 200/40 | 3685
6029395 | discharge piece 51.12576 GGG 200/64 | Druckstutzen 51.12576 GGG 200/64 | 4802
6029396 | discharge piece 51.12576 9.0975 200/64 | Druckstutzen 51.12576 9.0975 200/64 | 11466
6029397 | coupling 54.10826 1.4122 | Kupplung 54.10826 1.4122 | 4635
6029398 | slide sleeve D.90/80x40 1.4462 | Gleitbuchse D.90/80x40 1.4462 | 787
6029408 | sealing cone 53.10242 GG | Dichtungskegel 53.10242 GG | 769
6029409 | sealing cone 53.10242 Gbz | Dichtungskegel 53.10242 Gbz | 1081
6029412 | top guide casing 51.10233/1 GG 350/16 | Endleitgehäuse 51.10233/1 GG 350/16 | 10007
6029413 | top guide casing 51.10233/1 Gbz 350/16 | Endleitgehäuse 51.10233/1 Gbz 350/16 | 27956
6029416 | filling piece 53.10229 GG | Füllstück 53.10229 GG | 1105
6029417 | filling piece 53.10229 Gbz | Füllstück 53.10229 Gbz | 1576
6029420 | cap 54.10232 GG | Kappe 54.10232 GG | 370
6029421 | cap 54.10232 Gbz | Kappe 54.10232 Gbz | 1123
6029497 | foot elbow of coupling 51.1289 1.4581 | Kupplungsfußkrümmer 51.1289 1.4581 | 3453
6029501 | guide bracket DN100 54.13149 St | Führungshalter DN100 54.13149 St | 129
6029502 | guide bracket DN150 54.14530 1.4301 | Führungshalter DN150 54.14530 1.4301 | 352
6029510 | coupling foot 50.15899 GGG | Kupplungsfuß 50.15899 GGG | 15989
6029513 | guide sleeve D.78x85 54.15924 1.4571 | Führungshülse D.78x85 54.15924 1.4571 | 462
6029514 | flat gasket D.620/695x3 DIN2690 EPDM | Flachdichtung D.620/695x3 DIN2690 EPDM | 55
6029515 | guide bracket SB/2R 53.18699 1.4571 KIT | Führungshalter SB/2R 53.18699 1.4571 SET | 931
6029542 | pipe D.60,3x3,25 DIN2463-1 A4 | Rohr D.60,3x3,25 DIN2463-1 A4 | 139
6029558 | filling piece 53.4974 Gbz | Füllstück 53.4974 Gbz | 982
6029562 | cable gland B Pg13,5 DIN46255 MS | Verschraubung B Pg13,5 DIN46255 MS | 87
6029563 | cable gland B Pg13,5 DIN4625 A4 kpl. | Verschraubung B Pg13,5 DIN46255 A4 kpl. | 218
6029568 | bearing housing T 51.3918/4 GG Z | Lagergehäuse O 52.11836 GG Z | 5480
6029569 | bearing housing T 52.11836/3 Gbz Z | Lagergehäuse O 52.11836/3 Gbz Z | 6713
6029571 | pressure ring Pg13,5 18,5/14x1 A4 | Druckring Pg13,5 18,5/14x1 A4 | 21.7
6029573 | cable gland A Pg13,5 DIN46255 MS | Verschraubung A Pg13,5 DIN46255 MS | 87
6029579 | cable sealing half Pg16 A4 kpl. | Kabelabdichtung halb Pg16 A4 kpl. | 94
6029586 | cable sealing half Pg21 A4 kpl. | Kabelabdichtung halb Pg21 A4 kpl. | 137
6029588 | intermediate piece F Pg21 DIN46255 A4 | Zwischenstutzen F Pg21 DIN46255 1.4401 | 494
6029597 | cable sealing half PG29 A4 kpl. | Kabelabdichtung halb PG29 A4 kpl. | 186
6029608 | cable sealing half PG36 A4 kpl. | Kabelabdichtung halb PG36 A4 kpl. | 214
6029611 | pressure ring D.45/38x1 53.1536/2 A4 | Druckring D.45/38x1 53.1536/2 A4 | 72
6029619 | cable sealing half PG42 A4 kpl. | Kabelabdichtung halb PG42 A4 kpl. | 280
6029623 | pressing screw CPg42 46255 1.4401 | Druckschraube CPg42 46255 1.4401 | 262
6029674 | coupling foot 51.16062 GGG | Kupplungsfuß 51.16062 GGG | 8491
6029675 | coupling foot 51.16062 GGG | Kupplungsfuß 51.16062 GGG | 8168
6029680 | pipe clamp D.407 53.16809 St paindet | Rohrschelle D.407 53.16809 St lackiert | 282
6029681 | pipe clamp D.407 53.16810 St paindet | Rohrschelle D.407 53.16810 St lackiert | 284
6029687 | holder 54.19271 St | Halter 54.19271 St | 300
6029688 | holder 54.19276 St | Halter 54.19276 St | 327
6029690 | neck ring D.385x36 54.10235 4580 | Spaltring D.385x36 54.10235 1.4580 | 1758
6029693 | suction piece 51.10241/1 3x21 Gbz A | Ansaugstück 51.10241/1 3x21 Gbz A | 28526
6029694 | neck ring D.410x35 54.10231 1.4580 | Spaltring D.410x35 54.10231 1.4580 | 1456
6029696 | top guide casing 51.10233/1 Gbz B 350/16 | Endleitgehäuse 51.10233/1 Gbz B 350/16 | 28526
6029702 | suction piece 51.10241 3x16 Gbz A | Ansaugstück 51.10241 3x16 Gbz A | 28526
6029703 | pump shaft D.90x839 52.10247/1 1.4122 | Pumpenwelle D.90x839 52.10247/1 1.4122 | 4615
6029704 | pump shaft D.90x839 52.10247/1 1.4462 | Pumpenwelle D.90x839 52.10247/1 1.4462 | 7201
6029705 | key A22x14x150 DIN6885 55.13228 A4 | Paßfeder A 22x14x150 DIN6885 55.13228 A4 | 170
6029706 | key 22x14x215 DIN6885 55.14347 A4 | Paßfeder 22x14x215 DIN6885 55.14347 A4 | 282
6029707 | shaft sleeve D.115/80 55.10248/2 1.4021 | Wellenhülse D.115/80 55.10248/2 1.4021 | 1030
6029708 | shaft sleeve D.115/80 55.10248/2 1.4401 | Wellenhülse D.115/80 55.10248/2 1.4401 | 1692
6029709 | end sleeve D.100/80 55.9736/1 1.4021 | Endhülse D.100/80 55.9736/1 1.4021 | 1567
6029710 | end sleeve D.100/80 55.9736/1 1.4401 | Endhülse D.100/80 55.9736/1 1.4401 | 1710
6029711 | intermediate flange 53.11108 St 3x16,21 | Zwischenflansch 53.11108 St 3x16,21 | 2219
6029712 | intermediate flange 53.11108 Gbz 3x16,21 | Zwischenflansch 53.11108 Gbz 3x16,21 | 7941
6029715 | protection sleeve D.170/125x260 10886/1 | Schutzhülse D.170/125x260 10886/1 1.4301 | 612
6029717 | shaft sleeve D.115/80 55.10248 1.4021 | Wellenhülse D.115/80 55.10248 1.4021 | 1030
6029718 | shaft sleeve D.115/80 55.10248 1.4401 | Wellenhülse D.115/80 55.10248 1.4401 | 1599
6029719 | intermediate flange 53.11108 St 6x16,21 | Zwischenflansch 53.11108 St 6x16,21 | 2219
6029720 | intermediate flange 53.11108 Gbz 6x16,21 | Zwischenflansch 53.11108 Gbz 6x16,21 | 7941
6029721 | top guide casing 51.11115 GG | Endleitgehäuse 51.11115 GG | 9828
6029722 | top guide casing 51.11115 Gbz | Endleitgehäuse 51.11115 Gbz | 25949
6029724 | top guide casing 51.11115 Gbz B | Endleitgehäuse 51.11115 Gbz B | 26371
6029728 | pump shaft D.90x890 52.19275 1.4122 | Pumpenwelle D.90x890 52.19275 1.4122 | 4695
6029729 | pump shaft D.90x890 52.19275 1.4462 | Pumpenwelle D.90x890 52.19275 1.4462 | 6087
6029730 | shaft sleeve D.80/55 55.4997/2 1.4122 | Wellenhülse D.80/55 55.4997/2 1.4122 | 1109
6029731 | shaft sleeve D.80/55 55.4997/2 1.4021 | Wellenhülse D.80/55 55.4997/2 1.4021 | 1106
6029732 | spacer sleeve D.70/55 55.4999 1.4021 | Distanzhülse D.70/55 55.4999 1.4021 | 555
6029733 | spacer sleeve D.70/55 55.4999 1.4401 | Distanzhülse D.70/55 55.4999 1.4401 | 1015
6029734 | slide sleeve D.70/55x103 1.4122 | Gleitbuchse D.70/55x103 1.4122 | 1109
6029735 | slide sleeve D.70/55x103 1.4401 | Gleitbuchse D.70/55x103 1.4401 | 923
6029736 | shaft sleeve D.80/55 55.4997 1.4021 | Wellenhülse D.80/55 55.4997 1.4021 | 1093
6029737 | shaft sleeve D.80/55 55.4997 1.4401 | Wellenhülse D.80/55 55.4997 1.4401 | 1293
6029738 | cap 54.9728/1 Gbz | Kappe 54.9728/1 Gbz | 645
6029739 | suction piece 51.16480 GG 2Aussp. | Ansaugstück 51.16480 GG 2Aussp. | 9810
6029740 | suction piece 51.16480 Gbz 2Aussp. | Ansaugstück 51.16480 Gbz 2Aussp. | 26772
6029743 | top guide casing 51.10524 GG | Endleitgehäuse 51.10524 GG | 6979
6029744 | top guide casing 51.10524 Gbz | Endleitgehäuse 51.10524 Gbz | 27691
6029750 | pump shaft D.65x766 53.16481 1.4122 | Pumpenwelle D.65x766 53.16481 1.4122 | 4249
6029751 | intermediate flange 53.10885 Gbz 3x21 | Zwischenflansch 53.10885 Gbz 3x21 | 7941
6029752 | intermediate flange 53.10885 St 3x21 | Zwischenflansch 53.10885 St 3x21 | 2219
6029753 | intermediate flange 53.10885 St St 6x21 | Zwischenflansch 53.10885 St 6x21 | 2219
6029754 | intermediate flange 53.10885 Gbz 6x21 | Zwischenflansch 53.10885 Gbz 6x21 | 7941
6029755 | pump shaft D.70x813 53.19281 1.4021 | Pumpenwelle D.70x813 53.19281 1.4021 | 2222
6029756 | pump shaft D.70x813 53.19281 1.4122 | Pumpenwelle D.70x813 53.19281 1.4122 | 3877
6029759 | suction piece 51.13568 3x21 GG | Ansaugstück 51.13568 3x21 GG | 10460
6029760 | suction piece 51.13568 3x21 Gbz | Ansaugstück 51.13568 3x21 Gbz | 27956
6029761 | sealing cone 53.5005 GG | Dichtungskegel 53.5005 GG | 555
6029762 | sealing cone 53.5005 Gbz | Dichtungskegel 53.5005 Gbz | 4754
6029765 | intermediate flange 53.10885 St 2x29 | Zwischenflansch 53.10885 St 2x29 | 2219
6029766 | intermediate flange 53.10885 Gbz 2x29 | Zwischenflansch 53.10885 Gbz 2x29 | 7941
6029770 | threaded pin R1/8"x7 1.4571 | Gewindestift R1/8"x7 1.4571 | 426
6029771 | threaded pin R1/8"x7 1.4401 | Gewindestift R1/8"x7 1.4401 | 258
6029774 | top guide casing 51.3836/1 GG B | Endleitgehäuse 51.3836/1 GG B | 9535
6029776 | filling piece 53.3814 GG | Füllstück 53.3814 GG | 673
6029779 | pump shaft D.70x815 53.15837 1.4021 | Pumpenwelle D.70x815 53.15837 1.4021 | 3323
6029780 | pump shaft D.70x815 53.15837 1.4122 | Pumpenwelle D.70x815 53.15837 1.4122 | 3877
6029781 | shaft seal ring A75/85x8 DIN3760 NBR+A2 | RWDR A75/85x8 DIN3760 NBR+A2 | 61
6029782 | pump shaft D.75x768 53.15666 1.4021 | Pumpenwelle D.75x768 53.15666 1.4021 | 3399
6029783 | pump shaft D.75x768 53.15666 1.4122 | Pumpenwelle D.75x768 53.15666 1.4122 | 3573
6029785 | suction piece 51.3918/4 3x21 GG A | Ansaugstück 51.3918/1 3x21 GG A | 11762
6029786 | suction piece 51.3918/1 GG | Ansaugstück 51.3918/1 GG | 12839
6029788 | suction piece 51.3918/1 3x21 Gbz A | Ansaugstück 51.3918/1 3x21 Gbz A | 25160
6029789 | sealing cone 53.5005/1 GG | Dichtungskegel 53.5005/1 GG | 916
6029790 | sealing cone 53.5005/1 Gbz | Dichtungskegel 53.5005/1 Gbz | 4615
6029791 | slide sleeve D.75/60x95 1.4021 | Gleitbuchse D.75/60x95 1.4021 | 1015
6029792 | slide sleeve D.75/60x95 1.4401 | Gleitbuchse D.75/60x95 1.4401 | 1480
6029793 | spacer sleeve D.75/60 55.3921/1 1.4401 | Distanzhülse D.75/60 55.3921/1 1.4401 | 1109
6029794 | shaft sleeve D.80/55 55.4997/1 1.4122 | Wellenhülse D.80/60 55.4997/1 1.4122 | 1122
6029795 | spacer sleeve D.75/60 55.4999/1 1.4021 | Distanzhülse D.75/60 55.4999/1 1.4021 | 713
6029796 | spacer sleeve D.75/60 55.4999/1 1.4122 | Distanzhülse D.75/60 55.4999/1 1.4122 | 741
6029797 | suction piece 51.3918/3 GG | Ansaugstück 51.3918/3 GG | 11905
6029801 | pump shaft D.20x1014 53.15846 1.4122 | Pumpenwelle D.20x1014 53.15846 1.4122 | 2706
6029802 | pump shaft D.20x1070 53.15846 1.4122 | Pumpenwelle D.20x1070 53.15846 1.4122 | 2868
6029803 | pump shaft D.20x1070 53.15846 1.4122 | Pumpenwelle D.20x1181 53.15846 1.4122 | 2615
6029804 | pump shaft D.20x1236 53.15846 1.4122 | Pumpenwelle D.20x1236 53.15846 1.4122 | 1998
6029805 | pump shaft D.20x1292 53.15846 1.4122 | Pumpenwelle D.20x1292 53.15846 1.4122 | 2185
6029810 | pump shaft D.20x379 53.15846 1.4462 | Pumpenwelle D.20x379 53.15846 1.4462 | 1998
6029812 | pump shaft D.20x490 53.15846 1.4462 | Pumpenwelle D.20x490 53.15846 1.4462 | 1690
6029819 | pump shaft D.20x675 53.15846 1.4122 | Pumpenwelle D.20x675 53.15846 1.4122 | 1458
6029820 | pump shaft D.20x829 53.15846 1.4122 | Pumpenwelle D.20x829 53.15846 1.4122 | 1372
6029821 | pump shaft D.20x1051 53.15846 1.4122 | Pumpenwelle D.20x1051 53.15846 1.4122 | 2799
6029823 | special fixation elements PVC coating | Seilhalterung kpl. PVC ummantelt A4 | 608
6029824 | special fixation elements A4 | Seilhalterung A4 | 296
6029827 | strainer 54.10534/1 1.4301 KIT | Saugsieb 54.10534/1 1.4301 SET | 487
6029838 | stator U173/U175-2/110 St V | Stator U173/U175-2/110 St V | 25241
6029839 | rotor D.178x1806 2/90 1.7131TH H | Rotor D.178x1806 2/90 1.7131TH H | 21214
6029840 | rotor D.178x1646 2/80 1.7131TH H | Rotor D.178x1646 2/80 1.7131TH H | 19985
6029841 | rotor D.178x1546 2/70 1.7131TH H | Rotor D.178x1546 2/70 1.7131TH H | 19017
6029842 | rotor D.178x1446 2/60 1.7131TH H | Rotor D.178x1446 2/60 1.7131TH H | 18066
6029855 | guide casing 52.15216 9.0975 | Leitgehäuse 52.15216 9.0975 | 3469
6029857 | top guide casing 52.15251 9.0975 | Endleitgehäuse 52.15251 9.0975 | 3332
6029915 | guide bracket DN80 53.13150 St | Führungshalter DN80 53.13150 St | 96
6029952 | intermediate flange 52.19282 St | Zwischenflansch 52.19282 St | 2052
6029953 | impeller FA15.77Z-410 GGG SVA | Laufrad FA15.77Z-410 GGG SVA | 4402
6029954 | pump shaft D.20x1088 53.15846 1.4122 | Pumpenwelle D.20x1088 53.15846 1.4122 | 2975
6029955 | pump shaft D.20x1162 53.15846 1.4122 | Pumpenwelle D.20x1162 53.15846 1.4122 | 3212
6029956 | pump shaft D.20x1199 53.15846 1.4122 | Pumpenwelle D.20x1199 53.15846 1.4122 | 3473
6029957 | pump shaft D.20x1273 53.15846 1.4122 | Pumpenwelle D.20x1273 53.15846 1.4122 | 3753
6029958 | pump shaft D.20x1310 53.15846 1.4122 | Pumpenwelle D.20x1310 53.15846 1.4122 | 3607
6029959 | pump shaft D.20x1384 53.15846 1.4122 | Pumpenwelle D.20x1384 53.15846 1.4122 | 3715
6029960 | pump shaft D.20x1421 53.15846 1.4122 | Pumpenwelle D.20x1421 53.15846 1.4122 | 3924
6029964 | pump shaft D.20x416 53.15846 1.4462 | Pumpenwelle D.20x416 53.15846 1.4462 | 1960
6029972 | pump shaft D.20x940 53.15846 1.4462 | Pumpenwelle D.20x940 53.15846 1.4462 | 1624
6029975 | tightening screw M8x291 15598+/2 A4-80 | Spannschraube M8x291 15598+/2 A4-80 | 121
6029976 | tightening screw M8x328 15598+/2 A4-80 | Spannschraube M8x328 15598+/2 A4-80 | 121
6029977 | tightening screw M8x347 15598+/2 A4-80 | Spannschraube M8x347 15598+/2 A4-80 | 121
6029978 | tightening screw M8x365 15598+/2 A4-80 | Spannschraube M8x365 15598+/2 A4-80 | 121
6029979 | tightening screw M8x402 15598+/2 A4-80 | Spannschraube M8x402 15598+/2 A4-80 | 114
6029980 | tightening screw M8x458 15598+/2 A4-80 | Spannschraube M8x458 15598+/2 A4-80 | 115
6029981 | tightening screw M8x476 15598+/2 A4-80 | Spannschraube M8x476 15598+/2 A4-80 | 115
6029982 | tightening screw M8x513 15598+/2 A4-80 | Spannschraube M8x513 15598+/2 A4-80 | 115
6029983 | tightening screw M8x550 15598+/2 A4-80 | Spannschraube M8x550 15598+/2 A4-80 | 76
6029984 | tightening screw M8x569 15598+/2 A4-80 | Spannschraube M8x569 15598+/2 A4-80 | 116
6029985 | tightening screw M8x587 15598+/2 A4-80 | Spannschraube M8x587 15598+/2 A4-80 | 116
6029986 | tightening screw M8x624 15598+/2 A4-80 | Spannschraube M8x624 15598+/2 A4-80 | 117
6029987 | tightening screw M8x661 15598+/2 A4-80 | Spannschraube M8x661 15598+/2 A4-80 | 117
6029988 | tightening screw M8x680 15598+/2 A4-80 | Spannschraube M8x680 15598+/2 A4-80 | 117
6029989 | tightening screw M8x698 15598+/2 A4-80 | Spannschraube M8x698 15598+/2 A4-80 | 117
6029990 | tightening screw M8x772 15598+/2 A4-80 | Spannschraube M8x772 15598+/2 A4-80 | 119
6029991 | tightening screw M8x791 15598+/2 A4-80 | Spannschraube M8x791 15598+/2 A4-80 | 119
6029992 | tightening screw M8x846 15598+/2 A4-80 | Spannschraube M8x846 15598+/2 A4-80 | 120
6029994 | discharge piece 51.10899/1 Gbz 200/40 | Druckstutzen 51.10899/1 Gbz 200/40 | 4180
6029996 | pump shaft D.65x1645 52.18160 1.4122 | Pumpenwelle D.65x1645 52.18160 1.4122 | 3687
6030020 | impeller FA15.77Z-390 GGG SVA | Laufrad FA15.77Z-390 GGG SVA | 4402
6030021 | impeller FA15.77Z-370 GGG SVA | Laufrad FA15.77Z-370 GGG SVA | 4402
6030022 | impeller FA15.77Z-350 GGG SVA | Laufrad FA15.77Z-350 GGG SVA | 4402
6030023 | impeller FA15.77Z-330 GGG SVA | Laufrad FA15.77Z-330 GGG SVA | 4402
6030024 | impeller FA15.77Z-310 GGG SVA | Laufrad FA15.77Z-310 GGG SVA | 4402
6030030 | Schließsystem (Teil5) Socla | Schließsystem (Teil5) Socla | 821
6030031 | Dichtung für Schließsystem (Teil4) Socla | Dichtung für Schließsystem (Teil4) Socla | 45
6030032 | O-Ring zw. Führung-Gehäuse (Teil2) Socla | O-Ring zw. Führung-Gehäuse (Teil2) Socla | 18.6
6030033 | screw M16x125 DIN912 A2-70 | Schraube M16x125 DIN912 A2-70 | 51
6030040 | pipe clamp D.168 53.15226 Stvz | Rohrschelle D.168 53.15226 Stvz | 273
6030041 | pipe clamp D.168 53.15226 1.4571 | Rohrschelle D.168 53.15226 1.4571 | 298
6030042 | pipe clamp D.219 53.15227 Stvz | Rohrschelle D.219 53.15227 Stvz | 343
6030043 | pipe clamp D.219 53.15227 1.4571 | Rohrschelle D.219 53.15227 1.4571 | 513
6030046 | pipe clamp D.273 53.16953 Stvz | Rohrschelle D.273 53.16953 Stvz | 286
6030050 | screw M24x90 DIN931 A4-70 | Schraube M24x90 DIN931 A4-70 | 29
6030069 | roller D.40/13x28 046.02.007-1/6 PA | Laufrolle D.40/13x28 046.02.007-1/6 PA | 169
6030070 | Teflondichtung 220x50/1 046.02.011 PTFE | Teflondichtung 220x50/1 046.02.011 PTFE | 66
6030071 | washer D.60/90x3 046.01.021 A4 | Stützscheibe D.60/90x3 046.01.021 A4 | 78
6030075 | Steckschlüssel 24/16 03N.03.105 1.4571 | Steckschlüssel 24/16 03N.03.105 1.4571 | 521
6030077 | screw M12x55 DIN933 A2 | Schraube M12x55 DIN933 A2 | 2.1
6030078 | screw M24x50 DIN933 A2 | Schraube M24x50 DIN933 A2 | 13.4
6030081 | wing nut M12 DIN315 A2 | Flügelmutter M12 DIN315 A2 | 5.2
6030082 | lock washer A12 DIN127 A2 | Federring A12 DIN127 A2 | 5.2
6030122 | ring D.240/75x3 St | Ring D.240/75x3 St | 212
6030123 | motor cover D.135g6 53.12753 St | Motordeckel D.135g6 53.12753 St | 930
6030124 | motor cover D.135g6 53.12753 St KIT | Motordeckel D.135g6 53.12753 St SET | 937
6030126 | holder top AV..H/45° A4 | Halter oben AV..H/45° A4 | 656
6030131 | threaded pin M12x74 DIN551 A4 | Gewindestift M12x74 DIN551 A4 | 67
6030139 | screw B4,8x9,5 DIN7981(ISO7049) St.vz | Schraube B4,8x9,5 DIN7981(ISO7049) St.vz | 5.2
6030142 | strap for NR407-13 | Spannband für NR407-13 | 57
6030143 | cable protection sheet NR407-13 | Kabelschutzblech für NR407-13 | 67
6030187 | pump shaft D.55x752 53.15529 1.4122 | Pumpenwelle D.55x752 53.15529 1.4122 | 2662
6030193 | pump shaft D.55x1052 53.15529 1.4122 | Pumpenwelle D.55x1052 53.15529 1.4122 | 2761
6030194 | pump shaft D.55x852 53.15529 9.4122 | Pumpenwelle D.55x852 53.15529 9.4122 | 3044
6030195 | pump shaft D.55x952 53.15529 9.4122 | Pumpenwelle D.55x952 53.15529 9.4122 | 3139
6030196 | pump shaft D.55x1152 53.15529 9.4122 | Pumpenwelle D.55x1152 53.15529 9.4122 | 3424
6030197 | stator U173/U175-2/60 St V | Stator U173/U175-2/60 St V | 18134
6030198 | pump shaft D.42x425 52.11788 1.4021 | Pumpenwelle D.42x425 52.11788 1.4021 | 1198
6030199 | pump shaft D.42x425 52.11788 1.4122 | Pumpenwelle D.42x425 52.11788 1.4122 | 1524
6030200 | pump shaft D.42x575 52.11788 1.4021 | Pumpenwelle D.42x575 52.11788 1.4021 | 1364
6030201 | pump shaft D.42x575 52.11788 1.4122 | Pumpenwelle D.42x575 52.11788 1.4122 | 1707
6030202 | pump shaft D.42x725 52.11788 1.4021 | Pumpenwelle D.42x725 52.11788 1.4021 | 1310
6030203 | pump shaft D.42x725 52.11788 1.4122 | Pumpenwelle D.42x725 52.11788 1.4122 | 1847
6030204 | pump shaft D.42x875 52.11788 1.4021 | Pumpenwelle D.42x875 52.11788 1.4021 | 2575
6030205 | pump shaft D.42x875 52.11788 1.4122 | Pumpenwelle D.42x875 52.11788 1.4122 | 2621
6030206 | pump shaft D.42x1025 52.11788 1.4021 | Pumpenwelle D.42x1025 52.11788 1.4021 | 2120
6030207 | pump shaft D.42x1025 52.11788 1.4122 | Pumpenwelle D.42x1025 52.11788 1.4122 | 2974
6030208 | pump shaft D.42x1175 52.11788 1.4021 | Pumpenwelle D.42x1175 52.11788 1.4021 | 2426
6030209 | pump shaft D.42x1175 52.11788 1.4122 | Pumpenwelle D.42x1175 52.11788 1.4122 | 3298
6030210 | pump shaft D.42x1325 52.11788 1.4021 | Pumpenwelle D.42x1325 52.11788 1.4021 | 2264
6030211 | pump shaft D.42x1325 52.11788 1.4122 | Pumpenwelle D.42x1325 52.11788 1.4122 | 3104
6030218 | pump shaft D.42x725 52.11788/1 1.4021 | Pumpenwelle D.42x725 52.11788/1 1.4021 | 1494
6030219 | pump shaft D.42x725 52.11788/1 1.4122 | Pumpenwelle D.42x725 52.11788/1 1.4122 | 1965
6030221 | pump shaft D.42x875 52.11788/1 1.4021 | Pumpenwelle D.42x875 52.11788/1 1.4021 | 1905
6030222 | pump shaft D.42x875 52.11788/1 1.4122 | Pumpenwelle D.42x875 52.11788/1 1.4122 | 2248
6030223 | pump shaft D.42x875 52.11788/1 1.4462 | Pumpenwelle D.42x875 52.11788/1 1.4462 | 3231
6030224 | pump shaft D.42x1025 52.11788/1 1.4021 | Pumpenwelle D.42x1025 52.11788/1 1.4021 | 2428
6030225 | pump shaft D.42x1025 52.11788/1 1.4122 | Pumpenwelle D.42x1025 52.11788/1 1.4122 | 3283
6030234 | pump shaft D.45x410 53.17193 1.4122 | Pumpenwelle D.45x410 53.17193 1.4122 | 953
6030235 | pump shaft D.45x710 53.17193 1.4122 | Pumpenwelle D.45x710 53.17193 1.4122 | 1522
6030236 | pump shaft D.45x860 53.17193 1.4122 | Pumpenwelle D.45x860 53.17193 1.4122 | 1903
6030237 | pump shaft D.45x1010 53.17193 1.4122 | Pumpenwelle D.45x1010 53.17193 1.4122 | 2092
6030239 | pump shaft D.35x250 53.16656 1.4122 | Pumpenwelle D.35x250 53.16656 1.4122 | 801
6030240 | pump shaft D.35x550 53.16656 1.4122 | Pumpenwelle D.35x550 53.16656 1.4122 | 1143
6030242 | pump shaft D.35x700 53.16656 1.4122 | Pumpenwelle D.35x700 53.16656 1.4122 | 1522
6030244 | pump shaft D.35x850 53.16656 1.4122 | Pumpenwelle D.35x850 53.16656 1.4122 | 1903
6030246 | pump shaft D.35x1000 53.16656 1.4122 | Pumpenwelle D.35x1000 53.16656 1.4122 | 2285
6030247 | pump shaft D.35x250 53.16656 1.4462 | Pumpenwelle D.35x250 53.16656 1.4462 | 1795
6030248 | pump shaft D.35x400 53.16656 1.4462 | Pumpenwelle D.35x400 53.16656 1.4462 | 2285
6030249 | pump shaft D.35x550 53.16656 1.4462 | Pumpenwelle D.35x550 53.16656 1.4462 | 2662
6030250 | pump shaft D.35x276 53.16653 1.4122 | Pumpenwelle D.35x276 53.16653 1.4122 | 763
6030252 | stator U173/U175-2/70 St V | Stator U173/U175-2/70 St V | 19972
6030253 | stator U173/U175-2/80 St V | Stator U173/U175-2/80 St V | 21702
6030254 | pump shaft D.28x276 53.16622 1.4122 | Pumpenwelle D.28x276 53.16622 1.4122 | 1105
6030256 | pump shaft D.28x491 53.16622 1.4122 | Pumpenwelle D.28x491 53.16622 1.4122 | 1249
6030257 | pump shaft D.28x279 53.16622/1 1.4462 | Pumpenwelle D.28x279 53.16622/1 1.4462 | 1535
6030258 | pump shaft D.28x494 53.16622/1 1.4462 | Pumpenwelle D.28x494 53.16622/1 1.4462 | 1753
6030260 | pump shaft D.30x680 53.16485 1.4122 | Pumpenwelle D.30x680 53.16485 1.4122 | 857
6030262 | pump shaft D.30x895 53.16485 1.4122 | Pumpenwelle D.30x895 53.16485 1.4122 | 1143
6030263 | pump shaft D.42,4x905 53.17790 1.4021 | Pumpenwelle D.42,4x905 53.17790 1.4021 | 2097
6030264 | pump shaft D.28x245 53.14000 1.4122 | Pumpenwelle D.28x245 53.14000 1.4122 | 1007
6030265 | pump shaft D.42,4x905 53.17790 1.4122 | Pumpenwelle D.42,4x905 53.17790 1.4122 | 2120
6030266 | pump shaft D.42,4x1120 53.17790 1.4122 | Pumpenwelle D.42,4x1120 53.17790 1.4122 | 2521
6030267 | key 6x4x785 54.14352 A4 | Gleitfeder 6x4x785 54.14352 A4 | 87
6030273 | pump shaft D.32x288 53.16628 1.4122 | Pumpenwelle D.32x288 53.16628 1.4122 | 1573
6030274 | pump shaft D.23x169,7 53.1996 1.4401 | Pumpenwelle D.23x169,7 53.1996 1.4401 | 3379
6030275 | pump shaft D.32x407 53.16634 1.4122 | Pumpenwelle D.32x407 53.16634 1.4122 | 770
6030276 | pump shaft D.32x552 53.16634 1.4122 | Pumpenwelle D.32x552 53.16634 1.4122 | 986
6030277 | pump shaft D.32x697 53.16634 1.4122 | Pumpenwelle D.32x697 53.16634 1.4122 | 1144
6030278 | pump shaft D.32x842 53.16634 1.4122 | Pumpenwelle D.32x842 53.16634 1.4122 | 1378
6030279 | pump shaft D.32x987 53.16634 1.4122 | Pumpenwelle D.32x987 53.16634 1.4122 | 1773
6030280 | pump shaft D.32x1132 53.16634 1.4122 | Pumpenwelle D.32x1132 53.16634 1.4122 | 2070
6030281 | pump shaft D.32x552 53.16634 1.4462 | Pumpenwelle D.32x552 53.16634 1.4462 | 1184
6030282 | pump shaft D.32x697 53.16634 1.4462 | Pumpenwelle D.32x697 53.16634 1.4462 | 1480
6030283 | pump shaft D.32x842 53.16634 1.4462 | Pumpenwelle D.32x842 53.16634 1.4462 | 1773
6030350 | pump shaft D.32x987 53.16634 1.4462 | Pumpenwelle D.32x987 53.16634 1.4462 | 2070
6030354 | pump shaft D.42,8x707 53.18140 1.4122 | Pumpenwelle D.42,8x707 53.18140 1.4122 | 1333
6030355 | pump shaft D.42,8x852 53.18140 1.4122 | Pumpenwelle D.42,8x852 53.18140 1.4122 | 1522
6030356 | pump shaft D.42,8x997 53.18140 1.4122 | Pumpenwelle D.42,8x997 53.18140 1.4122 | 1711
6030357 | pump shaft D.42,8x1142 53.18140 1.4122 | Pumpenwelle D.42,8x1142 53.18140 1.4122 | 1903
6030359 | key 8x5x997 55.14328 A4 | Gleitfeder 8x5x997 55.14328 A4 | 190
6030362 | pump shaft D.45x1160 53.17193 1.4122 | Pumpenwelle D.45x1160 53.17193 1.4122 | 2285
6030363 | key 8x5x1000 54.14358/1 A4 | Gleitfeder 8x5x1000 54.14358/1 A4 | 95
6030372 | key 6x4x50 54.14330 A4 | Gleitfeder 6x4x50 54.14330 A4 | 82
6030378 | key 8x5x867 55.14328 A4 | Gleitfeder 8x5x867 55.14328 A4 | 164
6030379 | key 8x5x1017 55.14328 A4 | Gleitfeder 8x5x1017 55.14328 A4 | 193
6030380 | key 6x4x77 54.14330 A4 | Gleitfeder 6x4x77 54.14330 A4 | 74
6030381 | key 6x4x172 54.14330 A4 | Gleitfeder 6x4x172 54.14330 A4 | 155
6030382 | key 6x4x172 54.14330 A4 | Gleitfeder 6x4x267 54.14330 A4 | 280
6030383 | key 8x5x285 54.14358/1 A4 | Gleitfeder 8x5x285 54.14358/1 A4 | 57
6030385 | strap L=376 54.16422 St | Spannband L=376 54.16422 St | 161
6030386 | strap L=376 54.16422 1.4541 | Spannband L=376 54.16422 1.4541 | 390
6030387 | strap L=461 54.16422 1.4541 | Spannband L=461 54.16422 1.4541 | 422
6030388 | strap L=461 54.16422 St | Spannband L=461 54.16422 St | 161
6030389 | strap L=546 54.16422 St | Spannband L=546 54.16422 St | 161
6030390 | strap L=546 54.16422 1.4541 | Spannband L=546 54.16422 1.4541 | 444
6030391 | strap L=631 54.16422 St | Spannband L=631 54.16422 St | 161
6030392 | strap L=631 54.16422 1.4541 | Spannband L=631 54.16422 1.4541 | 473
6030393 | strap L=716 54.16422 St | Spannband L=716 54.16422 St | 161
6030394 | strap L=716 54.16422 1.4541 | Spannband L=716 54.16422 1.4541 | 498
6030395 | strap L=801 54.16422 St | Spannband L=801 54.16422 St | 201
6030396 | strap L=886 54.16422 1.4541 | Spannband L=886 54.16422 1.4541 | 496
6030397 | strap L=971 54.16422 1.4541 | Spannband L=971 54.16422 1.4541 | 520
6030398 | strap L=1056 54.16422 St | Spannband L=1056 54.16422 St | 201
6030399 | strap L=1056 54.16422 1.4541 | Spannband L=1056 54.16422 1.4541 | 542
6030400 | strap L=1141 54.16422 St | Spannband L=1141 54.16422 St | 201
6030401 | strap L=1141 54.16422 1.4541 | Spannband L=1141 54.16422 1.4541 | 566
6030402 | strap L=1226 54.16422 St | Spannband L=1226 54.16422 St | 201
6030403 | strap L=1226 54.16422 1.4541 | Spannband L=1226 54.16422 1.4541 | 608
6030404 | strap L=1311 54.16422 1.4541 | Spannband L=1311 54.16422 1.4541 | 614
6030405 | strap L=1396 54.16422 St | Spannband L=1396 54.16422 St | 201
6030406 | strap L=1396 54.16422 1.4541 | Spannband L=1396 54.16422 1.4541 | 639
6030407 | strap L=1481 54.16422 St | Spannband L=1481 54.16422 St | 201
6030408 | strap L=1481 54.16422 1.4541 | Spannband L=1481 54.16422 1.4541 | 201
6030419 | NRV housing ANSI6"150lbs K12 Gbz A | RV-Gehäuse ANSI6"150lbs K12 Gbz A | 4589
6030420 | NRV housing ANSI6"150lbs K12 GG | RV-Gehäuse ANSI6"150lbs K12 GG | 1235
6030421 | NRV housing ANSI6"150lbs K12 Gbz | RV-Gehäuse ANSI6"150lbs K12 Gbz | 4564
6030422 | NRV housing ANSI6"150lbs K12 GG A | RV-Gehäuse ANSI6"150lbs K12 GG A | 1312
6030423 | seal ring D.38/A52,5x17 PG42 | Dichtring D.38/A52,5x17 PG42 | 26
6030430 | guide sleeve D.78x85 54.15924 St | Führungshülse D.78x85 54.15924 St | 116
6030434 | cable trumpet 30T 15m NSS 7x2,5 KIT | Leitungsdurchf. 30T 15m NSS 7x2,5 SET | 688
6030487 | sensor wick. 3Bi-160° | Fühler Wick. 3Bi-160° | 97
6030488 | impeller-W D.234 52.19289 GG | Laufrad-W D.234 52.19289 GG | 2195
6030489 | impeller-W D.246 52.19289 GG | Laufrad-W D.246 52.19289 GG | 2195
6030490 | impeller-W D.258 52.19289 GG | Laufrad-W D.258 52.19289 GG | 2195
6030491 | impeller-W D.270 52.19289 GG | Laufrad-W D.270 52.19289 GG | 2195
6030492 | impeller-W D.282 52.19289 GG | Laufrad-W D.282 52.19289 GG | 2195
6030493 | impeller-W D.294 52.19289 GG | Laufrad-W D.294 52.19289 GG | 2195
6030494 | impeller-W D.306 52.19289 GG | Laufrad-W D.306 52.19289 GG | 2195
6030495 | impeller-W D.318 52.19289 GG | Laufrad-W D.318 52.19289 GG | 2195
6030496 | pipe coupling 2" EN10241:2000 (333) 1.45 | Muffe 2" EN10241:2000 (333) 1.4571 | 55
6030501 | handle grip UNI-1 PL22 A4 | Haltebügel UNI-1 PL22 A4 | 551
6030502 | strainer K47-13 A2 | Saugsieb K47-13 A2 | 99
6030503 | cable protection sheet K47-13 Nr.5714 A2 | Kabelschutzblech K47-13 Nr.5714 A2 | 105
6030507 | support for horizontal DN150/FK202 St | Horizontalständer DN150/FK202 St | 1863
6030509 | suspension 53.15694 A4 | Aufhängung 53.15694 A4 | 110
6030510 | suspension 53.19284 A4 | Aufhängung 53.19284 A4 | 110
6030512 | bolt D.20x130 A4 | Bolzen D.20x130 A4 | 170
6030513 | bolt D.20x70 A4 | Bolzen D.20x70 A4 | 139
6030514 | bolt D.20x156 A4 | Bolzen D.20x156 A4 | 141
6030523 | guard ring D.78/63 PA | Schutzring D.78/63 PA | 124
6030526 | stator T17-6/12 400/690 50HzBi | Stator T17-6/12 400/690 50HzBi | 1186
6030527 | stator T17-6/12 400/690 50Hz Ex | Stator T17-6/12 400/690 50Hz Ex | 1186
6030528 | top guide casing 52.5818 GG A | Endleitgehäuse 52.5818 GG A | 13.4
6030532 | pipe clamp D.407 53.16809 Stvz | Rohrschelle D.407 53.16809 Stvz | 570
6030533 | pipe clamp D.407 53.16810 Stvz | Rohrschelle D.407 53.16810 Stvz | 474
6030534 | pipe clamp DN300/2R 52.16952 Stvz | Rohrschelle DN300/2R 52.16952 Stvz | 351
6030535 | mixer head 53.17682 G Abrasit KIT | Rührkopf 53.17682 G Abrasit SET | 586
6030538 | impeller-H D.209 53.1466 korr194/18 Gbz | Laufrad-H D.209 53.1466 korr194/184 Gbz | 2138
6030541 | winding mater. U86-2/28 380 50Hz D PE2 | Wickelmaterial U86-2/28 380 50Hz D PE2 | 999
6030547 | stator T138-2/12 230/400 50Hz | Stator T138-2/12 230/400 50Hz | 791
6030548 | pump shaft D.55x483 17289 1.4462 | Pumpenwelle D.55x483 53.17289 1.4462 | 2195
6030549 | pump shaft D.55x683 53.17289 1.4462 | Pumpenwelle D.55x683 53.17289 1.4462 | 2051
6030552 | cable sealing 53.10760 VN03 GG kpl. | Kabelabdichtung 53.10760 VN03 GG kpl. | 979
6030554 | gland 53.10760 Gbz | Brille 53.10760 Gbz | 486
6030555 | pressure ring D.27 55.10758 Gbz | Druckring D.27 55.10758 Gbz | 155
6030559 | guide casing 12578/1 GGG B | Leitgehäuse 12578/1 GGG B | 8558
6030560 | guide casing 12578/1 9.0975 B | Leitgehäuse 12578/1 9.0975 B | 13217
6030562 | top guide casing 52.15251 9.0975 B | Endleitgehäuse 52.15251 9.0975 B | 3491
6030563 | guide casing 52.15216 9.0975 B | Leitgehäuse 52.15216 9.0975 B | 3756
6030566 | neck ring D.245x25 55.9320 1.4580 | Spaltring D.245x25 55.9320 1.4580 | 712
6030567 | neck ring D.265x25 55.9731 1.4580 | Spaltring D.265x25 55.9731 1.4580 | 706
6030570 | screw M18x55 ISO4017 A4-70 | Schraube M18x55 ISO4017 A4-70 | 9.3
6030571 | screw M20x80 DIN931 A4-70 | Schraube M20x80 DIN931 A4-70 | 15.5
6030574 | shaft sleeve D.80/60 55.6351 1.4401 | Wellenhülse D.80/60 55.6351 1.4401 | 1427
6030575 | strainer 304x448x1,5 1.4571 | Saugsieb 304x448x1,5 1.4571 | 539
6030578 | diffuser 53.9020 Gbz C | Leitrad 53.9020 Gbz C | 479
6030579 | intermediate flange 53.11159 St 3xPg29 | Zwischenflansch 53.11159 St 3xPg29 | 2634
6030580 | intermediate flange 53.11159 Gbz 3xPg29 | Zwischenflansch 53.11159 Gbz 3xPg29 | 4486
6030583 | intermediate flange 53.11159 St 1xPg29-4 | Zwischenflansch 53.11159 St 1xPg29-42 | 2634
6030584 | intermediate flange 53.11159 Gbz 1xPg29- | Zwischenflansch 53.11159 Gbz 1xPg29-42 | 4486
6030585 | intermediate flange 53.11159 St 2xPg29-4 | Zwischenflansch 53.11159 St 2xPg29-42 | 2634
6030586 | intermediate flange 53.11159 Gbz 2xPg29- | Zwischenflansch 53.11159 Gbz 2xPg29-42 | 4486
6030587 | intermediate flange 53.11159 St3xPg16,21 | Zwischenflansch 53.11159 St 3xPg16,21 | 2634
6030588 | intermediate flange 53.11159 Gbz 3xPg16, | Zwischenflansch 53.11159 Gbz 3xPg16,21 | 4486
6030589 | intermediate flange 53.11159 St 6xPg16,2 | Zwischenflansch 53.11159 St 6xPg16,21 | 2634
6030590 | intermediate flange 53.11159 Gbz 6xPg16, | Zwischenflansch 53.11159 Gbz 6xPg16,21 | 4486
6030591 | diffuser 53.8230a GG | Leitrad 53.8230a GG | 515
6030592 | diffuser 53.8230b GG | Leitrad 53.8230b GG | 644
6030599 | top diffuser 54.8541 GG | Endleitrad 54.8541 GG | 644
6030600 | top diffuser 54.9066 Gbz A | Endleitrad 54.9066 Gbz A | 706
6030636 | strap L=321 54.15530 1.4541 | Spannband L=321 54.15530 1.4541 | 400
6030637 | strap L=421 54.15530 1.4541 | Spannband L=421 54.15530 1.4541 | 400
6030638 | strap L=521 54.15530 1.4541 | Spannband L=521 54.15530 1.4541 | 400
6030639 | strap L=621 54.15530 St | Spannband L=621 54.15530 St | 271
6030640 | strap L=721 54.15530 St | Spannband L=721 54.15530 St | 271
6030641 | strap L=821 54.15530 1.4541 | Spannband L=821 54.15530 1.4541 | 499
6030642 | strap L=921 54.15530 St | Spannband L=921 54.15530 St | 299
6030643 | strap L=921 54.15530 1.4541 | Spannband L=921 54.15530 1.4541 | 499
6030644 | strap L=1021 54.15530 St | Spannband L=1021 54.15530 St | 299
6030645 | strap L=1121 54.15530 St | Spannband L=1121 54.15530 St | 299
6030651 | strap L=524 54.12854 1.4571 | Spannband L=524 54.12854 1.4571 | 493
6030652 | strap L=624 54.12854 St | Spannband L=624 54.12854 St | 289
6030653 | strap L=624 54.12854 1.4571 | Spannband L=624 54.12854 1.4571 | 505
6030660 | strap L=621 54.15530 1.4571 | Spannband L=621 54.15530 1.4571 | 400
6030661 | strap L=721 54.15530 1.4571 | Spannband L=721 54.15530 1.4571 | 400
6030662 | strap L=821 54.15530 1.4571 | Spannband L=821 54.15530 1.4571 | 499
6030663 | strap L=921 54.15530 1.4571 | Spannband L=921 54.15530 1.4571 | 499
6030664 | strap L=1021 54.15530 1.4571 | Spannband L=1021 54.15530 1.4571 | 499
6030665 | strap L=1121 54.15530 1.4571 | Spannband L=1121 54.15530 1.4571 | 602
6030671 | cable protection sheet 30x10x606 1.4301 | Kabelschutzblech 30x10x606 1.4301 | 34
6030679 | top guide casing 51.9733 Gbz 250/10 | Endleitgehäuse 51.9733 Gbz 250/10 | 15088
6030747 | pump shaft D.45x626 52.18556 1.4462 | Pumpenwelle D.45x626 52.18556 1.4462 | 2472
6030750 | Impeller-H D.350 53.15918 Gbz | Laufrad-H D.350 53.15918 Gbz | 6058
6030754 | motor casing 50.18944 1.4581 | Motorgehäuse 50.18944 1.4581 | 2082
6030755 | sealing casing D.130g6 52.19129 GG | Dichtungsgehäuse D.130g6 52.19129 GG | 374
6030758 | cooling flange D.280g6 51.19004 GG/C0 | Kühlflansch D.280g6 51.19004 GG/C0 | 776
6030763 | stator FO172-4/120 230/400V 50Hz | Stator FO172-4/12 230/400V 50Hz | 1435
6030764 | stator T20-6/12 400/690V SD 50Hz | Stator T20-6/12 400/690V SD 50Hz | 2219
6030765 | stator T20-6/9 400/690V SD 50Hz | Stator T20-6/9 400/690V SD 50Hz | 2219
6030791 | coupling flange 52.17963 GG/C0 | Kupplungsflansch 52.17963 GG/C0 | 713
6030792 | coupling flange 52.18192 GG/C0 | Kupplungsflansch 52.18192 GG/C0 | 938
6030808 | motor casing T13-2/12 Lgm. 10m7G1,5 | Motorgehäuse T13-2/12 Lgm. 10m7G1,5 | 1680
6030818 | type plate 85x90 BLANK Alu raw | Typenschild 85x90 BLANK Alu roh | 52
6030829 | motor casing T56-8/78 400/50 D F | Motorgehäuse T56-8/78 400/50 D F | 62606
6030830 | motor casing T56-4/49 460/60 D F | Motorgehäuse T56-4/49 460/60 D F | 48625
6030835 | cable trumpet 42T 20m S07RC4N-F 7x1,5KIT | Leitungsdurchf. 42T 20m S07RC4N-F 7x1,5 | 943
6030836 | motor casing T12-2/11 Lgm. 10m7G1,5 | Motorgehäuse T12-2/11 Lgm. 10m7G1,5 | 1272
6030841 | oil expansion vessel 52.12963 St | Ölausdehnungsgefäß 52.12963 St | 2035
6030842 | sealing casing D.270g6 51.2999/2 GG | Dichtungsgehäuse D.270g6 51.2999/2 GG | 835
6030849 | discharge piece 51.10049/1 Gbz | Druckstutzen 51.10049/1 Gbz | 4165
6030851 | type plate 85x90 S&N Alu raw | Typenschild 85x90 S&N Alu roh | 13.4
6030856 | type plate 85x50 WILO Alu (old) raw | Typenschild 85x50 WILO Alu (alt) roh | 8.3
6030871 | ODU Pressbacken 35mm 921000005000006 | ODU Pressbacken 35mm 921000005000006 | 799
6030872 | ODU Pressbacken 50mm 921000005000006 | ODU Pressbacken 50mm 921000005000006 | 799
6030873 | ODU Pressbacken 120mm 921000005000006 | ODU Pressbacken 120mm 921000005000006 | 799
6030874 | ODU Blinddose ALU 310093200642000 | ODU Blinddose Alu 310093200642000 | 821
6030875 | type plate 85x50 BLANK Alu raw | Typenschild 85x50 BLANK Alu roh | 5.2
6030877 | type plate 85x50 BLANK A2 raw | Typenschild 85x50 BLANK A2 roh | 5.2
6030980 | Franklin Rotor 308035233 | Franklin Rotor 308035233 | 5230
6031017 | threaded pin M16x70 16961 A4 | Gewindestift M16x70 16961 A4 | 143
6031021 | threaded pin M12x55 DIN551 A2 | Relais-Zeit 230V | 156
6031022 | threaded pin M12x55 DIN551 A4 | Gewindestift M12x55 DIN551 A4 | 57
6031055 | propeller KPR340-10° S GG/1.4581 | Propeller KPR340-10° S GG/1.4581 | 7402
6031057 | propeller KPR340-8° S GG/1.4581 | Propeller KPR340-8° S GG/1.4581 | 7402
6031062 | stator T20-4/27 400V 05 50Hz Kal | Stator T20-4/27 400V 05 50Hz Kaltl. | 2769
6031063 | screwed hose connection | Schlauchverschraubung Sonder | 537
6031073 | stator FK17.1-4/8 230/400V 50Hz Bi | Stator FK17.1-4/8 230/400V 50Hz Bi | 1081
6031075 | spacer ring D.140/105,3x15 54.17004 St | Distanzring D.140/105,3x15 54.17004 St | 253
6031076 | top guide casing 51.9733 GG B 250/10 | Endleitgehäuse 51.9733 GG B 250/10 | 5232
6031078 | guide casing 51.9732 Gbz | Leitgehäuse 51.9732 Gbz | 15595
6031082 | suction piece 51.15069 Gbz | Ansaugstück 51.15069 Gbz | 11135
6031083 | suction piece 51.15069 GG A | Ansaugstück 51.15069 GG A | 3900
6031090 | top guide casing 51.11980 GG 250/16 | Endleitgehäuse 51.11980 GG 250/16 | 5085
6031091 | top guide casing 51.11980 Gbz 250/16 | Endleitgehäuse 51.11980 Gbz 250/16 | 15088
6031095 | pump shaft D.70x1427 53.18819 1.4122 | Pumpenwelle D.70x1427 53.18819 1.4122 | 3424
6031097 | pump shaft D.70x1727 53.18819 1.4122 | Pumpenwelle D.70x1727 53.18819 1.4122 | 3765
6031099 | pump shaft D.68x754 53.15063 1.4122 | Pumpenwelle D.68x754 53.15063 1.4122 | 3519
6031101 | pump shaft D.68x1054 53.15063 1.4122 | Pumpenwelle D.68x1054 53.15063 1.4122 | 3803
6031103 | pump shaft D.68x1354 53.15063 1.4122 | Pumpenwelle D.68x1354 53.15063 1.4122 | 4090
6031105 | pump shaft D.68x1654 53.15063 1.4122 | Pumpenwelle D.68x1654 53.15063 1.4122 | 4374
6031106 | pump shaft D.68x479 53.17694 1.4122 | Pumpenwelle D.68x479 53.17694 1.4122 | 3993
6031107 | pump shaft D.68x77953.17694 1.4122 | Pumpenwelle D.68x779 53.17694 1.4122 | 4374
6031108 | pump shaft D.68x1079 53.17694 1.4122 | Pumpenwelle D.68x1079 53.17694 1.4122 | 4756
6031111 | rotor D.133x1564 2/60 1.4462+g H2 | Rotor D.133x1564 2/65 1.4462+g H2 | 13159
6031115 | stator NU12.-2/75 Gbz V | Stator NU12.-2/75 Gbz V | 22017
6031116 | stator NU12.-2/65 Gbz V | Stator NU12.-2/65 Gbz V | 19561
6031119 | tightening screw M8x809 15598+/2 A4-80 | Spannschraube M8x809 15598+/2 A4-80 | 99
6031120 | key 4x3x74 54.15361 A4 | Gleitfeder 4x3x74 54.15361 A4 | 43
6031121 | key 4x3x89 54.15361 A4 | Gleitfeder 4x3x89 54.15361 A4 | 46
6031122 | key 4x3x104 54.15361 A4 | Gleitfeder 4x3x104 54.15361 A4 | 13.4
6031128 | pump shaft D.70x1437 53.15759 1.4122 | Pumpenwelle D.70x1437 53.15759 1.4122 | 3224
6031130 | pump shaft D.70x1737 53.15759 1.4122 | Pumpenwelle D.70x1737 53.15759 1.4122 | 4265
6031132 | pump shaft D.70x2037 53.15759 1.4122 | Pumpenwelle D.70x2037 53.15759 1.4122 | 4608
6031133 | shaft sleeve D.70/60 55.6709 1.4401 | Wellenhülse D.70/60 55.6709 1.4401 | 570
6031134 | shaft sleeve D.80/60 55.6644 1.4401 | Wellenhülse D.80/60 55.6644 1.4401 | 978
6031135 | spacer sleeve D.80/60 54.9322/1 1.4021 | Distanzhülse D.80/60 54.9322/1 1.4021 | 907
6031136 | top guide casing 51.17126 Gbz B 250/25 | Endleitgehäuse 51.17126 Gbz B 250/25 | 14034
6031139 | pump shaft D.70x1437 53.15759/1 1.4122 | Pumpenwelle D.70x1437 53.15759/1 1.4122 | 3249
6031177 | suction piece 51.10241 3x16+13,5 Gbz A | Ansaugstück 51.10241 3x16+13,5 Gbz A | 28526
6031178 | suction piece 51.10241 6x16 Gbz A | Ansaugstück 51.10241 6x16 Gbz A | 28526
6031179 | suction piece 51.10241 6x16+13,5 Gbz A | Ansaugstück 51.10241 6x16+13,5 Gbz A | 28526
6031180 | suction piece 51.10241 3x21 Gbz A | Ansaugstück 51.10241 3x21 Gbz A | 28526
6031181 | suction piece 51.10241 3x21+13,5 Gbz A | Ansaugstück 51.10241 3x21+13,5 Gbz A | 28526
6031182 | suction piece 51.10241 6x21 Gbz A | Ansaugstück 51.10241 6x21 Gbz A | 28526
6031183 | suction piece 51.10241 6x21+13,5 Gbz A | Ansaugstück 51.10241 6x21+13,5 Gbz A | 28526
6031184 | suction piece 51.10241 3x29 Gbz A | Ansaugstück 51.10241 3x29 Gbz A | 28526
6031185 | suction piece 51.10241 3x29+13,5 Gbz A | Ansaugstück 51.10241 3x29+13,5 Gbz A | 28526
6031186 | suction piece 51.10241 6x29 Gbz A | Ansaugstück 51.10241 6x29 Gbz A | 28526
6031187 | suction piece 51.10241 6x29+13,5 Gbz A | Ansaugstück 51.10241 6x29+13,5 Gbz A | 28526
6031197 | suction piece 51.10241/1 3x21+13,5 Gbz A | Ansaugstück 51.10241/1 3x21+13,5 Gbz A | 28526
6031199 | suction piece 51.10241/1 6x21 Gbz A | Ansaugstück 51.10241/1 6x21 Gbz A | 28526
6031201 | suction piece 51.10241/1 6x21+13,5 Gbz A | Ansaugstück 51.10241/1 6x21+13,5 Gbz A | 28526
6031205 | cable protection sheet 30x10x320 1.4301 | Kabelschutzblech 30x10x320 1.4301 | 26
6031206 | cable protection sheet 30x10x339 1.4301 | Kabelschutzblech 30x10x339 1.4301 | 31
6031207 | cable protection sheet 30x10x532 1.4301 | Kabelschutzblech 30x10x532 1.4301 | 32
6031209 | cable protection sheet 30x10x801 1.4301 | Kabelschutzblech 30x10x801 1.4301 | 147
6031210 | cable protection sheet 30x10x955 1.4301 | Kabelschutzblech 30x10x955 1.4301 | 39
6031211 | cable protection sheet 30x10x1066 1.4301 | Kabelschutzblech 30x10x1066 1.4301 | 40
6031212 | cable protection sheet 30x10x1177 1.4301 | Kabelschutzblech 30x10x1177 1.4301 | 40
6031213 | cable protection sheet 30x10x1196 1.4301 | Kabelschutzblech 30x10x1196 1.4301 | 40
6031214 | cable protection sheet 30x10x1214 1.4301 | Kabelschutzblech 30x10x1214 1.4301 | 40
6031215 | cable protection sheet 30x10x1288 1.4301 | Kabelschutzblech 30x10x1288 1.4301 | 43
6031216 | cable protection sheet 30x10x1307 1.4301 | Kabelschutzblech 30x10x1307 1.4301 | 43
6031217 | cable protection sheet 30x10x1325 1.4301 | Kabelschutzblech 30x10x1325 1.4301 | 43
6031218 | cable protection sheet 30x10x1399 1.4301 | Kabelschutzblech 30x10x1399 1.4301 | 44
6031219 | cable protection sheet 30x10x1418 1.4301 | Kabelschutzblech 30x10x1418 1.4301 | 96
6031220 | cable protection sheet 30x10x1436 1.4301 | Kabelschutzblech 30x10x1436 1.4301 | 44
6031221 | cable protection sheet 30x10x1510 1.4301 | Kabelschutzblech 30x10x1510 1.4301 | 96
6031222 | cable protection sheet 30x10x1529 1.4301 | Kabelschutzblech 30x10x1529 1.4301 | 45
6031223 | cable protection sheet 30x10x1547 1.4301 | Kabelschutzblech 30x10x1547 1.4301 | 45
6031229 | stator U156-4/110 Gbz V | Stator U156-4/110 Gbz V | 41908
6031238 | pressure plate 3XD.16 A4 | Druckplatte 3XD.16 A4 | 67
6031257 | suction piece 51.14880 9.0975 A | Ansaugstück 51.14880 9.0975 A | 4027
6031258 | suction piece 51.14880 9.0975 | Ansaugstück 51.14880 9.0975 | 3914
6031259 | non-return valve DN150PN10-16 GG KIT | Rückschlagv. DN150PN10-16 K12. GG SET | 1863
6031286 | pipe clamp D.813 53.19305 Stvz | Rohrschelle D.813 53.19305 Stvz. | 953
6031304 | motor casing 50.16641/2 GG | Motorgehäuse 50.16641/2 GG | 2025
6031305 | motor casing 50.16641/2 GG | Motorgehäuse 50.16641/2 GG | 1834
6031306 | motor casing 50.16641/2 GG | Motorgehäuse 50.16641/2 GG | 2011
6031311 | guide rope PVC-sheathing Infra-Leuna | Führungsseil PVC-ummantelt Infra-Leuna | 4940
6031314 | impeller-Z D.410 53.16791 GGG | Laufrad-Z D.410 53.16791 GGG | 6132
6031316 | washer D.75,5/22x26 PVC 54.17973/1 | Scheibe D.75,5/22x26 PVC 54.17973/1 | 239
6031317 | washer D.80/22x26 PVC 54.17973/1 | Scheibe D.80/22x26 PVC 54.17973/1 | 184
6031318 | washer D.83/22x26 PVC 54.17973/1 | Scheibe D.83/22x26 PVC 54.17973/1 | 184
6031319 | bolt D.78x100 1.4571 | Bolzen D.78x100 1.4571 | 475
6031320 | bolt D.78x100 ST | Bolzen D.78x100 St | 235
6031321 | guide bracket SB/2R 52.15901/1 GGG | Führungshalter SB/2R 52.15901/1 GGG | 614
6031322 | pipe extension (DN150S/2RK)DN300St KIT | Rohrverlängerung (DN150S/2RK)DN300St SET | 2032
6031335 | guide rope A4 Infra-Leuna | Führungsseil A4 Infra-Leuna | 1478
6031337 | strainer 54.10534/1 1.4301 KIT | Saugsieb 54.10534/1 1.4301 SET | 531
6031339 | swing lever 03A.03.021-2 A2 | Schwenkhebel 03A.03.021-2 A2 | 189
6031346 | stator NU60.-2/23 St+A2 G 230/400 | Stator NU60.-2/23 St+A2 G 230/400 | 2194
6031349 | neck ring D.356x40 54.14721 1.4462 | Spaltring D.356x40 54.14721 1.4462 | 3710
6031351 | sleeve D.75/3,6x79 PVC | Hülse D.75/3,6x79 PVC | 13.4
6031359 | inspection cover 52.11296 1.4517 | Putzlochdeckel 52.11296 1.4517 | 1453
6031361 | pump housing Q150 Q150 50.14787 1.4517 | Pumpengehäuse Q150 50.14787 1.4517 | 10605
6031365 | impeller-D D.248 52.14783 1.4517 | Laufrad-D D.248 52.14783 1.4517 | 8185
6031370 | cooling flange D.280g6 51.19004 1.4581 | Kühlflansch D.280g6 51.19004 1.4581 | 5358
6031371 | screw M5x50 DIN939 A4-70 | Schraube M5x50 DIN939 A4-70 | 9.3
6031383 | Schnellbez. f. Klemmen 7/8 WAGO 209-521 | Schnellbez. f. Klemmen 7/8 WAGO 209-521 | 5.2
6031384 | Schnellbez. f. Klemmen 9/10 WAGO 209-522 | Schnellbez. f. Klemmen 9/10 WAGO 209-522 | 5.2
6031387 | adjusting disc 140 6 15068 VN01 1.4021 | Verstellscheibe 140 6 15068 VN01 1.4021 | 419
6031388 | adjusting disc 140 8 15068 VN02 1.4021 | Verstellscheibe 140 8 15068 VN02 1.4021 | 419
6031389 | adjusting disc 140 14 15068 VN04 1.4021 | Verstellscheibe 140 14 15068 VN04 1.4021 | 419
6031390 | adjusting disc 140 18 15068 VN06 1.4021 | Verstellscheibe 140 18 15068 VN06 1.4021 | 452
6031391 | adjusting disc 140 20 15068 VN07 1.4021 | Verstellscheibe 140 20 15068 VN07 1.4021 | 452
6031392 | adjusting disc 140 22 15068 VN08 1.4021 | Verstellscheibe 140 22 15068 VN08 1.4021 | 452
6031393 | adjusting disc 140 24 15068 VN09 1.4021 | Verstellscheibe 140 24 15068 VN09 1.4021 | 452
6031394 | adjusting disc 140 4 15068 VN10 1.4021 | Verstellscheibe 140 4 15068 VN10 1.4021 | 419
6031395 | adjusting disc 140 9,5 15068 VN11 4021 | Verstellscheibe 140 9,5 15068 VN11 4021 | 452
6031396 | adjusting disc 140 3 15068 VN12 1.4021 | Verstellscheibe 140 3 15068 VN12 1.4021 | 452
6031397 | adjusting disc 140 5 15068 VN13 1.4021 | Verstellscheibe 140 5 15068 VN13 1.4021 | 452
6031398 | guide casing D.775 50.15108 GG | Leitgehäuse D.775 50.15108 GG | 8619
6031405 | screw M10x45 DIN939 A4-70 | Schraube M10x45 DIN939 A4-70 | 21.7
6031406 | winding mater. U91-2/81 415 50Hz D PVC | Wickelmaterial U91-2/81 415 50Hz D PVC | 2403
6031407 | o-ring ID.130,0x2,5 NBR80 | O-Ring ID.130,0x2,5 NBR80 | 22.7
6031408 | o-ring ID.7,0x2,5 ZN 3770 | O-Ring ID.7,0x2,5 ZN 3770 | 5.2
6031409 | o-ring ID.28,0x2,65 ZN 3770 | O-Ring ID.28,0x2,65 ZN 3770 | 5.2
6031410 | valve seat UPA-21/28/35 NBR80 | Ventilsitz UPA-21/28/35 NBR80 | 95
6031411 | diaphragm UMA150B | Membrane UMA150B | 140
6031414 | washer 8-200 HV A4-70 | Scheibe 8-200 HV A4-70 | 5.2
6031415 | stator T17-4/16 400 50Hz PTC VN03 | Stator T17-4/16 400 50Hz PTC VN03 | 1366
6031416 | screw M20x160 DIN939 A4-70 | Schraube M20x160 DIN939 A4-70 | 70
6031418 | line-up terminals 6x6qmm + 5x2,5qmm + PE | Reihenkl.20.1 6x6qmm + 5x2,5qmm + PE | 182
6031419 | line-up terminals 6x10qmm + 5x2,5qmm +PE | Reihenkl.20.1 6x10qmm + 5x2,5qmm + PE | 194
6031420 | line-up terminals 6x16qmm + 5x2,5qmm +PE | Reihenkl.20.1 6x16qmm + 5x2,5qmm + PE | 218
6031421 | line-up terminals 6x35qmm + 5x2,5qmm +PE | Reihenkl.20.1 6x35qmm + 5x2,5qmm + PE | 261
6031422 | impeller-W D.150 53.19310 geschw. GG | Laufrad-W D.150 53.19310 geschw. GG | 4874
6031424 | pressure screw M32x1,5 m.Zugent.CuZn39Pb | Druckschraube M32x1,5 m.Zugent.CuZn39Pb3 | 45
6031443 | rotor D.357,6x1597 6/70 1.7225 Loher | Rotor D.357,6x1597 6/70 1.7225 Loher | 52789
6031444 | rotor D.398,2x1597 8/70 1.7225 Loher | Rotor D.398,2x1597 8/70 1.7225 Loher | 52789
6031445 | rotor D.357,6x1677 6/78 1.7225 Loher | Rotor D.357,6x1677 6/78 1.7225 Loher | 54390
6031446 | rotor D.398,2x1677 8/78 1.7225 Loher | Rotor D.398,2x1677 8/78 1.7225 Loher | 54390
6031447 | rotor D. x1477 4/49 1.7225 Loher | Rotor D. x1477 4/49 1.7225 Loher | 46391
6031448 | holder Mini vert. adjustable A4 | Halter Miniprop vert. verstellbar A4 | 732
6031451 | skid L/80 133.02.015 A4 | Schlitten L/80 133.02.015 A4 | 1110
6031454 | adjusting disc 94 20 14717 VN07 1.4021 | Verstellscheibe 94 20 14717 VN07 1.4021 | 237
6031455 | adjusting disc 94 22 14717 VN08 1.4021 | Verstellscheibe 94 22 14717 VN08 1.4021 | 237
6031456 | adjusting disc 94 24 14717 VN09 1.4021 | Verstellscheibe 94 24 14717 VN09 1.4021 | 237
6031457 | adjusting disc 94 4 14717 VN10 1.4021 | Verstellscheibe 94 4 14717 VN10 1.4021 | 237
6031458 | adjusting disc 94 7 14717 VN11 1.4021 | Verstellscheibe 94 7 14717 VN11 1.4021 | 237
6031459 | adjusting disc 94 5 14717 VN12 1.4021 | Verstellscheibe 94 5 14717 VN12 1.4021 | 237
6031460 | adjusting disc 94 9 14717 VN13 1.4021 | Verstellscheibe 94 9 14717 VN13 1.4021 | 237
6031461 | adjusting disc 94 26 14717 VN14 1.4021 | Verstellscheibe 94 26 14717 VN14 1.4021 | 237
6031462 | adjusting disc 94 15 14717 VN15 1.4021 | Verstellscheibe 94 15 14717 VN15 1.4021 | 237
6031463 | adjusting disc 94 53.14717 VNZ0 1.4462 | Verstellscheibe 94 53.14717 VNZ0 1.4462 | 245
6031464 | adjusting disc 94 12 14717 VN00 1.4462 | Verstellscheibe 94 12 14717 VN00 1.4462 | 426
6031465 | adjusting disc 94 6 14717 VN01 1.4462 | Verstellscheibe 94 6 14717 VN01 1.4462 | 426
6031466 | adjusting disc 94 8 14717 VN02 1.4462 | Verstellscheibe 94 8 14717 VN02 1.4462 | 426
6031467 | adjusting disc 94 10 14717 VN03 1.4462 | Verstellscheibe 94 10 14717 VN03 1.4462 | 426
6031468 | adjusting disc 94 14 14717 VN04 1.4462 | Verstellscheibe 94 14 14717 VN04 1.4462 | 426
6031469 | adjusting disc 94 16 14717 VN05 1.4462 | Verstellscheibe 94 16 14717 VN05 1.4462 | 426
6031470 | adjusting disc 94 18 14717 VN06 1.4462 | Verstellscheibe 94 18 14717 VN06 1.4462 | 426
6031471 | adjusting disc 94 20 14717 VN07 1.4462 | Verstellscheibe 94 20 14717 VN07 1.4462 | 426
6031472 | adjusting disc 94 22 14717 VN08 1.4562 | Verstellscheibe 94 22 14717 VN08 1.4462 | 426
6031473 | adjusting disc 94 24 14717 VN09 1.4462 | Verstellscheibe 94 24 14717 VN09 1.4462 | 426
6031474 | adjusting disc 94 4 14717 VN10 1.4462 | Verstellscheibe 94 4 14717 VN10 1.4462 | 426
6031475 | adjusting disc 94 7 14717 VN11 1.4462 | Verstellscheibe 94 7 14717 VN11 1.4462 | 426
6031476 | adjusting disc 94 5 14717 VN12 1.4462 | Verstellscheibe 94 5 14717 VN12 1.4462 | 426
6031477 | adjusting disc 94 9 14717 VN13 1.4462 | Verstellscheibe 94 9 14717 VN13 1.4462 | 426
6031478 | adjusting disc 94 26 14717 VN14 1.4462 | Verstellscheibe 94 26 14717 VN14 1.4462 | 426
6031479 | adjusting disc 94 15 14717 VN15 1.4462 | Verstellscheibe 94 15 14717 VN15 1.4462 | 426
6031487 | screw M10x60 ISO4762 A4-70 | Schraube M10x60 ISO4762 A4-70 | 5.2
6031488 | screw M20x100 DIN939 A4-70 | Schraube M20x100 DIN939 A4-70 | 29
6031489 | screw M5x16 DIN912 A4-70 | Schraube M5x16 DIN912 A4-70 | 5.2
6031508 | ultrasonic sensor P-06 10m R 0,3-6m | Ultrasonic sensor P-06 10m R 0,3-6m | 2534
6031512 | winding mater. U92-2/81 460 60Hz D PE2 | Wickelmaterial U92-2/81 460 60Hz D PE2 | 3578
6031515 | supporting rubber 152/40x3 54.19187/1 80 | Auflagegummi 152/40x3 54.19187/1 80Sh | 9.3
6031536 | flange D.250/36x22 54.18992/3 A2 | Flansch D.250/36x22 54.18992/3 A2 | 1052
6031537 | flange D.250/36x22 54.18992/3 A4 | Flansch D.250/36x22 54.18992/3 A4 | 1217
6031538 | flange D.250/50x22 54.18992/4 A2 | Flansch D.250/50x22 54.18992/4 A2 | 1403
6031539 | flange D.250/50x22 54.18992/4 A4 | Flansch D.250/50x22 54.18992/4 A4 | 1272
6031540 | pump PS65-175-4R-155 + Zub. | Pumpe PS65-175-4R-155 + Zub. | 21863
6031542 | centering rubber R48,0 VN01 18994/1 NBR | Zentriergummi R48,0 VN01 18994/1 NBR | 32
6031551 | flat gasket D.170/219x3 55.3153 Gi | Flachdichtung D.170/219x3 55.3153 Gi | 66
6031552 | ROTOX breeches pipe DN150/3 RT107/3 Stvz | ROTOX Hosenstück DN150/3 RT107/3 Stvz | 3532
6031553 | ROTOX jet pipe 104/128 Stvz | ROTOX Strahlrohr 104/128 Stvz | 1643
6031554 | ROTOX air ejection nozzle D.80 Stvz | ROTOX Ausstrahldüse D.80 Stvz | 469
6031555 | ROTOX air intake pipe Stvz | ROTOX Luftansaugrohr Stvz | 2125
6031556 | ROTOX oval flange tube Stvz | ROTOX Ovalflanschstutzen Stvz | 570
6031557 | ROTOX nozzle heat 105/3-108/4 St.galv | ROTOX Düsenkopf 105/3-108/4 Stvz | 2044
6031558 | ROTOX injector hose 2 1/2" | ROTOX Injektorschlauch 2 1/2" | 184
6031559 | ROTOX Gleichlaufstrecke 15° DN80 Stvz | ROTOX Gleichlaufstrecke 15° DN80 Stvz | 1527
6031560 | hose clip 50-70 DIN3017 W5 | Schlauchschelle 50-70 DIN3017 W5 | 44
6031563 | coupling foot 50.16019/1 GGG | Kupplungsfuß 50.16019/1 GGG | 3492
6031595 | console for upper bracket A4 | Konsole für oberen Halter A4 | 1710
6031597 | propeller TR36 PUR reduziert D.250 mm | Propeller TR36 PUR reduziert D.250 mm | 830
6031604 | pump shaft D.70x2037 53.15759/1 1.4122 | Pumpenwelle D.70x2037 53.15759/1 1.4122 | 4814
6031606 | pump shaft D.68x469 52.14953 1.4122 | Pumpenwelle D.68x469 52.14953 1.4122 | 3877
6031607 | pump shaft D.68x769 52.14953 1.4122 | Pumpenwelle D.68x769 52.14953 1.4122 | 4082
6031608 | pump shaft D.68x1069 52.14953 1.4122 | Pumpenwelle D.68x1069 52.14953 1.4122 | 4490
6031610 | pump shaft D.68x1369 52.14953 1.4122 | Pumpenwelle D.68x1369 52.14953 1.4122 | 5135
6031612 | pump shaft D.68x794 53.17708 1.4122 | Pumpenwelle D.68x794 53.17708 1.4122 | 1903
6031618 | supporting ring D.90/70x30 55.15951 1.4 | Stützring D.90/70x30 55.15951 1.4021 | 475
6031619 | spacer sleeve D.90/70 55.15936 1.4401 | Distanzhülse D.90/70 55.15936 1.4401 | 2158
6031621 | pump shaft D.80x575 53.15940 1.4021 | Pumpenwelle D.80x575 53.15940 1.4021 | 3532
6031622 | pump shaft D.80x575 53.15940 1.4122 | Pumpenwelle D.80x575 53.15940 1.4122 | 3280
6031623 | pump shaft D.80x905 53.15940 1.4021 | Pumpenwelle D.80x905 53.15940 1.4021 | 5115
6031624 | pump shaft D.80x905 53.15940 1.4122 | Pumpenwelle D.80x905 53.15940 1.4122 | 2759
6031635 | stator M156-4/45 St V | Stator M156-4/45 St V | 19017
6031636 | stator M156-4/55 St V | Stator M156-4/55 St V | 19971
6031637 | stator M156-4/64 St V | Stator M156-4/64 St V | 19448
6031638 | stator M156-4/74 St V | Stator M156-4/74 St V | 21869
6031639 | stator M156-4/84 St V | Stator M156-4/84 St V | 22820
6031640 | stator M156-4/100 St V | Stator M156-4/100 St V | 23770
6031641 | stator M156-4/110 St V | Stator M156-4/110 St V | 24724
6031642 | stator M156-4/120 St V | Stator M156-4/120 St V | 25673
6031652 | stator M156-4/55 Gbz V | Stator M156-4/55 Gbz V | 30429
6031653 | stator M156-4/64 Gbz V | Stator M156-4/64 Gbz V | 31376
6031654 | stator M156-4/74 Gbz V | Stator M156-4/74 Gbz V | 32329
6031655 | stator M156-4/84 Gbz V | Stator M156-4/84 Gbz V | 34678
6031656 | stator M156-4/100 Gbz V | Stator M156-4/100 Gbz V | 34230
6031657 | stator M156-4/110 Gbz V | Stator M156-4/110 Gbz V | 38324
6031658 | stator M156-4/120 Gbz V | Stator M156-4/120 Gbz V | 36308
6031665 | rotor D.218,5x1480 4/45 1.4057+g H | Rotor D.218,5x1480 4/45 1.4057+g H | 16167
6031666 | rotor D.218,5x1580 4/55 1.4462+g H | Rotor D.218,5x1580 4/55 1.4462+g H | 18066
6031667 | rotor D.218,5x1670 4/64 1.4057+g H | Rotor D.218,5x1670 4/64 1.4057+g H | 22140
6031668 | rotor D.218,5x1670 4/64 1.4462+g H | Rotor D.218,5x1670 4/64 1.4462+g H | 19017
6031669 | rotor D.218,5x1770 4/74 1.4057+g H | Rotor D.218,5x1770 4/74 1.4057+g H | 23291
6031670 | pump foot 52.10746 A4 | Pumpenfuß 52.10746 A4 | 1306
6031673 | o-ring ID.210,0x5,0 Viton | O-Ring ID.210,0x5,0 Viton | 24.8
6031674 | o-ring ID.70,0x4,0 Viton | O-Ring ID.70,0x4,0 Viton | 11.4
6031677 | stator F12-4/6 400/50 VN01Bi110°C | Stator F12-4/6 400/50 VN01Bi110°C | 731
6031678 | stator T13-2/12 400/690 50Hz 2Bi140 | Stator T13-2/12 400/690 50Hz 2Bi140 | 791
6031679 | key A 25x14x90 DIN6885 54.13949 A4 | Paßfeder A 25x14x90 DIN6885 54.13949 A4 | 121
6031684 | stator T17-4/24 380/660 60Hz 2BI | Stator T17-4/24 380/660 60Hz 2BI | 1366
6031687 | pump housing Q100 17500 GG KIT | Pumpengehäuse Q100 17500 GG SET | 1121
6031688 | gasket paper 0,5mm Abil | Dichtungspapier 0,5mm Abil | 105
6031697 | cable trumpet M80x2 55-61 54242.61-M80 | Leitungsdurchf. M80x2 55-61 54242.61-M80 | 409
6031698 | pump shaft D.32x567 53.7731 1.4122 | Pumpenwelle D.32x567 53.7731 1.4122 | 985
6031702 | cable trumpet M32x1,5 20-24 54242.24 M | Leitungsdurchf. M32x1,5 20-24 54242.24 M | 150
6031703 | cable trumpet M36x1,5 22-26 54242.26 M | Leitungsdurchf. M36x1,5 22-26 54242.26 M | 155
6031704 | cable trumpet M32x1,5 21-24 54543.24RF | Leitungsdurchf. M32x1,5 21-24 54543.24RF | 327
6031705 | cable trumpet M36x1,5 24-26 54543.26RF | Leitungsdurchf. M36x1,5 24-26 54543.26RF | 345
6031708 | guide casing 50.15856 GG | Leitgehäuse 50.15856 GG | 25766
6031709 | adjusting disc 140 6 15819 VN08 1.4021 | Verstellscheibe 140 6 15819 VN08 1.4021 | 570
6031710 | adjusting disc 140 10 15819 VN01 1.4021 | Verstellscheibe 140 10 15819 VN01 1.4021 | 570
6031711 | adjusting disc 140 12 15819 VN02 1.4021 | Verstellscheibe 140 12 15819 VN02 1.4021 | 570
6031712 | adjusting disc 140 14 15819 VN03 1.4021 | Verstellscheibe 140 14 15819 VN03 1.4021 | 570
6031713 | adjusting disc 140 16 15819 VN04 1.4021 | Verstellscheibe 140 16 15819 VN04 1.4021 | 570
6031714 | adjusting disc 140 18 15819 VN05 1.4021 | Verstellscheibe 140 18 15819 VN05 1.4021 | 570
6031715 | adjusting disc 140 20 15819 VN06 1.4021 | Verstellscheibe 140 20 15819 VN06 1.4021 | 570
6031716 | adjusting disc 140 22 15819 VN07 1.4021 | Verstellscheibe 140 22 15819 VN07 1.4021 | 570
6031717 | cable trumpet M36x1,5 21-24 54543.24RF | Leitungsdurchf. M36x1,5 21-24 54543.24RF | 345
6031718 | duct bolt M42x1,5 L=163 Cu | Durchführungsbolzen M42x1,5 L=163 Cu | 625
6031724 | motor casing T49-6/43 380/60 SD F | Motorgehäuse T49-6/43 380/60 SD F | 41560
6031726 | gland U173, U174, U175 | Brille U173, U174, U175 | 412
6031727 | cable trumpet M65x1,5 44-49 54242.49 M | Leitungsdurchf. M65x1,5 44-49 54242.49 M | 422
6031731 | screw M24x100 DIN931 A4-70 | Schraube M24x100 DIN931 A4-70 | 31
6031732 | screw M20x100 DIN912 A4-70 | Schraube M20x100 DIN912 A4-70 | 26
6031733 | screw M6x25 ISO4762 A4-70 | Schraube M6x25 ISO4762 A4-70 | 5.2
6031734 | screw M12x25 DIN939 A4-70 | Schraube M12x25 DIN939 A4-70 | 5.2
6031735 | screw M48 DIN580 A4 | Schraube M48 DIN580 A4 | 1485
6031748 | pump housing Q350 52.19317 GG Spr.4470 | Pumpengehäuse Q350 52.19317 GG Spr.4470 | 13387
6031749 | pump housing Q350 52.19317 GG Spr.4470 | Pumpengehäuse Q350 52.19317 GG Spr.4470 | 13387
6031754 | impeller-E D.125 52.11577 1.4571 | Laufrad-E D.125 52.11577 1.4571 | 1440
6031756 | base plate EBS K46 (817236) plastic | Lagerplatte EBS K46 (817236) Kunststoff | 280
6031771 | Supporting plate installation kit FA A4 | Aufnahmeplatte Einbaugarnitur FA A4 | 236
6031772 | Supporting plate install.kit FA03.13 A4 | Aufnahmeplatte Einbaugarnitur FA03.13 A4 | 402
6031773 | guide bracket 53.18756 1.4571 | Führungshalter 53.18756 1.4571 | 152
6031774 | screw M8 DIN580 A4 | Schraube M8 DIN580 A4 | 13.4
6031778 | impeller-W D.100 52.16715 korr94 GG | Laufrad-W D.100 52.16715 korr94 GG | 450
6031787 | pump shaft D.68x469 52.14953 1.4462 | Pumpenwelle D.68x469 52.14953 1.4462 | 3993
6031788 | pump shaft D.68x769 52.14953 1.4462 | Pumpenwelle D.68x769 52.14953 1.4462 | 4924
6031789 | ROTOX air injection nozzle D.50 Stvz | ROTOX Einstrahldüse D.50 Stvz | 451
6031790 | ROTOX Gleichlaufstrecke 15° DN80 Stvz | ROTOX Gleichlaufstrecke 15° DN80 Stvz | 1527
6031791 | hose clip 70-90 DIN3017 W5 | Schlauchschelle 70-90 DIN3017 W5 | 44
6031795 | cable trumpet 30T 15m NSS 4x1,5 KIT | Leitungsdurchf. 30T 15m NSS 4x1,5 SET | 417
6031802 | rotor D.218,5x1770 4/74 1.4462+g H | Rotor D.218,5x1770 4/74 1.4462+g H | 19971
6031803 | rotor D.218,5x1870 4/84 1.4057+g H | Rotor D.218,5x1870 4/84 1.4057+g H | 19971
6031804 | rotor D.218,5x1870 4/84 1.4462+g H | Rotor D.218,5x1870 4/84 1.4462+g H | 20920
6031805 | rotor D.218,5x2030 4/100 1.4057+g H | Rotor D.218,5x2030 4/100 1.4057+g H | 20920
6031806 | rotor D.218,5x2030 4/100 1.4462+g H | Rotor D.218,5x2030 4/100 1.4462+g H | 21869
6031807 | rotor D.218,5x2130 4/110 1.4057+g H | Rotor D.218,5x2130 4/110 1.4057+g H | 21869
6031808 | rotor D.218,5x2130 4/110 1.4462+g H | Rotor D.218,5x2130 4/110 1.4462+g H | 22820
6031809 | rotor D.218,5x2230 4/120 1.4057+g H | Rotor D.218,5x2230 4/120 1.4057+g H | 22820
6031810 | rotor D.218,5x2230 4/120 1.4462+g H | Rotor D.218,5x2230 4/120 1.4462+g H | 26533
6031815 | top guide casing 6052053 GG B ANSI 10" | Endleitgehäuse 6052053 GG B ANSI 10" | 4756
6031816 | top guide casing 6052053 Gbz B ANSI 10" | Endleitgehäuse 6052053 Gbz B ANSI 10" | 12554
6031817 | intermediate piece 50.14845 GGG B | Zwischenstück 50.14845 GGG B | 1885
6031818 | intermediate piece 50.14845 Gbz B | Zwischenstück 50.14845 Gbz B | 3486
6031820 | suction piece 51.14940 Gbz A | Ansaugstück 51.14940 Gbz A | 11398
6031822 | guide casing 6052051 Gbz B | Leitgehäuse 6052051 Gbz B | 12746
6031824 | top guide casing 6052053 Gbz J 250/10 | Endleitgehäuse 6052053 Gbz J 250/10 | 12554
6031826 | top guide casing 6052053 Gbz K 250/16 | Endleitgehäuse 6052053 Gbz K 250/16 | 12554
6031827 | pump shaft D.68x494 53.17708 1.4462 | Pumpenwelle D.68x494 53.17708 1.4462 | 2837
6031828 | pump shaft D.68x794 53.17708 1.4462 | Pumpenwelle D.68x794 53.17708 1.4462 | 2853
6031830 | pump shaft D.70x837 53.15759 1.4122 | Pumpenwelle D.70x837 53.15759 1.4122 | 2193
6031832 | pump shaft D.70x1137 53.15759 1.4122 | Pumpenwelle D.70x1137 53.15759 1.4122 | 2533
6031845 | casing D.605/495,4x1164 52.18265 St | Mantel D.605/495,4x1164 52.18265 St | 8747
6031846 | casing D.605/495,4x1264 52.18265 St | Mantel D.605/495,4x1264 52.18265 St | 9129
6031847 | casing D.605/495,4x1264 52.18265 1.4571 | Mantel D.605/495,4x1264 52.18265 1.4571 | 19971
6031848 | casing D.605/495,4x1354 52.18265 St | Mantel D.605/495,4x1354 52.18265 St | 9508
6031849 | casing D.605/495,4x1354 52.18265 1.4571 | Mantel D.605/495,4x1354 52.18265 1.4571 | 20920
6031850 | casing D.605/495,4x1454 52.18265 St | Mantel D.605/495,4x1454 52.18265 St | 9892
6031851 | casing D.605/495,4x1454 52.18265 1.4571 | Mantel D.605/495,4x1454 52.18265 1.4571 | 24562
6031852 | casing D.605/495,4x1554 52.18265 St | Mantel D.605/495,4x1554 52.18265 St | 10270
6031853 | casing D.605/495,4x1554 52.18265 1.4571 | Mantel D.605/495,4x1554 52.18265 1.4571 | 22820
6031854 | casing D.605/495,4x1714 52.18265 St | Mantel D.605/495,4x1714 52.18265 St | 10649
6031855 | casing D.605/495,4x1714 52.18265 1.4571 | Mantel D.605/495,4x1714 52.18265 1.4571 | 24724
6031856 | casing D.605/495,4x1814 52.18265 St | Mantel D.605/495,4x1814 52.18265 St | 11032
6031857 | casing D.605/495,4x1814 52.18265 1.4571 | Mantel D.605/495,4x1814 52.18265 1.4571 | 25673
6031858 | casing D.605/495,4x1914 52.18265 St | Mantel D.605/495,4x1914 52.18265 St | 11412
6031859 | casing D.605/495,4x1914 52.18265 1.4571 | Mantel D.605/495,4x1914 52.18265 1.4571 | 26623
6031873 | impeller-H D.330 52.7505 Gbz | Laufrad-H D.330 52.7505 Gbz | 5469
6031874 | spacer sleeve D.100/80 54.9752/2 1.4021 | Distanzhülse D.100/80 54.9752/2 1.4021 | 1486
6031875 | spacer sleeve D.100/80 54.9752/2 1.4401 | Distanzhülse D.100/80 54.9752/2 1.4401 | 1982
6031876 | discharge piece 50.18237 6x21+1x16 GG | Druckstutzen 50.18237 6x21+1x16 GG | 12375
6031877 | discharge piece 50.18237 6x21+1x16 Gbz | Druckstutzen 50.18237 6x21+1x16 Gbz | 23453
6031878 | discharge piece 50.18255 6x21+2x16 GG | Druckstutzen 50.18255 6x21+2x16 GG | 12375
6031879 | discharge piece 50.18255 6x21+2x16 Gbz | Druckstutzen 50.18255 6x21+2x16 Gbz | 23453
6031880 | intermediate flange 53.10885 St 1xPg29-4 | Zwischenflansch 53.10885 St 1xPg29-42 | 2393
6031881 | intermediate flange 53.10885 Gbz 1xPg29- | Zwischenflansch 53.10885 Gbz 1xPg29-42 | 4784
6031882 | intermediate flange 53.10885 St 2xPg29-4 | Zwischenflansch 53.10885 St 2xPg29-42 | 2393
6031883 | intermediate flange 53.10885 Gbz 2xPg29- | Zwischenflansch 53.10885 Gbz 2xPg29-42 | 4784
6031884 | intermediate flange 53.10885 St 3xPg29 | Zwischenflansch 53.10885 St 3xPg29 | 2393
6031885 | intermediate flange 53.10885 Gbz 3xPg29 | Zwischenflansch 53.10885 Gbz 3xPg29 | 4784
6031894 | intermediate flange 53.10885 St 3xPg21 | Zwischenflansch 53.10885 St 3xPg21 | 2393
6031895 | intermediate flange 53.10885 Gbz 3xPg21 | Zwischenflansch 53.10885 Gbz 3xPg21 | 4784
6031896 | intermediate flange 53.10885 St 6xPg21 | Zwischenflansch 53.10885 St 6xPg21 | 2393
6031897 | intermediate flange 53.10885 Gbz 6xPg21 | Zwischenflansch 53.10885 Gbz 6xPg21 | 4784
6031901 | suction piece 51.6732/6 1x29 Gbz A | Ansaugstück 51.6732/6 1x29 Gbz A | 16735
6031905 | suction piece 51.6732/6 1x29+13,5 Gbz A | Ansaugstück 51.6732/6 1x29+13,5 Gbz A | 16735
6031909 | suction piece 51.6732/6 2x29 Gbz A | Ansaugstück 51.6732/6 2x29 Gbz A | 16735
6031913 | suction piece 51.6732/6 2x29+13,5 Gbz A | Ansaugstück 51.6732/6 2x29+13,5 Gbz A | 16735
6031917 | suction piece 51.6732/6 3x29 Gbz A | Ansaugstück 51.6732/6 3x29 Gbz A | 16735
6031921 | suction piece 51.6732/6 3x29+13,5 Gbz A | Ansaugstück 51.6732/6 3x29+13,5 Gbz A | 16735
6031925 | suction piece 51.6732/6 1x36 Gbz A | Ansaugstück 51.6732/6 1x36 Gbz A | 16735
6031929 | suction piece 51.6732/6 1x36+13,5Gbz A | Ansaugstück 51.6732/6 1x36+13,5Gbz A | 16735
6031930 | suction piece 51.6732/6 2x36 GG | Ansaugstück 51.6732/6 2x36 GG | 7871
6031933 | suction piece 51.6732/6 2x36 Gbz A | Ansaugstück 51.6732/6 2x36 Gbz A | 16735
6031937 | suction piece 51.6732/6 2x36+13,5 Gbz A | Ansaugstück 51.6732/6 2x36+13,5 Gbz A | 16735
6031957 | suction piece 51.6732/6 3x21 Gbz A | Ansaugstück 51.6732/6 3x21 Gbz A | 16735
6031961 | suction piece 51.6732/6 3x21+13,5 Gbz A | Ansaugstück 51.6732/6 3x21+13,5 Gbz A | 16735
6031965 | suction piece 51.6732/6 6x21 Gbz A | Ansaugstück 51.6732/6 6x21 Gbz A | 16735
6031969 | suction piece 51.6732/6 6x21+13,5 Gbz A | Ansaugstück 51.6732/6 6x21+13,5 Gbz A | 16735
6031982 | guide casing 51.15927/1 Gbz B | Leitgehäuse 51.15927/1 Gbz B | 18413
6031987 | top guide casing 51.16087 Gbz B 300/16 | Endleitgehäuse 51.16087 Gbz B 300/16 | 16532
6031991 | top guide casing 51.15933 Gbz B 300/10 | Endleitgehäuse 51.15933 Gbz B 300/10 | 17124
6031993 | pump shaft D.89,9x952 53.16426 1.4122 | Pumpenwelle D.89,9x952 53.16426 1.4122 | 4960
6031994 | pump shaft D.89,9x1282 53.16426 1.4122 | Pumpenwelle D.89,9x1282 53.16426 1.4122 | 5208
6031995 | pump shaft D.90x1766 53.16081 1.4122 | Pumpenwelle D.90x1766 53.16081 1.4122 | 6102
6031996 | pump shaft D.90x1106 53.16081 1.4122 | Pumpenwelle D.90x1106 53.16081 1.4122 | 5708
6031997 | pump shaft D.90x1436 53.16081 1.4122 | Pumpenwelle D.90x1436 53.16081 1.4122 | 5907
6031998 | pump shaft D.90x2096 53.16081 1.4021 | Pumpenwelle D.90x2096 53.16081 1.4021 | 5708
6031999 | pump shaft D.90x2096 53.16081 1.4122 | Pumpenwelle D.90x2096 53.16081 1.4122 | 6316
6032003 | stator F13-2/9 290/500V 01 50Hz g | Stator F13-2/9 290/500V 01 50Hzgetr | 1395
6032004 | threaded flange G1Ľ 54.19322 GG | Gewindeflansch G1Ľ 54.19322 GG | 139
6032009 | gasket EN1514-1 FF DN200PN10 3mm EPDM | Dichtung EN1514-1 FF DN200PN10 3mm EPDM | 32
6032010 | suction piece 51.6732/6 GG A | Ansaugstück 51.6732/6 GG A | 9118
6032012 | impeller-R D.142 54.11557korr129 Gbz | Laufrad-R D.142 54.11557 korr129 Gbz | 959
6032013 | impeller-H D.143 54.10208 korr134,5 Gbz | Laufrad-H D.143 54.10208 korr134,5 Gbz | 846
6032014 | tapper nipple R˝x100 DINEN10241 1.4571 | Rohrdoppelnippel R˝x100 DINEN10241 4571 | 17.6
6032018 | bases DIN3570 KUPK-50/60,3 PP | Unterlage DIN3570 KUPK-50/60,3 PP | 11.4
6032020 | holding angle 133.02.018 A4 | Haltewinkel 133.02.018 A4 | 868
6032021 | clamp rail supporting angle-50 A4 | Klemmleiste Haltewinkel-50 A4 | 264
6032022 | tapper nipple RÂ˝x80 DINEN10241 4571 | Rohrdoppelnippel R˝x80 DINEN10241 4571 | 15.5
6032029 | three-way ball cock ˝" Ms | Dreiwege-Kugelhahn ˝" Ms | 121
6032035 | sealing casing 50.14570 GG KIT | Dichtungsgehäuse 50.14570 GG SET | 604
6032036 | counter flange 52.10591/2 GG KIT | Gegenflansch 52.10591/2 GG SET | 263
6032046 | motor casing 50.17446 GG | Motorgehäuse 50.17446 GG | 6882
6032047 | motor casing 50.17446 GG | Motorgehäuse 50.17446 GG | 8361
6032048 | Loctite 518 25ml-injector | Loctite 518 25ml-Spritze | 45
6032053 | pump shroud SG6 50.17861 3.1371.61/C0 | Pumpenmantel SG6 50.17861 3.1371.61/C0 | 2694
6032057 | impeller-W D.96 KE3 SA Kunststoff | Laufrad-W D.96 KE3 SA Kunststoff | 82
6032058 | magnetic float KE3 SA | Magnetschwimmer KE3 SA | 13.4
6032071 | cable sealing 1536/2 PG16 A4 kpl. | Kabelabdichtung 1536/2 PG16 A4 kpl. | 469
6032074 | cable sealing 1536/2 PG21 A4 kpl. | Kabelabdichtung 1536/2 PG21 A4 kpl. | 282
6032079 | adapter DN65PN40/G4I GBZ | Übergang DN65PN40/G4I GBZ | 1028
6032083 | cable sealing 1536/2 PG29 A4 kpl. | Kabelabdichtung 1536/2 PG29 A4 kpl. | 204
6032086 | cable sealing 1536/2 PG36 A4 kpl. | Kabelabdichtung 1536/2 PG36 A4 kpl. | 366
6032089 | cable sealing 1536/2 PG42 C kpl. | Kabelabdichtung 1536/2 PG42 C kpl. | 567
6032097 | pump shaft D.65x1750 52.18107 1.4021 | Pumpenwelle D.65x1750 52.18107 1.4021 | 6091
6032100 | guide casing 52.16911 9.0975 | Leitgehäuse 52.16911 9.0975 | 4516
6032102 | guide casing 52.16911 9.0975 D | Leitgehäuse 52.16911 9.0975 D | 6191
6032105 | top guide casing 52.16912 9.0975 g | Endleitgehäuse 52.16912 9.0975 G | 6285
6032107 | suction piece 51.17053 9.0975 A | Ansaugstück 51.17053 9.0975 A | 5758
6032111 | NRV housing ANSI8"300lbs 9.0975 | RV-Gehäuse ANSI8"300lbs 9.0975 | 7751
6032113 | pump shaft D.23x438 53.15879 1.4122 | Pumpenwelle D.23x438 53.15879 1.4122 | 852
6032115 | cable protection sheet 30x10x440 1.4301 | Kabelschutzblech 30x10x440 1.4301 | 32
6032116 | pump shaft D.35x426 53.16653 1.4122 | Pumpenwelle D.35x426 53.16653 1.4122 | 1143
6032118 | impeller-H D.175 53.12668/2 9.0975 | Laufrad-H D.175 53.12668/2 9.0975 | 1019
6032119 | impeller-H D.175 53.12668/2 undrilled 9. | Laufrad-H D.175 53.12668/2 ungeb 9.0975 | 1342
6032124 | pump shaft D.55x282 53.16336 1.4462 | Pumpenwelle D.55x282 53.16336 1.4462 | 1418
6032125 | pump shaft D.55x462 53.16336 1.4462 | Pumpenwelle D.55x462 53.16336 1.4462 | 1688
6032126 | pump shaft D.55x642 53.16336 1.4462 | Pumpenwelle D.55x642 53.16336 1.4462 | 2188
6032128 | pump shaft D.30x1110 53.16485 1.4122 | Pumpenwelle D.30x1110 53.16485 1.4122 | 1427
6032129 | key 6x4x1058 54.14309/2 A4 | Gleitfeder 6x4x1058 54.14309/2 A4 | 87
6032132 | pump shaft D.90x2426 53.16081 1.4021 | Pumpenwelle D.90x2426 53.16081 1.4021 | 5907
6032133 | pump shaft D.90x2426 53.16081 1.4122 | Pumpenwelle D.90x2426 53.16081 1.4122 | 6497
6032134 | pump shaft D.90x2756 53.16081 1.4021 | Pumpenwelle D.90x2756 53.16081 1.4021 | 6102
6032135 | pump shaft D.90x2756 53.16081 1.4122 | Pumpenwelle D.90x2756 53.16081 1.4122 | 6691
6032136 | suction piece 51.18559 Gbz | Ansaugstück 51.18559 Gbz | 5327
6032138 | pump shaft D.45x446 52.18556 1.4122 | Pumpenwelle D.45x446 52.18556 1.4122 | 1143
6032139 | pump shaft D.45x626 52.18556 1.4122 | Pumpenwelle D.45x626 52.18556 1.4122 | 1333
6032141 | pump shaft D.45x806 52.18556 1.4122 | Pumpenwelle D.45x806 52.18556 1.4122 | 1522
6032143 | pump shaft D.45x986 52.18556 1.4122 | Pumpenwelle D.45x986 52.18556 1.4122 | 1711
6032144 | pump shaft D.45x446 52.18556 1.4462 | Pumpenwelle D.45x446 52.18556 1.4462 | 2285
6032148 | top guide casing 51.16077 Gbz B 300/25 | Endleitgehäuse 51.16077 Gbz B 300/25 | 16555
6032152 | top guide casing 51.16088 Gbz B 300/40 | Endleitgehäuse 51.16088 Gbz B 300/40 | 16532
6032157 | coupling casing 52.18443 Gbz | Kupplungsgehäuse 52.18443 Gbz | 7035
6032159 | suction piece 50.18427 Gbz | Ansaugstück 50.18427 Gbz | 6847
6032162 | pump shaft D.55x550 52.18442 1.4122 | Pumpenwelle D.55x550 52.18442 1.4122 | 1903
6032164 | pump shaft D.55x750 52.18442 1.4122 | Pumpenwelle D.55x750 52.18442 1.4122 | 2285
6032165 | pump shaft D.55x950 52.18442 1.4122 | Pumpenwelle D.55x950 52.18442 1.4122 | 2662
6032166 | coupling 54.18454 1.4122 | Kupplung 54.18454 1.4122 | 1522
6032167 | spacer sleeve D.65/50 54.18456 1.4401 | Distanzhülse D.65/50 54.18456 1.4401 | 524
6032168 | spacer sleeve D.66/50 54.18431 1.4401 | Distanzhülse D.66/50 54.18431 1.4401 | 401
6032169 | spacer ring D.70/45x10 54.18430 1.4401 | Distanzring D.70/45x10 54.18430 1.4401 | 381
6032170 | spacer sleeve D.55/45 54.18429 1.4401 | Distanzhülse D.55/45 54.18429 1.4401 | 449
6032185 | stator M9-2/60 St V | Stator M9-2/60 St V | 9129
6032186 | stator M9-2/75 St V | Stator M9-2/75 St V | 9508
6032187 | stator M9-2/90 St V | Stator M9-2/90 St V | 9892
6032190 | stator M9-2/75 Gbz V | Stator M9-2/75 Gbz V | 14593
6032191 | stator M9-2/90 Gbz V | Stator M9-2/90 Gbz V | 15997
6032192 | stator M9-2/100 Gbz V | Stator M9-2/100 Gbz V | 22237
6032194 | pump shaft D.25x624 53.15176 1.4021 | Pumpenwelle D.25x624 53.15176 1.4021 | 835
6032195 | pump shaft D.25x624 53.15176 1.4122 | Pumpenwelle D.25x624 53.15176 1.4122 | 846
6032196 | pump shaft D.25x624 53.15176 1.4462 | Pumpenwelle D.25x624 53.15176 1.4462 | 986
6032197 | pump shaft D.25x684 53.15176 1.4021 | Pumpenwelle D.25x684 53.15176 1.4021 | 1415
6032198 | pump shaft D.25x684 53.15176 1.4122 | Pumpenwelle D.25x684 53.15176 1.4122 | 1873
6032199 | pump shaft D.25x684 53.15176 1.4462 | Pumpenwelle D.25x684 53.15176 1.4462 | 986
6032200 | pump shaft D.25x774 53.15176 1.4021 | Pumpenwelle D.25x744 53.15176 1.4021 | 949
6032201 | pump shaft D.25x744 53.15176 1.4122 | Pumpenwelle D.25x744 53.15176 1.4122 | 963
6032202 | pump shaft D.25x744 53.15176 1.4462 | Pumpenwelle D.25x744 53.15176 1.4462 | 1082
6032203 | pump shaft D.25x804 53.15176 1.4021 | Pumpenwelle D.25x804 53.15176 1.4021 | 1602
6032204 | pump shaft D.25x804 53.15176 1.4122 | Pumpenwelle D.25x804 53.15176 1.4122 | 1048
6032205 | pump shaft D.25x804 53.15176 1.4462 | Pumpenwelle D.25x804 53.15176 1.4462 | 1082
6032206 | key 6x4x571 55.15177 A4 | Gleitfeder 6x4x571 55.15177 A4 | 51
6032207 | key 6x4x631 55.15177 A4 | Gleitfeder 6x4x631 55.15177 A4 | 96
6032208 | key 6x4x691 55.15177 A4 | Gleitfeder 6x4x691 55.15177 A4 | 57
6032209 | key 6x4x751 55.15177 A4 | Gleitfeder 6x4x751 55.15177 A4 | 63
6032214 | rotor D.108,5x1295 2/60 1.4057+g H | Rotor D.108,5x1295 2/60 1.4057+g H | 6920
6032215 | rotor D.108,5x1445 2/75 1.4462+g H | Rotor D.108,5x1445 2/75 1.4462+g H | 7607
6032216 | rotor D.107,8x1595 2/90 1.4057+g H | Rotor D.107,8x1595 2/90 1.4057+g H | 7416
6032217 | rotor D.107,8x1595 2/90 1.4462+g H | Rotor D.107,8x1595 2/90 1.4462+g H | 7988
6032218 | rotor D.107,8x1695 2/100 1.4462+g H | Rotor D.107,8x1695 2/100 1.4462+g H | 8181
6032224 | intermediate piece PN10Gbz | Zwischenstück PN10 Gbz | 5289
6032225 | casing D.398/311,9x1157 PN10 St | Mantel D.398/311,9x1157 PN10 St | 5514
6032226 | casing D.398/311,9x1157 PN10 1.4571 | Mantel D.398/311,9x1157 PN10 1.4571 | 11032
6032227 | casing D.398/311,9x1307 PN10 St | Mantel D.398/311,9x1307 PN10 St | 6278
6032228 | casing D.398/311,9x1307 PN10 1.4571 | Mantel D.398/311,9x1307 PN10 1.4571 | 12550
6032229 | casing D.398/311,9x1457 PN10 St | Mantel D.398/311,9x1457 PN10 St | 6468
6032230 | casing D.398/311,9x1457 PN10 1.4571 | Mantel D.398/311,9x1457 PN10 1.4571 | 12932
6032231 | casing D.398/311,9x1557 PN10 St | Mantel D.398/311,9x1557 PN10 St | 6658
6032232 | casing D.398/311,9x1557 PN10 1.4571 | Mantel D.398/311,9x1557 PN10 1.4571 | 13313
6032233 | casing D.398/311,9x1057 PN16-25 St | Mantel D.398/311,9x1057 PN16-25 St | 5638
6032234 | casing D.398/311,9x1307 PN16-25 St | Mantel D.398/311,9x1307 PN16-25 St | 6278
6032235 | casing D.398/311,9x1157 PN16-25 St | Mantel D.398/311,9x1157 PN16-25 St | 5514
6032236 | casing D.398/311,9x1307 PN16-25 1.4571 | Mantel D.398/311,9x1307 PN16-25 1.4571 | 12550
6032237 | casing D.398/311,9x1457 5PN16-25 St | Mantel D.398/311,9x1457 PN16-25 St | 6468
6032238 | casing D.398/311,9x1457 PN16-25 1.4571 | Mantel D.398/311,9x1457 PN16-25 1.4571 | 12932
6032239 | casing D.398/311,9x1557 PN16-25 1.4571 | Mantel D.398/311,9x1557 PN16-25 1.4571 | 13313
6032244 | discharge piece 50.18015/1 2x29+1x16 GG | Druckstutzen 50.18015/1 2x29+1x16 GG | 3803
6032245 | discharge piece 50.18015/1 2x29+1x16 Gbz | Druckstutzen 50.18015/1 2x29+1x16 Gbz | 5705
6032246 | discharge piece 50.18616 2x29 GG | Druckstutzen 50.18616 2x29 GG | 5172
6032247 | discharge piece 50.18617 2x29 GGG | Druckstutzen 50.18617 2x29 GGG | 4184
6032248 | discharge piece 50.18617 2x29 Gbz | Druckstutzen 50.18617 2x29 Gbz | 6087
6032251 | discharge piece 50.18434 1x36+1x29+1x16 | Druckstutzen 50.18434 1x36+1x29+1x16 GGG | 3643
6032287 | impeller-W D.310 52.18204 GG | Laufrad-W D.310 52.18204 GG | 2853
6032288 | impeller-W D.310 52.18204 1.4581 | Laufrad-W D.310 52.18204 1.4581 | 10895
6032290 | impeller-W D.290 52.18204 GG | Laufrad-W D.290 52.18204 GG | 2853
6032291 | impeller-W D.290 52.18204 1.4581 | Laufrad-W D.290 52.18204 1.4581 | 10895
6032293 | impeller-W D.270 52.18204 GG | Laufrad-W D.270 52.18204 GG | 2853
6032294 | impeller-W D.270 52.18204 1.4581 | Laufrad-W D.270 52.18204 1.4581 | 10895
6032296 | motor hood 51.17430 GG | Motorhaube 51.17430 GG | 2120
6032302 | removal device H35/50/75 St | Abziehvorrichtung H35/50/75 St | 1425
6032303 | chain wheel z=12 - C45 | Kettenrad z=12 - C45 | 125
6032304 | washer D.49,7x10 St 060.02.024 | Scheibe D.49,7x10 St 060.02.024 | 93
6032325 | Bearing stub FR 013.03.006 A2 | Lagerstummel FR 013.03.006 A2 | 473
6032327 | Clamping bolt FR 012.03.012-1 A2 | Spannbolzen FR 012.03.012-1 A2 | 487
6032328 | Lamella axle FR L=1693 012.03.017 A4 | Lammelenachse FR L=1693 012.03.017 A4 | 302
6032329 | Flange housing FR 013.03.002 1.4571 | Flanschgehäuse FR 013.03.002 1.4571 | 380
6032338 | screw M8x12 DIN933 A4-70 | Schraube M8x12 DIN933 A4-70 | 5.2
6032341 | suction piece 51.10290 Gbz A | Ansaugstück 51.10290 Gbz A | 8270
6032345 | discharge piece 50.19147 4x21+1x16 GG | Druckstutzen 50.19147 4x21+1x16 GG | 8558
6032346 | discharge piece 50.19147 4x21+1x16 Gbz | Druckstutzen 50.19147 4x21+1x16 Gbz | 23770
6032347 | discharge piece 50.19148 4x21+1x16 GG | Druckstutzen 50.19148 4x21+1x16 GG | 8558
6032348 | discharge piece 50.19148 4x21+1x16 Gbz | Druckstutzen 50.19148 4x21+1x16 Gbz | 23770
6032371 | pump shaft D.70x968 18246 1.4122 | Pumpenwelle D.70x968 52.18246 1.4122 | 1903
6032372 | pump shaft D.70x1268 18246 1.4122 | Pumpenwelle D.70x1268 52.18246 1.4122 | 2472
6032373 | pump shaft D.70x1568 18246 1.4122 | Pumpenwelle D.70x1568 52.18246 1.4122 | 3044
6032375 | coupling 54.18267 1.4021 | Kupplung 54.18267 1.4021 | 2958
6032377 | spacer sleeve D.75/60 54.18251 1.4021 | Distanzhülse D.75/60 54.18251 1.4021 | 1327
6032378 | spacer sleeve D.75/60 54.18250/1 1.4021 | Distanzhülse D.75/60 54.18250/1 1.4021 | 1460
6032379 | spacer sleeve D.80/60 54.18286 1.4401 | Distanzhülse D.80/60 54.18286 1.4401 | 1333
6032380 | spacer sleeve D.80/60 54.18273 1.4021 | Distanzhülse D.80/60 54.18273 1.4021 | 1342
6032381 | spacer sleeve D.91,6/60 54.18274 1.4021 | Distanzhülse D.91,6/60 54.18274 1.4021 | 1276
6032384 | top guide casing 52.9498/4 Gbz | Endleitgehäuse 52.9498/4 Gbz | 4563
6032386 | discharge piece 50.18015/1 1x36 GG | Druckstutzen 50.18015/1 1x36 GG | 3803
6032387 | discharge piece 50.18015/1 1x36 Gbz | Druckstutzen 50.18015/1 1x36 Gbz | 6923
6032392 | pump shaft D.45x431 52.18682 1.4462 | Pumpenwelle D.45x431 52.18682 1.4462 | 1807
6032393 | pump shaft D.45x791 52.18682 1.4462 | Pumpenwelle D.45x791 52.18682 1.4462 | 2188
6032394 | pump shaft D.45x971 52.18682 1.4462 | Pumpenwelle D.45x971 52.18682 1.4462 | 2378
6032404 | casing RZP22/25 Inline A4 | Gehäuse RZP22/25 Inline A4 | 6174
6032405 | casing RZP25 Inline A4/Lam. | Gehäuse RZP25 Inline A4/Lam. | 5776
6032450 | suspension T344- 51.15058VN03 St37-2 | Aufhängung T344- 51.15058VN03 St37-2 | 1579
6032451 | suspension T344- 51.15058VN04 St37-2 | Aufhängung T344- 51.15058VN04 St37-2 | 1529
6032452 | suspension T344- 51.15058VN05 St37-2 | Aufhängung T344- 51.15058VN05 St37-2 | 1559
6032453 | suspension T344- 51.15058VN06 St37-2 | Aufhängung T344- 51.15058VN06 St37-2 | 1590
6032454 | suspension T344- 51.15058VN03 St37-2 | Aufhängung T344- 51.15058VN03 St37-2 | 1080
6032455 | suspension T344- 51.15058VN04 St37-2 | Aufhängung T344- 51.15058VN04 St37-2 | 1085
6032456 | suspension T344- 51.15058VN06 St37-2 | Aufhängung T344- 51.15058VN06 St37-2 | 1087
6032460 | sensor wick. 3Bi-130° | Fühler Wick. 3Bi-130° | 97
6032461 | roller D.40/13x18 03N.03.027-4 PA | Laufrolle D.40/13x18 03N.03.027-4 PA | 123
6032527 | cable trumpet 42T 30m H07 7G1,5 KIT | Leitungsdurchf. 42T 30m H07 7G1,5 SET | 735
6032555 | pump shaft D.90x818 53.14987 1.4122 | Pumpenwelle D.90x818 53.14987 1.4122 | 4615
6032556 | pump shaft D.90x1168 53.14987 1.4122 | Pumpenwelle D.90x1168 53.14987 1.4122 | 5355
6032558 | suction piece 51.6732/3 Gbz A 2Aussp. | Ansaugstück 51.6732/3 Gbz A 2Aussp. | 16735
6032565 | guide casing 51.7504 Gbz B | Leitgehäuse 51.7504 Gbz B | 18352
6032566 | top guide casing 51.7503 GG B | Endleitgehäuse 51.7503 GG B | 5892
6032577 | intermediate flange 53.17618 Gbz/1.4301 | Zwischenflansch 53.17618 Gbz/1.4301 | 4679
6032579 | pump shaft D.90x843 53.17617 1.4122 | Pumpenwelle D.90x843 53.17617 1.4122 | 2853
6032595 | pump shaft D.28x706 53.16622 1.4122 | Pumpenwelle D.28x706 53.16622 1.4122 | 1522
6032596 | key 6x4x670 55.15177 A4 | Gleitfeder 6x4x670 55.15177 A4 | 57
6032612 | cable trumpet 42T RF 10m NSS 7x1,5 KIT | Leitungsdurchf. 42T RF 10m NSS 7x1,5 SET | 1460
6032613 | impeller-Z D.325 52.12775 GG | Laufrad-Z D.325 52.12775 GG | 5186
6032614 | guide bracket RB/1R 53.15388 1.4571 KIT | Führungshalter RB/1R 53.15388 1.4571 SET | 666
6032615 | coupling foot 51.13892/1 1.4581 KIT | Kupplungsfuß 51.13892/1 1.4581 SET | 1222
6032617 | add on strainer KS 8/9 KIT | Saugkorberweiterung KS 8/9 SET | 246
6032618 | add on strainer KS 14/15 KIT | Saugkorberweiterung KS 14/15 SET | 246
6032619 | flange D.340/61,5x24 54.18992/2 A2 | Flansch D.340/61,5x24 54.18992/2 A2 | 1240
6032620 | flange D.340/61,5x24 54.18992/2 A4 | Flansch D.340/61,5x24 54.18992/2 A4 | 1750
6032621 | bracket for Absackung SP 052.03.006 A2 | Halterung für Absackung SP 052.03.006 A2 | 574
6032624 | mechanical shaft seal 680-107-18H-060 | GRD. 680-107-18H-060 | 2313
6032629 | pump housing Q150 52.14255 GG KIT | Pumpengehäuse Q150 52.14255 GG SET | 2833
6032630 | stator T17-6/24 400/690 50Hz2Bi | Stator T17-6/24 400/690 50Hz 2Bi | 1551
6032632 | ODU Pressbacken 70mm 921000005000009 | ODU Pressbacken 70mm 921000005000009 | 799
6032706 | suction piece 51.5866 1x29 9.0975 A | Ansaugstück 51.5866 1x29 9.0975 A | 16167
6032710 | suction piece 51.5866 1x29+13,5 9.0975 A | Ansaugstück 51.5866 1x29+13,5 9.0975 A | 16167
6032714 | suction piece 51.5866 2x29 9.0975 A | Ansaugstück 51.5866 2x29 9.0975 A | 16167
6032718 | suction piece 51.5866 2x29+13,5 9.0975 A | Ansaugstück 51.5866 2x29+13,5 9.0975 A | 16167
6032720 | suction piece 51.5866 3x29 Gbz A | Ansaugstück 51.5866 3x29 Gbz A | 13795
6032722 | suction piece 51.5866 3x29 9.0975 A | Ansaugstück 51.5866 3x29 9.0975 A | 16167
6032726 | suction piece 51.5866 3x29+13,5 9.0975 A | Ansaugstück 51.5866 3x29+13,5 9.0975 A | 16167
6032730 | suction piece 51.5866 1x36 9.0975 A | Ansaugstück 51.5866 1x36 9.0975 A | 16167
6032734 | suction piece 51.5866 1x36+13,5 9.0975 A | Ansaugstück 51.5866 1x36+13,5 9.0975 A | 16167
6032738 | suction piece 51.5866 2x36 9.0975 A | Ansaugstück 51.5866 2x36 9.0975 A | 16167
6032742 | suction piece 51.5866 2x36+13,5 9.0975 A | Ansaugstück 51.5866 2x36+13,5 9.0975 A | 16167
6032746 | suction piece 51.5866 3x21 9.0975 A | Ansaugstück 51.5866 3x21 9.0975 A | 16167
6032750 | suction piece 51.5866 3x21+13,5 9.0975 A | Ansaugstück 51.5866 3x21+13,5 9.0975 A | 16167
6032754 | suction piece 51.5866 6x21 9.0975 A | Ansaugstück 51.5866 6x21 9.0975 A | 16167
6032758 | suction piece 51.5866 6x21+13,5 9.0975 A | Ansaugstück 51.5866 6x21+13,5 9.0975 A | 16167
6032760 | stator U156-4/120 Gbz V | Stator U156-4/120 Gbz V | 43999
6032761 | stator U156-4/55 St V | Stator U156-4/55 St V | 16440
6032763 | stator U156-4/100 St V | Stator U156-4/100 St V | 23555
6032770 | stator U156-4/84 Gbz V | Stator U156-4/84 Gbz V | 35672
6032771 | stator U156-4/100 Gbz V | Stator U156-4/100 Gbz V | 38982
6032776 | top guide casing 17126 9.0975 B DN250PN2 | Endleitgehäuse 17126 9.0975 B DN250PN25 | 5911
6032777 | top guide casing 51.17126 Gbz B 250/25 | Endleitgehäuse 51.17126 Gbz B 250/25 | 14496
6032781 | guide casing 6052051 Gbz B | Leitgehäuse 6052051 Gbz B | 14770
6032789 | rotor D.218,5x1420 4/64 1.7131TH H1 | Rotor D.218,5x1420 4/64 1.7131TH H1 | 18066
6032790 | rotor D.218,5x1780 4/100 1.7131TH H1 | Rotor D.218,5x1780 4/100 1.7131TH H1 | 23513
6032985 | guide roller D.40/20x93 PA | Führungsrolle D.40/20x93 PA | 91
6032993 | suction piece 51.6732 1x29 Gbz A | Ansaugstück 51.6732 1x29 Gbz A | 16735
6032999 | suction piece 51.6732 1x29+13,5 Gbz A | Ansaugstück 51.6732 1x29+13,5 Gbz A | 16735
6033005 | suction piece 51.6732 2x29 Gbz A | Ansaugstück 51.6732 2x29 Gbz A | 16735
6033009 | suction piece 51.6732 2x29+13,5 GGG | Ansaugstück 51.6732 2x29+13,5 GGG | 8747
6033011 | suction piece 51.6732 2x29+13,5 Gbz A | Ansaugstück 51.6732 2x29+13,5 Gbz A | 16735
6033017 | suction piece 51.6732 3x29 Gbz A | Ansaugstück 51.6732 3x29 Gbz A | 16735
6033023 | suction piece 51.6732 3x29+13,5 Gbz A | Ansaugstück 51.6732 3x29+13,5 Gbz A | 16735
6033029 | suction piece 51.6732 1x36 Gbz A | Ansaugstück 51.6732 1x36 Gbz A | 16735
6033035 | suction piece 51.6732 1x36+13,5 Gbz A | Ansaugstück 51.6732 1x36+13,5 Gbz A | 16735
6033041 | suction piece 51.6732 2x36 Gbz A | Ansaugstück 51.6732 2x36 Gbz A | 16735
6033047 | suction piece 51.6732 2x36+13,5 Gbz A | Ansaugstück 51.6732 2x36+13,5 Gbz A | 16735
6033053 | suction piece 51.6732 3x21 Gbz A | Ansaugstück 51.6732 3x21 Gbz A | 16735
6033067 | key A14x9x180 DIN6885 A4 | Paßfeder A14x9x180 DIN6885 A4 | 50
6033072 | stator T17-4/24 400/690 50Hz VN03 | Stator T17-4/24 400/690 50Hz VN03 | 1366
6033074 | pump housing A G2 52.19215 Abrasit | Pumpengehäuse A G2 52.19215 Abrasit | 988
6033080 | pump shaft D.20x161 53.15357 1.4462 | Pumpenwelle D.20x161 53.15357 1.4462 | 498
6033083 | motor casing T13-2/16 Lgm. 15mH07 10G | Motorgehäuse T13-2/16 Lgm. 15mH07 10G | 1885
6033084 | stator T13-2/16 400/690 50Hz Bi 140 | Stator T13-2/16 400/690 50Hz Bi 140 | 791
6033087 | motor casing T13-2/12 Lgm. 15m7G1,5 | Motorgehäuse T13-2/12 Lgm. 15m7G1,5 | 1680
6033089 | guide bracket (wall) AVU80-150 hor. L360 | Wandhalter AVU80-150 horizontal L=360 A4 | 735
6033090 | shaft nut self-locking M70x2 GUK14 St | Wellenmutter selbstsich. M70x2 GUK14 St | 100
6033091 | stator T17-4/24 400/690 50Hz Ex | Stator T17-4/24 400/690 50Hz Ex | 1366
6033096 | suction port 53.18748 1.4581 | Saugstutzen 53.18748 1.4581 | 1235
6033099 | stator T17-2/22 400/690 50Hz Bi140 | Stator T17-2/22 400/690 50Hz Bi140 | 1735
6033101 | cable trumpet M28x1,5 15-18 54242.18-M | Leitungsdurchf. M28x1,5 15-18 54242.18-M | 152
6033102 | cable trumpet M48x1,5 32-36 54242.36-M | Leitungsdurchf. M48x1,5 32-36 54242.36-M | 274
6033104 | cable trumpet M80x2 52-57 54242.57-M80 | Leitungsdurchf. M80x2 52-57 54242.57-M80 | 450
6033148 | motor casing 17232/2GG+statorT12-2/11 | Motorgehäuse 17232/2 GG+Stator T12-2/11 | 1060
6033149 | output shaft 7,5kpl CZF-F4331028 1.4462 | Abtriebswelle 7,5kpl CZF-F4331028 1.4462 | 2546
6033150 | output shaft 6,2kpl CZF-F4331027 1.4462 | Abtriebswelle 6,2kpl CZF-F4331027 1.4462 | 695
6033153 | flat gasket D.273/340x6 EN1514-1 EPDM | Flachdichtung D.273/340x6 EN1514-1 EPDM | 83
6033155 | impeller-H D.380 52.9721 Gbz | Laufrad-H D.380 52.9721 Gbz | 9212
6033158 | ODU-pin 18mm,massiv, 120mm˛ | ODU-Stift 18mm,massiv, 120mm˛ | 239
6033160 | o-ring ID.315x4 Simrit72 NBR872 | O-Ring ID.315x4 Simrit72 NBR872 | 100
6033161 | seal ring D.60/80x10 Simr72 NBR902 | Radialdichtring D.60/80x10 Simr72 NBR902 | 177
6033167 | suction port 53.14630 GG KIT | Saugstutzen 53.14630 GG SET | 493
6033175 | rope tensioning 2devis M20 Aisi 316 | Wantenspanner 2Gabeln M20 Niro A4 | 589
6033176 | stator FK202-4/22 400/690 50Hz 3PTC | Stator FK202-4/22 400/690 50Hz 3PTC | 2403
6033180 | anchor bar HAS-U M24x300 AISI316 | Ankerstange HAS-U M24x300 A4 | 132
6033182 | impeller-H/MH D.230 52.17966 Abrasit | Laufrad-H/MH D.230 52.17966 Abrasit | 1167
6033191 | suction piece 51.6732 3x21+13,5 Gbz A | Ansaugstück 51.6732 3x21+13,5 Gbz A | 16735
6033197 | suction piece 51.6732 6x21 Gbz A | Ansaugstück 51.6732 6x21 Gbz A | 16735
6033203 | suction piece 51.6732 6x21+13,5 Gbz A | Ansaugstück 51.6732 6x21+13,5 Gbz A | 16735
6033233 | suction piece 51.5867 1x29 GG | Ansaugstück 51.5867 1x29 GG | 6658
6033234 | suction piece 51.5867 1x29 Gbz | Ansaugstück 51.5867 1x29 Gbz | 12323
6033237 | suction piece 51.5867 1x29+13,5 GG | Ansaugstück 51.5867 1x29+13,5 GG | 6658
6033238 | suction piece 51.5867 1x29+13,5 Gbz | Ansaugstück 51.5867 1x29+13,5 Gbz | 12323
6033241 | suction piece 51.5867 2x29 GG | Ansaugstück 51.5867 2x29 GG | 6658
6033242 | suction piece 51.5867 2x29 Gbz | Ansaugstück 51.5867 2x29 Gbz | 12323
6033245 | screw M27x120 DIN931 A4-70 | Schraube M27x120 DIN931 A4-70 | 56
6033246 | suction piece 51.5867 2x29+13,5 GG | Ansaugstück 51.5867 2x29+13,5 GG | 6658
6033247 | suction piece 51.5867 2x29+13,5 Gbz | Ansaugstück 51.5867 2x29+13,5 Gbz | 12323
6033250 | suction piece 51.5867 3x29 GG | Ansaugstück 51.5867 3x29 GG | 6658
6033251 | suction piece 51.5867 3x29 Gbz | Ansaugstück 51.5867 3x29 Gbz | 12323
6033254 | suction piece 51.5867 3x29+13,5 GG | Ansaugstück 51.5867 3x29+13,5 GG | 6658
6033255 | suction piece 51.5867 3x29+13,5 Gbz | Ansaugstück 51.5867 3x29+13,5 Gbz | 12323
6033258 | suction piece 51.5867 1x36 GG | Ansaugstück 51.5867 1x36 GG | 6658
6033259 | suction piece 51.5867 1x36 Gbz | Ansaugstück 51.5867 1x36 Gbz | 12323
6033262 | suction piece 51.5867 1x36+13,5 GG | Ansaugstück 51.5867 1x36+13,5 GG | 6658
6033263 | suction piece 51.5867 1x36+13,5 Gbz | Ansaugstück 51.5867 1x36+13,5 Gbz | 12323
6033265 | suction piece 51.5867 1x36+13,5 Gbz A | Ansaugstück 51.5867 1x36+13,5 Gbz A | 13.4
6033266 | suction piece 51.5867 2x36 GG | Ansaugstück 51.5867 2x36 GG | 6658
6033267 | suction piece 51.5867 2x36 Gbz | Ansaugstück 51.5867 2x36 Gbz | 12323
6033270 | suction piece 51.5867 2x36+13,5 GG | Ansaugstück 51.5867 2x36+13,5 GG | 6658
6033271 | suction piece 51.5867 2x36+13,5 Gbz | Ansaugstück 51.5867 2x36+13,5 Gbz | 12323
6033274 | suction piece 51.5867 3x21 GG | Ansaugstück 51.5867 3x21 GG | 6658
6033275 | suction piece 51.5867 3x21 Gbz | Ansaugstück 51.5867 3x21 Gbz | 12323
6033278 | suction piece 51.5867 3x21+13,5 GG | Ansaugstück 51.5867 3x21+13,5 GG | 6658
6033279 | suction piece 51.5867 3x21+13,5 Gbz | Ansaugstück 51.5867 3x21+13,5 Gbz | 12323
6033282 | suction piece 51.5867 6x21 GG | Ansaugstück 51.5867 6x21 GG | 6658
6033283 | suction piece 51.5867 6x21 Gbz | Ansaugstück 51.5867 6x21 Gbz | 12323
6033286 | suction piece 51.5867 6x21+13,5 GG | Ansaugstück 51.5867 6x21+13,5 GG | 6658
6033287 | suction piece 51.5867 6x21+13,5 Gbz | Ansaugstück 51.5867 6x21+13,5 Gbz | 12323
6033290 | guard plate 55.4816 St | Schutzplatte 55.4816 St | 121
6033291 | impeller intake 52.6697/1 Gbz | Radeinlauf 52.6697/1 Gbz | 1181
6033293 | pump shaft D.90x865 53.11568 1.4021 | Pumpenwelle D.90x865 53.11568 1.4021 | 3992
6033294 | pump shaft D.90x865 53.11568 1.4122 | Pumpenwelle D.90x865 53.11568 1.4122 | 4900
6033295 | pump shaft D.90x1215 53.11568 1.4021 | Pumpenwelle D.90x1215 53.11568 1.4021 | 4934
6033296 | pump shaft D.90x1215 53.11568 1.4122 | Pumpenwelle D.90x1215 53.11568 1.4122 | 5933
6033297 | pump shaft D.90x1565 53.11568 1.4021 | Pumpenwelle D.90x1565 53.11568 1.4021 | 5763
6033298 | pump shaft D.90x1565 53.11568 1.4122 | Pumpenwelle D.90x1565 53.11568 1.4122 | 6012
6033342 | suction piece 51.6696/3 2x21 GG | Ansaugstück 51.6696/3 2x21 GG | 8558
6033343 | suction piece 51.6696/3 2x21 Gbz | Ansaugstück 51.6696/3 2x21 Gbz | 22591
6033346 | intermediate flange 53.11108 St 3x29 | Zwischenflansch 53.11108 St 3x29 | 2219
6033347 | intermediate flange 53.11108 Gbz 3x29 | Zwischenflansch 53.11108 Gbz 3x29 | 7941
6033348 | intermediate flange 53.11108 St 6x29 | Zwischenflansch 53.11108 St 6x29 | 2219
6033349 | intermediate flange 53.11108 Gbz 6x29 | Zwischenflansch 53.11108 Gbz 6x29 | 7941
6033351 | neck ring D.325x10 55.9738 1.4580 | Spaltring D.325x10 55.9738 1.4580 | 2036
6033355 | discharge piece 50.18433 6x21 GGG | Druckstutzen 50.18433 6x21 GGG | 3562
6033356 | intermediate flange 53.11144/1 St 1x29-4 | Zwischenflansch 53.11144/1 St 1x29-42 | 1143
6033357 | intermediate flange 53.11144/1 St 2x29-4 | Zwischenflansch 53.11144/1 St 2x29-42 | 1143
6033358 | intermediate flange 53.11144/1 St 3x29 | Zwischenflansch 53.11144/1 St 3x29 | 1143
6033359 | intermediate flange 53.11144/1 St 3x21 | Zwischenflansch 53.11144/1 St 3x21 | 1143
6033360 | intermediate flange 53.11144/1 St 6x21 | Zwischenflansch 53.11144/1 St 6x21 | 1143
6033362 | suction piece 51.3918/4 3x21+13,5 GG A | Ansaugstück 51.3918/1 3x21+13,5 GG A | 9417
6033363 | suction piece 51.3918/4 3x21+13,5 Gbz A | Ansaugstück 51.3918/1 3x21+13,5 Gbz A | 25160
6033364 | suction piece 51.3918/4 6x21 GG A | Ansaugstück 51.3918/1 6x21 GG A | 9417
6033365 | suction piece 51.3918/4 6x21 Gbz A | Ansaugstück 51.3918/1 6x21 Gbz A | 25160
6033366 | suction piece 51.3918/4 6x21+13,5 GG A | Ansaugstück 51.3918/1 6x21+13,5 GG A | 9417
6033367 | suction piece 51.3918/4 6x21+13,5 Gbz A | Ansaugstück 51.3918/1 6x21+13,5 Gbz A | 27270
6033368 | suction piece 51.13568 3x21+13,5 GG | Ansaugstück 51.13568 3x21+13,5 GG | 10460
6033369 | suction piece 51.13568 3x21+13,5 Gbz | Ansaugstück 51.13568 3x21+13,5 Gbz | 27956
6033370 | suction piece 51.13568 6x21 GG | Ansaugstück 51.13568 6x21 GG | 10460
6033371 | suction piece 51.13568 6x21 Gbz | Ansaugstück 51.13568 6x21 Gbz | 27956
6033372 | suction piece 51.13568 6x21+13,5 GG | Ansaugstück 51.13568 6x21+13,5 GG | 10460
6033373 | suction piece 51.13568 6x21+13,5 Gbz | Ansaugstück 51.13568 6x21+13,5 Gbz | 27956
6033377 | bush D.115/100,5 55.9751/3 9.0970 | Laufbuchse D.115/100,5 55.9751/3 9.0970 | 630
6033380 | filling piece 53.9727/1 Gbz | Füllstück 53.9727/1 Gbz | 1574
6033388 | neck ring D.370x32,5 55.9737/1 1.4580 | Spaltring D.370x32,5 55.9737/1 1.4580 | 1619
6033396 | pump shaft D.90x1261 53.10825/2 1.4122 | Pumpenwelle D.90x1261 53.10825/2 1.4122 | 4944
6033398 | pump shaft D.90x1681 53.10825/2 1.4122 | Pumpenwelle D.90x1681 53.10825/2 1.4122 | 5705
6033400 | pump shaft D.90x2101 53.10825/2 1.4122 | Pumpenwelle D.90x2101 53.10825/2 1.4122 | 6468
6033401 | slide sleeve D.90/80x118 1.4122 | Gleitbuchse D.90/80x118 1.4122 | 1117
6033404 | end sleeve D.100/80 55.9736/3 1.4401 | Endhülse D.100/80 55.9736/3 1.4401 | 2016
6033407 | intermediate flange 53.15695 St | Zwischenflansch 53.15695 St | 2662
6033408 | intermediate flange 53.15695 1.4301 | Zwischenflansch 53.15695 1.4301 | 6129
6033409 | ring D.445/117x35 1.4301 | Ring D.445/117x35 1.4301 | 2264
6033414 | pump shaft D.90x645 53.15699/1 1.4122 | Pumpenwelle D.90x645 53.15699/1 1.4122 | 4944
6033416 | pump shaft D.90x1065 53.15699/1 1.4122 | Pumpenwelle D.90x1065 53.15699/1 1.4122 | 5705
6033417 | intermediate flange 53.11144/1 Gbz 1x29- | Zwischenflansch 53.11144/1 Gbz 1x29-42 | 3424
6033418 | intermediate flange 53.11144/1 Gbz 2x29- | Zwischenflansch 53.11144/1 Gbz 2x29-42 | 3424
6033419 | intermediate flange 53.11144/1 Gbz 3x29 | Zwischenflansch 53.11144/1 Gbz 3x29 | 3424
6033420 | intermediate flange 53.11144/1 Gbz 3x21 | Zwischenflansch 53.11144/1 Gbz 3x21 | 3424
6033421 | intermediate flange 53.11144/1 Gbz 6x21 | Zwischenflansch 53.11144/1 Gbz 6x21 | 3424
6033425 | pump shaft D.90x687 53.16441/1 1.4122 | Pumpenwelle D.90x687 53.16441/1 1.4122 | 4184
6033427 | pump shaft D.90x1107 53.16441/1 1.4122 | Pumpenwelle D.90x1107 53.16441/1 1.4122 | 4944
6033429 | pump shaft D.90x1527 53.16441/1 1.4122 | Pumpenwelle D.90x1527 53.16441/1 1.4122 | 5705
6033432 | suction piece 51.14905 Gbz A | Ansaugstück 51.14905 Gbz A | 7227
6033434 | guide casing 52.15216 Gbz B | Leitgehäuse 52.15216 Gbz B | 5685
6033437 | guide casing 51.9558A Gbz B | Leitgehäuse 51.9558A Gbz B | 6590
6033441 | top guide casing 51.9573A Gbz B 200/10 | Endleitgehäuse 51.9573A Gbz B 200/10 | 6899
6033442 | top guide casing 51.4683 GG B 200/16 | Endleitgehäuse 51.4683 GG B 200/16 | 3233
6033445 | pump shaft D.60x886 53.15032 1.4122 | Pumpenwelle D.60x886 53.15032 1.4122 | 2310
6033446 | pump shaft D.60x886 53.15032 1.4462 | Pumpenwelle D.60x886 53.15032 1.4462 | 3993
6033448 | pump shaft D.60x1136 53.15032 1.4122 | Pumpenwelle D.60x1136 53.15032 1.4122 | 2483
6033450 | pump shaft D.60x1386 53.15032 1.4122 | Pumpenwelle D.60x1386 53.15032 1.4122 | 2827
6033451 | pump shaft D.60x1386 53.15032 1.4462 | Pumpenwelle D.60x1386 53.15032 1.4462 | 4563
6033452 | coating Ceram C2/C1 Prop. RZP20..40 | Beschichtung Ceram C2/C1 Prop. RZP20..40 | 593
6033453 | coating Ceram C2/C1 Prop. RZP50..80 | Beschichtung Ceram C2/C1 Prop. RZP50..80 | 1242
6033455 | suction port 53.2160 1.4581 KIT | Saugstutzen 53.2160 1.4581 SET | 1235
6033463 | hose clip 180-200 DIN3017 A4 | Schlauchschelle 180-200 DIN3017 A4 | 34
6033506 | shaft sleeve D.65/55 55.10772 1.4021 | Wellenhülse D.65/55 55.10772 1.4021 | 543
6033507 | balance-elastic 33,9x60/0,5 EPDM | Ausgleichsgummi 33,9x60/0,5 EPDM | 5.2
6033508 | balance-elastic 47,7x60/0,5 EPDM | Ausgleichsgummi 47,7x60/0,5 EPDM | 5.2
6033509 | balance-elastic 49,2x60/0,5 EPDM | Ausgleichsgummi 49,2x60/0,5 EPDM | 5.2
6033518 | pump shaft D.60x1636 53.15032 1.4122 | Pumpenwelle D.60x1636 53.15032 1.4122 | 3168
6033519 | pump shaft D.60x1636 53.15032 1.4462 | Pumpenwelle D.60x1636 53.15032 1.4462 | 5135
6033521 | pump shaft D.60x1886 53.15032 1.4122 | Pumpenwelle D.60x1886 53.15032 1.4122 | 3508
6033522 | pump shaft D.60x1886 53.15032 1.4462 | Pumpenwelle D.60x1886 53.15032 1.4462 | 5705
6033524 | pump shaft D.60x2136 53.15032 1.4122 | Pumpenwelle D.60x2136 53.15032 1.4122 | 3854
6033525 | pump shaft D.60x2136 53.15032 1.4462 | Pumpenwelle D.60x2136 53.15032 1.4462 | 6278
6033527 | pump shaft D.60x2386 53.15032 1.4122 | Pumpenwelle D.60x2386 53.15032 1.4122 | 4193
6033528 | pump shaft D.60x2386 53.15032 1.4462 | Pumpenwelle D.60x2386 53.15032 1.4462 | 6847
6033531 | pump shaft D.66,9x399 53.16568 1.4122 | Pumpenwelle D.66,9x399 53.16568 1.4122 | 1970
6033533 | pump shaft D.66,9x649 53.16568 1.4122 | Pumpenwelle D.66,9x649 53.16568 1.4122 | 2144
6033534 | pump shaft D.25x599 53.13770/3 9.4122 | Pumpenwelle D.25x599 53.13770/3 9.4122 | 1126
6033551 | pump shaft SW17x272 SK.4149 1.4571 | Pumpenwelle SW17x272 SK.4149 1.4571 | 479
6033552 | spacer sleeve D.27,8/19,65 SK.4150 1.412 | Distanzhülse D.27,8/19,65 SK.4150 1.4122 | 496
6033554 | impeller-H D.92 NorylGFN3V+Polyu. | Laufrad-H D.92 NorylGFN3V+Polyu. | 45
6033556 | pump shaft D.90x1215 53.16438 1.4122 | Pumpenwelle D.90x1215 53.16438 1.4122 | 4109
6033558 | pump shaft D.90x1565 53.16438 1.4122 | Pumpenwelle D.90x1565 53.16438 1.4122 | 5053
6033563 | discharge piece 51.7502 Gbz 300/10 | Druckstutzen 51.7502 Gbz 300/10 | 8776
6033565 | discharge piece 51.7276 Gbz 350/10 | Druckstutzen 51.7276 Gbz 350/10 | 7227
6033566 | discharge piece 51.10127/1 Gbz 300/16 | Druckstutzen 51.10127/1 Gbz 300/16 | 8658
6033567 | discharge piece 51.12534 GGG 350/16 | Druckstutzen 51.12534 GGG 350/16 | 3614
6033570 | discharge piece 51.7502 9.0975 300/10 | Druckstutzen 51.7502 9.0975 300/10 | 7607
6033572 | thrust bearing U 53.19335 GGGNiCr | Spurlager U 53.19335 GGGNiCr | 954
6033575 | suction piece 51.6732/9 Gbz A | Ansaugstück 51.6732/9 Gbz A | 16735
6033580 | suction piece 51.19328 GG | Ansaugstück 51.19328 GG | 3018
6033582 | radial bearing D.55/40x28 1.4571+NBR65Sh | Radiallager D.55/40x28 1.4571+NBR65Sh | 717
6033583 | suction piece 51.19328 Gbz | Ansaugstück 51.19328 Gbz | 5561
6033586 | bracket AV..S120 L.250mm A4 | Halterung AV..S120 L.250mm A4 | 698
6033595 | motor casing T12-4/6 Lgm. 10m7G1,5 | Motorgehäuse T12-4/6 Lgm. 10m7G1,5 | 1272
6033598 | motor casing T12-4/11 Lgm. 20m7G1,5 | Motorgehäuse T12-4/11 Lgm. 20m7G1,5 | 1372
6033599 | motor casing T12-4/11 Lgm. 15m7G1,5 | Motorgehäuse T12-4/11 Lgm. 15m7G1,5 | 1333
6033600 | pump shaft D.30x278 53.16806 1.4122 | Pumpenwelle D.30x278 53.16806 1.4122 | 468
6033602 | pump shaft D.30x278 53.16806 1.4462 | Pumpenwelle D.30x278 53.16806 1.4462 | 1344
6033605 | impeller-Z D.338 52.12776 GG | Laufrad-Z D.338 52.12776 GG | 3573
6033606 | impeller-Z D.338 52.12776 GG KIT | Laufrad-Z D.338 52.12776 GG SET | 3573
6033624 | skid TR36/120 vert. adjustable A4 | Schlitten TR36/120 vert. verstellbar A4 | 1919
6033631 | motor hood FK34.1 2xPg42+Pg16 GG | Motorhaube FK34.1 2xPg42+Pg16 gebohrt GG | 1499
6033641 | cable trumpet 42T/PG29 52.19364 GG | Leitungsstutzen 42T/PG29 52.19364 GG | 277
6033642 | cable sleeve D.25x1,2x220 54.18782 PVC | Kabelhülse D.25x1,2x220 54.18782 PVC | 26
6033646 | circlips SB135 FSt | Sprengring SB135 FSt | 13.4
6033647 | motor casing 51.2844/3 Al | Motorgehäuse 51.2844/3 Al | 474
6033658 | ring D.798/675x75 A2 | Ring D.798/675x75 A2 | 3715
6033757 | impeller FA15.77Z-410 GGG SVA | Laufrad FA15.77Z-410 GGG SVA | 4402
6033758 | impeller FA15.77Z-390 GGG SVA | Laufrad FA15.77Z-390 GGG SVA | 4402
6033759 | impeller FA15.77Z-370 GGG SVA | Laufrad FA15.77Z-370 GGG SVA | 4402
6033760 | impeller FA15.77Z-350 GGG SVA | Laufrad FA15.77Z-350 GGG SVA | 4402
6033761 | impeller FA15.77Z-330 GGG SVA | Laufrad FA15.77Z-330 GGG SVA | 4402
6033762 | impeller FA15.77Z-310 GGG SVA | Laufrad FA15.77Z-310 GGG SVA | 4402
6033767 | cable gland M27x1,5 Flach4x1,5 A4 | Kabelverschraubung M27x1,5 Fla4x1,5 A4 | 164
6033824 | screw M16x120 DIN912 A2-70 | Schraube M16x120 DIN912 A2-70 | 13.4
6033888 | nozzle D.70 54.17636 Stvz | Düse Strahlbelüfter D.70 54.17636 Stvz | 383
6033890 | mobile wear ring D.390/353x30 SK.4142 1. | Laufring D.390/353x30 SK.4142 1.4301 | 1865
6033891 | mobile wear ring SK.4142 1.4301 KIT | Laufring SK.4142 1.4301 SET | 1867
6033893 | propeller cap D160,8 53.15066 GG/C0 KIT | Propellerkappe D160,8 53.15066 GG/C0 SET | 456
6033894 | propeller cap D.160,8 53.15066 GG/C0 | Propellerkappe D.160,8 53.15066 GG/C0 | 454
6033900 | anode support 54.19353 1.4571 | Anodenstütze 54.19353 1.4571 | 319
6033903 | anode support 54.19355 1.4571 | Anodenstütze 54.19355 1.4571 | 305
6033983 | thrust bearing NU431(11/12)-2/3-8A+C KIT | Axiallager NU431(411/412)-2/3-8 A+C SET | 99
6033988 | propeller KPR500-14° GG/C0/1.4581 | Propeller KPR500-14° GG/C0/1.4581 | 14369
6033990 | threaded pin M8x12 DIN913 A4 | Gewindestift M8x12 DIN913 A4 | 5.2
6033992 | pump housing Q100 51.12610 GG KIT | Pumpengehäuse Q100 51.12610 GG SET | 937
6033993 | pump housing Q100 51.12610 GG | Pumpengehäuse Q100 51.12610 GG | 634
6033994 | foot elbow of coupling 50.10633 St KIT | Kupplungsfußkrümmer 50.10633 St/RAL SET | 6347
6033998 | cable protection sheetK63-4 FrankFl4x1,5 | Kabelschutzblech K63-4 Franklin Fl 4x1,5 | 238
6034030 | bush D.110/95,5 53.19366 PVC | Buchse D.110/95,5 53.19366 PVC | 100
6034043 | chucking support bearing RS/FR asym. A2 | Spannlagerbock RS/FR asym. D.30 A2 | 916
6034050 | guide casing 53.9822/2 GG | Leitgehäuse 53.9822/2 GG | 1710
6034052 | filling piece 55.9990/1 GG | Füllstück 55.9990/1 GG | 271
6034064 | guide casing 53.9822/2 Gbz F | Leitgehäuse 53.9822/2 Gbz F | 2916
6034067 | top guide casing 53.7763/2 GG | Endleitgehäuse 53.7763/2 GG | 1707
6034068 | top guide casing 53.7763/2 Gbz L | Endleitgehäuse 53.7763/2 Gbz L | 2785
6034078 | impeller-H D.155 54.9810/2 9.0975 | Laufrad-H D.155 54.9810/2 9.0975 | 1273
6034079 | spacer sleeve D.44,8/32 55.8475/4 1.4021 | Distanzhülse D.44,8/32 55.8475/4 1.4021 | 374
6034080 | spacer sleeve D.44,8/32 55.8475/4 1.4401 | Distanzhülse D.44,8/32 55.8475/4 1.4401 | 483
6034081 | strainer 134x696x2 53.19329 1.4571 | Saugsieb 134x696x2 53.19329 1.4571 | 332
6034082 | end sleeve D.40/30 16749 1.4401 | Endhülse D.40/30 16749 1.4401 | 295
6034083 | shaft nut M24x1,5 54.19330 1.4571 | Wellenmutter M24x1,5 54.19330 1.4571 | 450
6034086 | pump shaft D.33x418 52.19331 1.4122 | Pumpenwelle D.33x418 52.19331 1.4122 | 1427
6034088 | key 8x5x1142 55.14328 A4 | Gleitfeder 8x5x1142 55.14328 A4 | 216
6034103 | screw M16x75 DIN933 A4-70 | Schraube M16x75 DIN933 A4-70 | 9.3
6034118 | neck ring D.187x23 54.19368 1.4308 | Spaltring D.187x23 54.19368 1.4308 | 1219
6034119 | impeller-Z D.430 53.16791 GGG | Laufrad-Z D.430 53.16791 GGG | 6132
6034133 | bearing BE25 DIN620 | Hülsenlager BE25 DIN620 | 161
6034134 | pump shaft D.42x1460 53.6793 1.4021 | Pumpenwelle D.42x1460 53.6793 1.4021 | 2057
6034138 | rotor D.357,6x1697 6/78 1.7225 Loher | Rotor D.357,6x1697 6/78 1.7225 Loher | 54390
6034139 | motor casing T56-6/78 380/50 D F | Motorgehäuse T56-6/78 380/50 D F | 63554
6034148 | ring D.190/157x25 1.4462 | Ring D.190/157x25 1.4462 | 1078
6034149 | ring D.190/157x25 1.4308 | Ring D.190/157x25 1.4308 | 743
6034150 | impeller-Z D.390 53.16793 GGG | Laufrad-Z D.390 53.16793 GGG | 6756
6034153 | impeller-E D.219 53.12116 GG KIT | Laufrad-E D.219 53.12116 GG SET | 3469
6034154 | impeller-E D.219 53.13096 GG | Laufrad-E D.219 53.13096 GG | 1964
6034155 | motor casing T49-6/58 380/50 D F | Motorgehäuse T49-6/58 380/50 D F | 51310
6034160 | balance-elastic 46,3x60/0,5 EPDM | Ausgleichsgummi 46,3x60/0,5 EPDM | 5.2
6034166 | stator T34-6/41 480/830 60Hz+GEH.GG/C0 | Stator T34-6/41 480/830 60Hz+GEH.GG/C0 | 17312
6034175 | pipe coupling G2 A4 | Muffe G2 A4 | 190
6034178 | coupling casing 51.19358 GG | Kupplungsgehäuse 51.19358 GG | 1921
6034179 | coupling casing 51.19358 Gbz | Kupplungsgehäuse 51.19358 Gbz | 3119
6034183 | coupling 54.19359 1.4021 | Kupplung 54.19359 1.4021 | 511
6034184 | coupling 54.19359 1.4122 | Kupplung 54.19359 1.4122 | 763
6034185 | coupling 54.19359 1.4462 | Kupplung 54.19359 1.4462 | 987
6034187 | pump shaft D.33x418 52.19331 1.4462 | Pumpenwelle D.33x418 52.19331 1.4462 | 1998
6034188 | fixation ring D.40/28x8 54.19356 1.4401 | Klemmring D.40/28x8 54.19356 1.4401 | 157
6034189 | pump shaft D.33x563 52.19331 1.4462 | Pumpenwelle D.33x563 52.19331 1.4462 | 2092
6034190 | clamp sleeve D.48/32x16 54.19357 1.4401 | Klemmhülse D.48/32x16 54.19357 1.4401 | 114
6034197 | pump shaft D.33x563 52.19331 1.4122 | Pumpenwelle D.33x563 52.19331 1.4122 | 1522
6034199 | pump shaft D.33x708 52.19331 1.4122 | Pumpenwelle D.33x708 52.19331 1.4122 | 1617
6034201 | pump shaft D.33x853 52.19331 1.4122 | Pumpenwelle D.33x853 52.19331 1.4122 | 1711
6034203 | pump shaft D.33x998 52.19331 1.4122 | Pumpenwelle D.33x998 52.19331 1.4122 | 1807
6034204 | pump shaft D.33x708 52.19331 1.4462 | Pumpenwelle D.33x708 52.19331 1.4462 | 2188
6034205 | key 8x5x90 DIN6885 55.11061 A4 | Paßfeder 8x5x90 DIN6885 55.11061 A4 | 96
6034206 | key 10x6x70 54.13671 A4 | Paßfeder 10x6x70 54.13671 A4 | 91
6034207 | pump shaft D.33x853 52.19331 1.4462 | Pumpenwelle D.33x853 52.19331 1.4462 | 2285
6034226 | cable gland M16x1,5 5-9 A2 | Kabelverschraubung M16x1,5 5-9 A2 | 74
6034231 | pump shaft SW17x1378 SK.4158 1.4571 | Pumpenwelle SW17x1378 SK.4158 1.4571 | 834
6034232 | spacer sleeve D.27,8/48,2 SK.4159 1.4122 | Distanzhülse D.27,8/48,2 SK.4159 1.4122 | 357
6034233 | tightening screw M8x1512 SK.4160 A2-80 | Spannschraube M8x1512 SK.4160 A2-80 | 288
6034235 | rotor D.88,5x874 2+4/28 1.4021 | Rotor D.88,5x874 2+4/28 1.4021 | 4184
6034236 | rotor D.88,5x874 2+4/28 1.4462+g | Rotor D.88,5x874 2+4/28 1.4462+g | 4944
6034237 | rotor D.88,5x944 2+4/35 1.4021 | Rotor D.88,5x944 2+4/35 1.4021 | 4374
6034238 | rotor D.88,5x944 2+4/35 1.4462+g | Rotor D.88,5x944 2+4/35 1.4462+g | 5135
6034239 | rotor D.88,5x994 2+4/40 1.4021 | Rotor D.88,5x994 2+4/40 1.4021 | 4563
6034240 | rotor D.88,5x994 2+4/40 1.4462+g | Rotor D.88,5x994 2+4/40 1.4462+g | 5327
6034241 | rotor D.88,5x1044 2+4/45 1.4021 | Rotor D.88,5x1044 2+4/45 1.4021 | 4756
6034242 | rotor D.88,5x1044 2+4/45 1.4462+g | Rotor D.88,5x1044 2+4/45 1.4462+g | 5514
6034243 | rotor D.88,5x1144 2+4/55 1.4021 | Rotor D.88,5x1144 2+4/55 1.4021 | 4944
6034270 | cable trumpet 60T 30m NSS 4x25 KIT | Leitungsdurchf. 60T 30m NSS 4x25 SET | 2970
6034277 | cable trumpet 42T RF 30m NSS 7x1,5 KIT | Leitungsdurchf. 42T RF 30m NSS 7x1,5 SET | 2110
6034278 | booster shroud sealing D.219,1x170x3 EPD | Druckmanteldich.D.219,1x170x3 EPDM | 46
6034296 | two-way check valve w.change-over switch | Zweiwegeklappenventil m.Umschaltung Stvz | 3501
6034299 | End-/Intermediate plate 281-311 | Abschluß- und Zwischenplatte 281-311 | 5.2
6034302 | compens. washer ball ber D.51,0x61,0x0,4 | Kugellagerausgl.-scheibe D.51,0x61,0x0,4 | 11.4
6034303 | compens. washer ball ber D.74,0x84,0x0,5 | Kugellagerausgl.-scheibe D.74,0x84,0x0,5 | 21.7
6034309 | lever for gripping device A4 | Hebel Fangvorrichtung A4 | 110
6034310 | rotor D.88,5x1144 2+4/55 1.4462+g | Rotor D.88,5x1144 2+4/55 1.4462+g | 5705
6034311 | rotor D.88,5x1194 2+4/60 1.4021 | Rotor D.88,5x1194 2+4/60 1.4021 | 5135
6034312 | rotor D.88,5x1194 2+4/60 1.4462+g | Rotor D.88,5x1194 2+4/60 1.4462+g | 5894
6034313 | rotor D.88,5x1274 2+4/68 1.4021 | Rotor D.88,5x1274 2+4/68 1.4021 | 5327
6034314 | rotor D.88,5x1274 2+4/68 1.4462+g | Rotor D.88,5x1274 2+4/68 1.4462+g | 6087
6034315 | rotor D.88,2x1344 2+4/75 1.4462+g | Rotor D.88,2x1344 2+4/75 1.4462+g | 6278
6034316 | rotor D.88,2x1464 2+4/87 1.4462+g | Rotor D.88,2x1464 2+4/87 1.4462+g | 6468
6034326 | intermediate piece 50.19337 GG | Zwischenstück 50.19337 GG | 2239
6034327 | intermediate piece 50.19337 Gbz | Zwischenstück 50.19337 Gbz | 4039
6034329 | discharge piece 50.19345 1x29+1x16 GG | Druckstutzen 50.19345 1x29+1x16 GG | 3139
6034330 | discharge piece 50.19345 1x29+1x16 Gbz | Druckstutzen 50.19345 1x29+1x16 Gbz | 8558
6034331 | bearing housing U 52.19346 GG C | Lagergehäuse U 52.19346 GG C | 1280
6034332 | sealing casing 53.19338 GG | Dichtungsgehäuse 53.19338 GG | 676
6034333 | sealing casing 53.19338 Gbz | Dichtungsgehäuse 53.19338 Gbz | 1004
6034341 | casing D.330/263x776 52.19347 St | Mantel D.330/263x776 52.19347 St | 4374
6034342 | casing D.330/263x776 52.19347 1.4571 | Mantel D.330/263x776 52.19347 1.4571 | 8747
6034343 | flange M8-2 St37 | Flansch M8-2 St37 | 381
6034344 | flange M8-2 1.4571 | Flansch M8-2 1.4571 | 1499
6034345 | flange 54.19348 St37 | Flansch 54.19348 St37 | 648
6034346 | flange 54.19348 1.4571 | Flansch 54.19348 1.4571 | 2056
6034348 | shaft sleeve D.44/38 54.19349 1.4122 | Wellenhülse D.44/38 54.19349 1.4122 | 264
6034349 | supporting plate D.110x30 1.4122+carbon | Tragteller D.110x30 1.4122+Kunstkohle | 812
6034372 | casing D.330/263x846 52.19347 St | Mantel D.330/263x846 52.19347 St | 4563
6034373 | casing D.330/263x846 52.19347 1.4571 | Mantel D.330/263x846 52.19347 1.4571 | 9129
6034374 | casing D.330/263x896 52.19347 St | Mantel D.330/263x896 52.19347 St | 4756
6034375 | casing D.330/263x896 52.19347 1.4571 | Mantel D.330/263x896 52.19347 1.4571 | 9508
6034384 | non-return valve U ANSI6" Gbz | Rückschlagv. U ANSI6" Gbz | 2406
6034388 | non-return valve ANSI8"150lbs K14 Gbz A | Rückschlagv. ANSI8"150lbs K14 Gbz A | 8268
6034389 | non-return valve U ANSI8" Gbz | Rückschlagv. U ANSI8" Gbz | 3214
6034390 | screw M20x80 DIN939 A4 | Schraube M20x80 DIN939 A4 | 31
6034391 | NRV housing ANSI8"150lbs K14 GG | RV-Gehäuse ANSI8"150lbs K14 GG | 2658
6034394 | pump shaft D.26x462 53.16586 1.4462 | Pumpenwelle D.26x462 53.16586 1.4462 | 1339
6034395 | discharge piece 53.9542/2 9.0975 H | Druckstutzen 53.9542/2 9.0975 H | 2314
6034396 | key 6x4x355 54.14635 A4 | Gleitfeder 6x4x355 54.14635 A4 | 75
6034398 | NRV housing DN80PN-16 9.0975 | RV-Gehäuse DN80PN-16 9.0975 | 1559
6034399 | discharge piece 50.19345 2x16 GG | Druckstutzen 50.19345 2x16 GG | 3139
6034400 | discharge piece 50.19345 2x16 Gbz | Druckstutzen 50.19345 2x16 Gbz | 8558
6034401 | guide casing 52.12702/1 Gbz B | Leitgehäuse 52.12702/1 Gbz B | 2347
6034408 | guide casing 52.18289 GG H | Leitgehäuse 52.18289 GG H | 618
6034409 | guide casing 52.18289 GG J | Leitgehäuse 52.18289 GG J | 462
6034411 | guide casing 52.18289 GG H | Leitgehäuse 52.18289 Gbz H | 1912
6034413 | guide casing 52.18289 Gbz J | Leitgehäuse 52.18289 Gbz J | 1318
6034415 | suction piece 51.16854 Gbz | Ansaugstück 51.16854 Gbz | 1507
6034416 | key 6x4x154 54.14309 A4 | Gleitfeder 6x4x154 54.14309 A4 | 55
6034417 | key 6x4x289 54.14309 A4 | Gleitfeder 6x4x289 54.14309 A4 | 50
6034418 | key 6x4x424 54.14309 A4 | Gleitfeder 6x4x424 54.14309 A4 | 39
6034419 | key 6x4x694 54.14309 A4 | Gleitfeder 6x4x694 54.14309 A4 | 52
6034420 | key 6x4x154 54.14309 A4 | Gleitfeder 6x4x556 54.14309 A4 | 45
6034421 | shaft sleeve D.40/30 55.16856/1 1.4401 | Wellenhülse D.40/30 55.16856/1 1.4401 | 280
6034422 | cable stuffing box PG42 1536/7 VNA5 A4 | Kabelstopfbuchse PG42 1536/7 VNA5 A4 | 827
6034442 | casing D.330/263x946 52.19347 St | Mantel D.330/263x946 52.19347 St | 4944
6034443 | casing D.330/263x946 52.19347 1.4571 | Mantel D.330/263x946 52.19347 1.4571 | 9892
6034444 | casing D.330/263x1046 52.19347 St | Mantel D.330/263x1046 52.19347 St | 5135
6034445 | casing D.330/263x1046 52.19347 1.4571 | Mantel D.330/263x1046 52.19347 1.4571 | 10270
6034446 | casing D.330/263x1096 52.19347 St | Mantel D.330/263x1096 52.19347 St | 5327
6034447 | casing D.330/263x1096 52.19347 1.4571 | Mantel D.330/263x1096 52.19347 1.4571 | 10649
6034448 | casing D.330/263x1176 52.19347 St | Mantel D.330/263x1176 52.19347 St | 5514
6034449 | casing D.330/263x1176 52.19347 1.4571 | Mantel D.330/263x1176 52.19347 1.4571 | 11032
6034450 | casing D.330/263x1246 52.19347 St | Mantel D.330/263x1246 52.19347 St | 5705
6034451 | casing D.330/263x1246 52.19347 1.4571 | Mantel D.330/263x1246 52.19347 1.4571 | 11412
6034452 | casing D.330/263x1366 52.19347 St | Mantel D.330/263x1366 52.19347 St | 5894
6034453 | casing D.330/263x1366 52.19347 1.4571 | Mantel D.330/263x1366 52.19347 1.4571 | 11790
6034456 | discharge piece 52.16914/1 GG ANSI 8" | Druckstutzen 52.16914/1 GG ANSI 8" | 986
6034457 | discharge piece 52.16914/1 Gbz ANSI 8" | Druckstutzen 52.16914/1 Gbz ANSI 8" | 2025
6034458 | discharge piece 51.1013/1 GG ANSI 10" | Druckstutzen 51.1013/1 GG ANSI 10" | 2494
6034459 | discharge piece 51.1013/1 Gbz ANSI 10" | Druckstutzen 51.1013/1 Gbz ANSI 10" | 5730
6034462 | stator U210-4/70 St V | Stator U210-4/70 St V | 34511
6034463 | stator U210-4/90 St V | Stator U210-4/90 St V | 29564
6034477 | stator U211-4/110 St V | Stator U211-4/110 St V | 46464
6034481 | rotor D.287,9x1580 4/50 1.7131TH | Rotor D.287,9x1580 4/50 1.7131TH | 28526
6034482 | rotor D.287,9x1680 4/60 1.7131TH | Rotor D.287,9x1680 4/60 1.7131TH | 29476
6034483 | rotor D.287,9x1780 4/70 1.7131TH | Rotor D.287,9x1780 4/70 1.7131TH | 37278
6034484 | rotor D.287,9x1880 4/80 1.7131TH | Rotor D.287,9x1880 4/80 1.7131TH | 31376
6034485 | rotor D.287,9x1980 4/90 1.7131TH | Rotor D.287,9x1980 4/90 1.7131TH | 40282
6034486 | rotor D.287,9x2080 4/100 1.7131TH | Rotor D.287,9x2080 4/100 1.7131TH | 39270
6034487 | rotor D.287,9x2180 4/110 1.7131TH | Rotor D.287,9x2180 4/110 1.7131TH | 40725
6034488 | rotor D.287,9x2280 4/120 1.7131TH | Rotor D.287,9x2280 4/120 1.7131TH | 38984
6034490 | pump shaft D.55x475 53.16745 1.4462 | Pumpenwelle D.55x475 53.16745 1.4462 | 2345
6034498 | end sleeve D.40/30 55.16817 1.4401 | Endhülse D.40/30 55.16817 1.4401 | 404
6034499 | rotor D.287,9x1670 4/50 1.7131TH | Rotor D.287,9x1670 4/50 1.7131TH | 28526
6034500 | rotor D.287,9x1770 4/60 1.7131TH | Rotor D.287,9x1770 4/60 1.7131TH | 29476
6034502 | rotor D.287,9x1870 4/70 1.7131TH | Rotor D.287,9x1870 4/70 1.7131TH | 30429
6034503 | rotor D.287,9x2070 4/90 1.7131TH | Rotor D.287,9x2070 4/90 1.7131TH | 33282
6034504 | rotor D.287,9x2170 4/100 1.7131TH | Rotor D.287,9x2170 4/100 1.7131TH | 35184
6034505 | rotor D.287,9x2270 4/110 1.7131TH | Rotor D.287,9x2270 4/110 1.7131TH | 37083
6034506 | rotor D.287,9x2370 4/120 1.7131TH | Rotor D.287,9x2370 4/120 1.7131TH | 38984
6034507 | shaft nut M22x1,5 LH 55.14429 A4 | Wellenmutter M22x1,5 LH 55.14429 A4 | 99
6034510 | intermediate flange 53.15798 A KIT | Zwischenflansch 53.15798 A SET | 463
6034521 | threaded pin M24x100 54.19373 A2 | Gewindestift M24x100 54.19373 A2 | 107
6034522 | threaded pin M24x143 54.19373 A2 | Gewindestift M24x143 54.19373 A2 | 13.4
6034523 | threaded pin M24x162 54.19373 A2 | Gewindestift M24x162 54.19373 A2 | 298
6034524 | threaded rod M24x1000 DIN976 A2 | Gewindebolzen M24x1000 DIN976 A2 | 99
6034530 | ring D.219,1/82,5x20 A2 | Ring D.219,1/82,5x20 A2 | 451
6034531 | ring D.219,1/82,5x20 A4 | Ring D.219,1/82,5x20 A4 | 636
6034546 | pump TWI06.30-04N SP150 60AM4 RP3 | PUMPE TWI06.30-04N SP150 60AM4 RP3 | 705
6034550 | pump TWI06.30-08N SP150 60AM6 RP3 | PUMPE TWI06.30-08N SP150 60AM6 RP3 | 1112
6034552 | pump TWI06.30-11N SP150 60AM6 RP3 | PUMPE TWI06.30-11N SP150 60AM6 RP3 | 1440
6034553 | pump TWI06.30-12N SP150 60AM6 RP3 | PUMPE TWI06.30-12N SP150 60AM6 RP3 | 1506
6034554 | pump TWI06.30-14N SP150 60AM6 RP3 | PUMPE TWI06.30-14N SP150 60AM6 RP3 | 1767
6034556 | pump TWI06.30-17N SP150 60AM6 RP3 | PUMPE TWI06.30-17N SP150 60AM6 RP3 | 2094
6034558 | pump TWI06.30-23N SP150 60AM6 RP3 | PUMPE TWI06.30-23N SP150 60AM6 RP3 | 2993
6034561 | pump TWI06.30-28N SP150 60AM6 RP3 | PUMPE TWI06.30-28N SP150 60AM6 RP3 | 3586
6034569 | pump TWI06.50-04N SP230 60AM6 RP3 | PUMPE TWI06.50-04N SP230 60AM6 RP3 | 787
6034570 | pump TWI06.50-05N SP230 60AM6 RP3 | PUMPE TWI06.50-05N SP230 60AM6 RP3 | 876
6034572 | pump TWI06.50-07N SP230 60AM6 RP3 | PUMPE TWI06.50-07N SP230 60AM6 RP3 | 1100
6034573 | pump TWI06.50-08N SP230 60AM6 RP3 | PUMPE TWI06.50-08N SP230 60AM6 RP3 | 1259
6034574 | strap L=421 54.15530 1.4571 | Spannband L=421 54.15530 1.4571 | 400
6034581 | stator U212-4/120 St V | Stator U212-4/120 St V | 54108
6034583 | rotor D.247,9x1880 4/80 1.7131TH VER | Rotor D.247,9x1880 4/80 1.7131TH VER | 31376
6034584 | rotor D.247,9x1930 4/85 1.7131TH VER | Rotor D.247,9x1930 4/85 1.7131TH VER | 32329
6034585 | rotor D.247,9x2080 4/100 1.7131TH VER | Rotor D.247,9x2080 4/100 1.7131TH VER | 35184
6034586 | rotor D.247,9x2280 4/120 1.7131TH VER | Rotor D.247,9x2280 4/120 1.7131TH VER | 38984
6034605 | discharge piece 50.18237 2x36+1x16 GG | Druckstutzen 50.18237 2x36+1x16 GG | 12375
6034606 | discharge piece 50.18237 2x36+1x16 Gbz | Druckstutzen 50.18237 2x36+1x16 Gbz | 23453
6034607 | discharge piece 50.18255 4x29+2x16 GG | Druckstutzen 50.18255 4x29+2x16 GG | 12375
6034608 | discharge piece 50.18255 4x29+2x16 Gbz | Druckstutzen 50.18255 4x29+2x16 Gbz | 23453
6034609 | discharge piece 50.19149 3x21+1x16 Gbz | Druckstutzen 50.19149 3x21+1x16 Gbz | 23770
6034612 | pump shaft D.90x790 52.19135 1.4462 | Pumpenwelle D.90x790 52.19135 1.4462 | 4944
6034613 | coupling 53.19136 1.4462 | Kupplung 53.19136 1.4462 | 3609
6034615 | discharge piece 50.19380/1 3x21+1x16 Gbz | Druckstutzen 50.19380/1 3x21+1x16 Gbz | 10460
6034617 | discharge piece 50.19371 2x36+1x16 Gbz | Druckstutzen 50.19371 2x36+1x16 Gbz | 8812
6034618 | discharge piece 50.19380 2x36+1x16 Gbz | Druckstutzen 50.19380 2x36+1x16 Gbz | 8747
6034619 | discharge piece 50.19381 3x21 Gbz | Druckstutzen 50.19381 3x21 Gbz | 8747
6034620 | top guide casing 51.1017/4 GG M | Endleitgehäuse 51.1017/4 GG M | 3416
6034622 | spacer sleeve D.70/55 55.7682/5 1.4021 | Distanzhülse D.70/55 55.7682/5 1.4021 | 730
6034624 | strap L=1221 54.15530 St | Spannband L=1221 54.15530 St | 299
6034625 | strap L=1221 54.15530 1.4541 | Spannband L=1221 54.15530 1.4541 | 602
6034626 | strap L=1221 54.15530 1.4571 | Spannband L=1221 54.15530 1.4571 | 602
6034627 | strap L=1321 54.15530 St | Spannband L=1321 54.15530 St | 299
6034628 | strap L=1321 54.15530 1.4541 | Spannband L=1321 54.15530 1.4541 | 602
6034629 | strap L=1321 54.15530 1.4571 | Spannband L=1321 54.15530 1.4571 | 602
6034630 | strap L=1421 54.15530 St | Spannband L=1421 54.15530 St | 299
6034631 | strap L=1421 54.15530 1.4541 | Spannband L=1421 54.15530 1.4541 | 602
6034632 | strap L=1421 54.15530 1.4571 | Spannband L=1421 54.15530 1.4571 | 602
6034633 | strap L=1521 54.15530 St | Spannband L=1521 54.15530 St | 299
6034634 | strap L=1521 54.15530 1.4541 | Spannband L=1521 54.15530 1.4541 | 602
6034635 | strap L=1521 54.15530 1.4571 | Spannband L=1521 54.15530 1.4571 | 602
6034650 | cable support 51.19377 7xM36x1.5 St | Leitungsstütze 51.19377 7xM36x1.5 St | 2434
6034651 | cable support Einzell. St | Leitungsstütze 7Einzell. St | 2226
6034653 | cover plate 19378 1.4571 | Abdeckplatte 19378 1.4571 | 1545
6034654 | motor hood 51.19376 GGG | Motorhaube 51.19376 GGG | 6828
6034655 | bearing housing T 50.19375 GG | Lagergehäuse O 50.19375 GG | 5395
6034659 | cooling flange cover D.544 53.19362 GG | Kühlflansch-Abdeckung D.544 53.19362 GG | 3477
6034661 | suction port 52.14259A KIT | Saugstutzen 52.14259A GG SET | 1965
6034667 | pipe clamp DN800 53.19387 1.4571 | Rohrschelle DN800 53.19387 1.4571 | 2159
6034670 | ring D.219,1/107x20 A2 | Ring D.219,1/107x20 A2 | 580
6034671 | ring D.219,1/107x20 A4 | Ring D.219,1/107x20 A4 | 636
6034672 | ring for intake piece 54.19374 A2 | Ring für Zulaufstutzen 54.19374 A2 | 602
6034673 | ring for intake piece 54.19374 A4 | Ring für Zulaufstutzen 54.19374 A4 | 834
6034674 | ring for intake piece 54.19374/1 A2 | Ring für Zulaufstutzen 54.19374/1 A2 | 810
6034675 | ring for intake piece 54.19374/1 A4 | Ring für Zulaufstutzen 54.19374/1 A4 | 835
6034676 | supporting rubber 322/40x3 54.19187/2 Gu | Auflagegummi 322/40x3 54.19187/2 Gummi | 5.2
6034677 | supporting rubber 198/40x3 54.19187/3 Gu | Auflagegummi 198/40x3 54.19187/3 Gummi | 5.2
6034707 | pump TWI06.50-10N SP230 60AM6 RP3 | PUMPE TWI06.50-10N SP230 60AM6 RP3 | 1512
6034708 | pump TWI06.50-13N SP230 60AM6 RP3 | PUMPE TWI06.50-13N SP230 60AM6 RP3 | 1895
6034710 | pump TWI06.50-17N SP230 60AM6 RP3 | PUMPE TWI06.50-17N SP230 60AM6 RP3 | 2402
6034713 | pump TWI06.60-02N SP300 60AM4 RP3 | PUMPE TWI06.60-02N SP300 60AM4 RP3 | 541
6034716 | pump TWI06.60-04N SP300 60AM6 RP3 | PUMPE TWI06.60-04N SP300 60AM6 RP3 | 830
6034718 | pump TWI06.60-06N SP300 60AM6 RP3 | PUMPE TWI06.60-06N SP300 60AM6 RP3 | 1122
6034719 | pump TWI06.60-07N SP300 60AM6 RP3 | PUMPE TWI06.60-07N SP300 60AM6 RP3 | 1266
6034721 | PUMP ASSY,HEAD__PS-30033QS(NR630-9) | PUMPE TWI06.60-09N SP300 60AM6 RP3 | 1554
6034765 | pump housing Q150 51.17629 GGG | Pumpengehäuse Q150 51.17629 GGG | 3417
6034766 | pump housing Q150 51.17629 GGG | Pumpengehäuse Q150 51.17629 GGG | 2979
6034769 | impeller-W D.363 52.19379 Abrasit | Laufrad-W D.363 52.19379 Abrasit | 5121
6034770 | impeller-W D.345 52.19379 Abrasit | Laufrad-W D.345 52.19379 Abrasit | 5121
6034801 | coupling O 54.15082/1 9.0980 | Kupplung O 54.15082/1 9.0980 | 458
6034813 | impeller-H D.184 54.9490 korr158 9.0975 | Laufrad-H D.184 54.9490 korr158 9.0975 | 1945
6034814 | winding mater. U92-2/50 460 60Hz D PE2 | Wickelmaterial U92-2/50 460 60Hz D PE2 | 3593
6034824 | threaded pin M16x110 55.17461 A2 | Gewindestift M16x110 54.17461 A2 | 196
6034825 | threaded pin M16x110 55.17461 A4 | Gewindestift M16x110 54.17461 A4 | 345
6034826 | threaded pin M16x85 55.17461 A4 | Gewindestift M16x85 54.17461 A4 | 370
6034827 | extension M12x100 55.15554 A4 | Verlängerung M12x100 55.15554 A4 | 186
6034838 | pipe support 213-225 52.19384 A4 | Rohrstütze m.Bügel 213-225 52.19384 A4 | 323
6034857 | impeller-E D.219 SK.4176 GG | Laufrad-E D.219 SK.4176 GG | 1520
6034861 | impeller FA15.93E-336kor313 FK27.1 GGG | Laufrad FA15.93E-336kor313 FK27.1 GGGSVA | 5121
6034868 | pump TWI04.02-06N SP010 60AM4 NPT1 1/4 | PUMPE TWI04.02-06N SP010 60AM4 NPT1 1/4 | 158
6034929 | coupling 54.14951/1 1.4021 | Kupplung 54.14951/1 1.4021 | 1198
6034930 | coupling 54.14951/1 1.4122 | Kupplung 54.14951/1 1.4122 | 2029
6034931 | discharge piece 50.19380/1 3x21+1x16 GGG | Druckstutzen 50.19380/1 3x21+1x16 GGG | 7035
6034932 | discharge piece 50.19381 3x21 GGG | Druckstutzen 50.19381 3x21 GGG | 5327
6034933 | discharge piece 50.19381 6x21+1x16 Gbz | Druckstutzen 50.19381 6x21+1x16 Gbz | 8747
6034934 | discharge piece 50.19381 6x21+1x16 GGG | Druckstutzen 50.19381 6x21+1x16 GGG | 5327
6034935 | discharge piece 50.19381 3x21+1x16 Gbz | Druckstutzen 50.19381 3x21+1x16 Gbz | 8747
6034936 | discharge piece 50.19381 3x21+1x16 GGG | Druckstutzen 50.19381 3x21+1x16 GGG | 5327
6034937 | discharge piece 50.19381 6x21 Gbz | Druckstutzen 50.19381 6x21 Gbz | 8747
6034938 | discharge piece 50.19381 6x21 Gbz | Druckstutzen 50.19381 6x21 GGG | 5327
6034939 | discharge piece 50.19380 2x36+1x16 GGG | Druckstutzen 50.19380 2x36+1x16 GGG | 5327
6034940 | discharge piece 50.19380 1x36+1x16 Gbz | Druckstutzen 50.19380 1x36+1x16 Gbz | 8747
6034941 | discharge piece 50.19380 1x36+1x16 GGG | Druckstutzen 50.19380 1x36+1x16 GGG | 5327
6034942 | discharge piece 50.19371 2x36+1x16 GG | Druckstutzen 50.19371 2x36+1x16 GG | 5135
6034943 | discharge piece 50.19371 1x36+1x16 Gbz | Druckstutzen 50.19371 1x36+1x16 Gbz | 8558
6034944 | discharge piece 50.19371 1x36+1x16 GG | Druckstutzen 50.19371 1x36+1x16 GG | 5135
6034948 | discharge piece 50.19380 2x29+1x16 GGG | Druckstutzen 50.19380 2x29+1x16 GGG | 5327
6034949 | discharge piece 50.19380 2x29+1x16 Gbz | Druckstutzen 50.19380 2x29+1x16 Gbz | 8747
6034950 | discharge piece 50.18616 1x36+1x16 GG | Druckstutzen 50.18616 1x36+1x16 GG | 5172
6034951 | discharge piece 50.18616 1x36+1x16 Gbz | Druckstutzen 50.18616 1x36+1x16 Gbz | 8032
6034952 | pump shaft D.65x1546 52.19391 1.4021 | Pumpenwelle D.65x1546 52.19391 1.4021 | 4433
6035051 | pump TWI06.60-03N SP300 50AM6 RP3 | PUMPE TWI06.60-03N SP300 50AM6 RP3 | 685
6035072 | pump TWI06.30-03N SP150 60AM4 NPT3 | PUMPE TWI06.30-03N SP150 60AM4 NPT3 | 593
6035076 | pump TWI06.30-07N SP150 60AM6 NPT3 | PUMPE TWI06.30-07N SP150 60AM6 NPT3 | 1130
6035104 | pump TWI06.50-15N SP230 60AM6 NPT3 | PUMPE TWI06.50-15N SP230 60AM6 NPT3 | 2142
6035127 | stator T20-2/22 400/690 50Hz | Stator T20-2/22 400/690 50Hz | 2769
6035128 | motor casing T20-2/22 Lgm. 15m7x2,5 | Motorgehäuse T20-2/22 Lgm. 15m7x2,5 | 5324
6035132 | diaphragm f.VAG-Hydrostop DN80PN10 NBR | Membrane f.VAG-Hydrostop DN80PN10 NBR | 521
6035137 | mobile wear ring O 54.19394 9.0975 | Laufring O 54.19394 9.0975 | 380
6035138 | neck ring D.118x11 54.19393 1.4580 | Spaltring D.118x11 54.19393 1.4580 | 388
6035139 | strap L=1006 54.15530 1.4541 | Spannband L=1006 54.15530 1.4541 | 496
6035140 | pump shaft D.48x1162 53.17633 1.4462 | Pumpenwelle D.48x1162 53.17633 1.4462 | 2500
6035141 | mobile wear ring U 55.13271/1 9.0975 | Laufring U 55.13271/1 9.0975 | 426
6035143 | mobile wear ring U 54.19395 9.0975 | Laufring U 54.19395 9.0975 | 456
6035144 | suction piece 51.15525/1 Gbz | Ansaugstück 51.15525/1 Gbz | 3600
6035145 | neck ring D.135x10 55.13272 1.4580 | Spaltring D.135x10 55.13272 1.4580 | 636
6035146 | key 8x5x900 55.15532 A4 | Gleitfeder 8x5x900 55.15532 A4 | 123
6035147 | mobile wear ring O 55.13270/1 9.0975 | Laufring O 55.13270/1 9.0975 | 426
6035148 | cable trumpet 42T RF 15m H07 7G1,5 KIT | Leitungsdurchf. 42T RF 15m H07 7G1,5 SET | 1414
6035173 | cable shoe 1,00 N insulated | Aderendhülse 1,00 N isoliert | 5.2
6035174 | cable shoe 2x0,75 N insulated | Aderendhülse 2x0,75 N isoliert | 5.2
6035181 | stator T13-2/12 400 50Hz Y 3PTC140 | Stator T13-2/12 400 50Hz Y 3PTC140 | 791
6035188 | stator F124.1-4/9 230/400 50Hz VN04 | Stator F124.1-4/9 230/400 50Hz VN04 | 1422
6035191 | washer D.172/136x5 1.4571 136.04.010 | Scheibe D.172/136x5 1.4571 136.04.010 | 500
6035192 | propeller TR80-1A /136.04.009 | Propeller TR80-1A /136.04.009 gefräst | 4610
6035193 | propeller TR80-1A / PUR 80HV (flushing) | Propeller TR80-1A / PUR 80HV Spülflansch | 4947
6035198 | motage pins H75 S.2871 1.4021 | Montagebolzen H75 S.2871 1.4021 | 693
6035211 | double guide bracket 53.16808 St/C0 | Doppelführungshalter 53.16808 St/C0 | 1045
6035216 | ring D.346/144x45 St37-2 | Ring D.346/144x45 St37-2 | 469
6035217 | adapter flange 53.19241__1 St | Übergangsflansch 53.19241__1 St | 306
6035223 | stator FK27.1-4/32 400 50HzVN23PTC110 | Stator FK27.1-4/32 400 50HzVN23PTC110 | 5818
6035224 | cable trumpet 60T 20m S07RN-F 4G6(4x1) | Leitungsdurchf. 60T 20m S07RN-F 4G6(4x1) | 1452
6035234 | screw M16x110 DIN912 A4-70 | Schraube M16x110 DIN912 A4-70 | 17.6
6035236 | screw M16x120 DIN912 A4-70 | Schraube M16x120 DIN912 A4-70 | 105
6035237 | motor casing FKT56-8/58 460/60 D F | Motorgehäuse FKT56-8/58 460/60 D F | 67564
6035238 | motor casing FKT56-6/78 460/60 D F | Motorgehäuse FKT56-6/78 460/60 D F | 73999
6035239 | cable trumpet M48x1,5 28-32 54242.32-M | Leitungsdurchf. M48x1,5 28-32 54242.32-M | 274
6035241 | motor casing FKT56-8/70 380/50 D F | Motorgehäuse FKT56-8/70 380/50 D F | 65324
6035242 | cable trumpet M55x1,5 36-40 54242.40 M | Leitungsdurchf. M55x1,5 36-40 54242.40 M | 295
6035245 | motor casing T56-6/64 500/50 D F | Motorgehäuse T56-6/64 500/50 D F | 51069
6035248 | motor casing T49-8/36 EX 460/60 SD F | Motorgehäuse T49-8/36 EX 460/60 SD F | 41560
6035251 | motor casing T56-10/53 EX 460/60 SD F | Motorgehäuse T56-10/53 EX 460/60 SD F | 64147
6035252 | motor casing T56-8/70 EX 460/60 SD F | Motorgehäuse T56-8/70 EX 460/60 SD F | 63170
6035256 | motor casing T49-10/43 EX 460/60 SD F | Motorgehäuse T49-10/43 EX 460/60 SD F | 43802
6035257 | motor casing T49-10/53 EX 460/60 SD F | Motorgehäuse T49-10/53 EX 460/60 SD F | 47939
6035259 | motor casing T49-10/30 EX 460/60 SD F | Motorgehäuse T49-10/30 EX 460/60 SD F | 41560
6035260 | rotor D.398,2x1597 8/70 1.4571 Loher | Rotor D.398,2x1597 8/70 1.4571 Loher | 67186
6035261 | rotor D. x1477 10/53 1.4571 Loher | Rotor D. x1477 10/53 1.4571 Loher | 71985
6035270 | motor casing FKT56-6/70 380/50 D F | Motorgehäuse FKT56-6/70 380/50 D F | 66479
6035274 | stator NU80.-2/68 St+A2 G 500/865 | Stator NU80.-2/68 St+A2 G 500/865 | 9932
6035275 | casing KE3 | Gehäusemantel KE3 | 151
6035280 | motor casing FKT49-4/42 400/50 SD F | Motorgehäuse FKT49-4/42 400/50 SD F | 41560
6035281 | cable trumpet M80x2 64-68 54242.68-M80 | Leitungsdurchf. M80x2 64-68 54242.68-M80 | 419
6035283 | motor casing T56-10/53 EX 460/60 D F | Motorgehäuse T56-10/53 EX 460/60 D F | 51534
6035288 | line-up terminals 6x10qmm + 6x2,5qmm +PE | Reihenkl.20.1 6x10qmm + 6x2,5qmm + PE | 196
6035289 | motor casing FKT72-8/66 460/60 D F | Motorgehäuse FKT72-8/66 460/60 D F | 102045
6035290 | rotor D.490x2153 8/66 1.7225 | Rotor D.490x2153 8/66 1.7225 | 70363
6035291 | motor hood 50.17787 GG | Motorhaube 50.17787 GG | 7633
6035293 | cable trumpet Pg36 32-35 54523.35-36RF | Leitungsdurchf. Pg36 32-35 54523.35-36RF | 129
6035296 | motor casing FKT49-4/42 380/50 D F | Motorgehäuse FKT49-4/42 380/50 D F | 41560
6035310 | rotor D.213,2x892 4/24 1.4462 | Rotor D.213,2x892 4/24 1.4462 | 6679
6035313 | impeller-W D.195 52.11873/1 korr185 GGG | Laufrad-W D.195 52.11873/1 korr185 GGG | 1026
6035320 | rotor U4 Franklin 178153911 | Rotor U4 Franklin 178153911 | 1004
6035321 | Rep.Kit 7 NU431(411/412)-2/30-75 A KIT | Rep.Satz 7 NU431(411/412)-2/30-75 A SET | 52
6035322 | cable trumpet 30T 10m NSS 7x1,5 KIT | Leitungsdurchf. 30T 10m NSS 7x1,5 SET | 450
6035328 | rotor D.288,3x1278 6/46 1.4462 | Rotor D.288,3x1278 6/46 1.4462 | 15254
6035331 | anode support 54.17894 1.4571 KIT | Anodenstütze 54.17894 1.4571 SET | 327
6035332 | anode support 54.17894 1.4571 | Anodenstütze 54.17894 1.4571 | 269
6035333 | impeller-D D.740 52.17150 1.4517 Lr.4308 | Laufrad-D D.740 52.17150 1.4517 Lr.4308 | 48668
6035335 | threaded pin M16x165 55.17461 A2 | Gewindestift M16x165 54.17461 A2 | 308
6035364 | ring for intake piece 54.19374/2 A2 | Ring für Zulaufstutzen 54.19374/2 A2 | 446
6035365 | ring for intake piece 54.19374/2 A4 | Ring für Zulaufstutzen 54.19374/2 A4 | 506
6035367 | impeller-H D.311 53.6664/19.0975 | Laufrad-H D.311 53.6664/1 9.0975 | 5327
6035368 | discharge piece 53.15508 GG 100/16 1 Aus | Druckstutzen 53.15508 GG 100/16 1Aussp. | 838
6035369 | discharge piece 53.15508 Gbz 100/16 1Aus | Druckstutzen 53.15508 Gbz 100/16 1Aussp. | 1191
6035370 | discharge piece 53.15508 GG 100/16 2 Au | Druckstutzen 53.15508 GG 100/16 2Aussp. | 921
6035371 | discharge piece 53.15508 Gbz 100/16 2Aus | Druckstutzen 53.15508 Gbz 100/16 2Aussp. | 1351
6035372 | discharge piece 53.15508 GG 100/16 3 Au | Druckstutzen 53.15508 GG 100/16 3Aussp. | 1080
6035373 | discharge piece 53.15508 Gbz 100/16 3Aus | Druckstutzen 53.15508 Gbz 100/16 3Aussp. | 1512
6035374 | discharge piece 53.15507 GG 80/16 1Aussp | Druckstutzen 53.15507 GG 80/16 1Aussp. | 1133
6035375 | discharge piece 53.15507 Gbz 80/16 1Auss | Druckstutzen 53.15507 Gbz 80/16 1Aussp. | 1900
6035376 | discharge piece 53.15507 GG 80/16 2Aussp | Druckstutzen 53.15507 GG 80/16 2Aussp. | 1108
6035377 | discharge piece 53.15507 Gbz 80/16 2Auss | Druckstutzen 53.15507 Gbz 80/16 2Aussp. | 1873
6035378 | discharge piece 53.15507 GG 80/16 3Aussp | Druckstutzen 53.15507 GG 80/16 3Aussp. | 1266
6035379 | discharge piece 53.15507 Gbz 80/16 3Auss | Druckstutzen 53.15507 Gbz 80/16 3Aussp. | 2030
6035380 | discharge piece 53.15506 GG 65/16 1Aussp | Druckstutzen 53.15506 GG 65/16 1Aussp. | 729
6035381 | discharge piece 53.15506 Gbz 65/16 1Auss | Druckstutzen 53.15506 Gbz 65/16 1Aussp. | 1079
6035382 | discharge piece 53.15506 GG 65/16 2Aussp | Druckstutzen 53.15506 GG 65/16 2Aussp. | 898
6035383 | discharge piece 53.15506 Gbz 65/16 2Auss | Druckstutzen 53.15506 Gbz 65/16 2Aussp. | 1276
6035384 | discharge piece 53.15506 GG 65/16 3Auss | Druckstutzen 53.15506 GG 65/16 3Aussp. | 1059
6035385 | discharge piece 53.15506 Gbz 65/16 3Auss | Druckstutzen 53.15506 Gbz 65/16 3Aussp. | 1434
6035395 | seal ring D.18 55.10759 Gi | Dichtring D.18 55.10759 Gi | 76
6035396 | seal ring D.22 55.10759 Gi | Dichtring D.22 55.10759 Gi | 76
6035397 | seal ring D.24 55.10759 Gi | Dichtring D.24 55.10759 Gi | 76
6035399 | pressure ring D.23 55.10758 Gbz | Druckring D.23 55.10758 Gbz | 155
6035401 | pressure ring D.25 55.10758 Gbz | Druckring D.25 55.10758 Gbz | 155
6035403 | pressure ring D.19 55.10758 Gbz | Druckring D.19 55.10758 Gbz | 155
6035422 | suction piece 51.16739 Gbz | Ansaugstück 51.16739 Gbz | 1425
6035427 | top guide casing 52.18290 Gbz | Endleitgehäuse 52.18290 Gbz | 2081
6035434 | washer D.139,7x20 A4 | Scheibe D.139,7x20 A4 | 291
6035435 | washer D.139,7x20 A2 | Scheibe D.139,7x20 A2 | 232
6035436 | ring D.139,7/54,5x20 A4 | Ring D.139,7/54,5x20 A4 | 355
6035437 | ring D.139,7/54,5x20 A2 | Ring D.139,7/54,5x20 A2 | 277
6035446 | motage pins H75 1.4021 | Montagebolzen H75 1.4021 | 382
6035462 | flat gasket D.47/103x3 EN1514-1 EPDM | Flachdichtung D.47/103x3 EN1514-1 EPDM | 56
6035467 | bearing housing T 50.11289 GG VN10 KIT | Lagergehäuse O 50.11289 GG VN10 SET | 1284
6035468 | bearing housing T 50.11289 GG | Lagergehäuse O 50.11289 GG | 1591
6035474 | stator FO172-4/12 400/690 50Hz 3PTC110° | Stator FO172-4/12 400/690 50Hz 3PTC110° | 1615
6035479 | wear rail 060.02.006 A2 | Verschleißschiene 060.02.006 A2 | 308
6035481 | adapter B300 060.03.001 A2 | Übergang B300 060.03.001 A2 | 2190
6035488 | housing unit RZP80-1 flange A4 | Gehäuseeinheit RZP80-1 Flansch V1 A4 | 11730
6035489 | flow housing RZP80-1 flange 1.4571 | Strömungsgehäuse RZP80-1 Flansch 1.4571 | 10554
6035491 | cone RZP80-1 flange 1.4571 | Einlaufkonus RZP80-1 Flansch 1.4571 | 6525
6035506 | suction piece 51.1011 GG | Ansaugstück 51.1011 GG | 4067
6035509 | sealing tape EPDM- 40x5 self-adhesive | Dichtband EPDM- 40x5 selbstklebend | 13.4
6035512 | cable trumpet 53.16365 10m NSS 2x1,5 | Leitungsstutzen 53.16365 10m NSS 2x1,5 | 827
6035513 | cable trumpet 52.16360 10m NSS 4x35 | Leitungsstutzen 52.16360 10m NSS 4x35 | 2241
6035515 | adapter 54.18769 GG KIT | Übergang 54.18769 GG SET | 330
6035516 | capacitor 6µF for KE1S | Kondensator 6µF für KE1S | 57
6035518 | cable trumpet without cable M65 48-53 | Leitungsstutzen ohne Kabel M65 48-53 | 843
6035519 | cable trumpet without cable M22 11-14 | Leitungsstutzen ohne Kabel M22 11-14 | 499
6035520 | Rep.Kit 1 FK17.1K Vit | Rep.Satz 1 FK17.1K Vit | 194
6035521 | Rep.Kit 2 FK 17.1K 50Hz Vit | Rep.Satz 2 FK17.1K 50Hz Vit | 1207
6035522 | type plate 73x25 NEUTRAL A2 raw | Typenschild 73x25 NEUTRAL A2 roh | 13.4
6035535 | stator T13-2/12 230 50Hz VN02 3PTC140 | Stator T13-2/12 230 50Hz VN02 3PTC140 | 791
6035536 | pump shaft K45 6-kant 85599 | Pumpenwelle K45 6-kant 85599 | 274
6035537 | bearing sleeve K45 810453 | Lagerbuchse K45 810453 | 21.7
6035538 | suction piece 51.18559/1 GBZ E | Ansaugstück 51.18559/1 GBZ E | 4156
6035539 | discharge piece 50.18015/1 1x36+1x16 GG | Druckstutzen 50.18015/1 1x36+1x16 GG | 3803
6035540 | discharge piece 50.18015/1 1x36+1x16 GBZ | Druckstutzen 50.18015/1 1x36+1x16 GBZ | 6941
6035541 | needle roller bearing K35x45x20 DIN5405 | Nadelkranz K35x45x20 DIN5405 | 64
6035542 | extension 53.18396 1m A4 | Verlängerung 53.18396 1m A4 | 2295
6035546 | floater TB25 KIT | Schwimmer TB25 kpl. | 6942
6035551 | motor casing T13-2/16 Lgm. 10m7G1,5 | Motorgehäuse T13-2/16 Lgm. 10m7G1,5 | 1803
6035553 | flange D.340/83x24 54.18992/5 A2 | Flansch D.340/83x24 54.18992/5 A2 | 1345
6035559 | coil 192061 A2 | Schneckenwendel D.240/70x141x20 A2 | 421
6035566 | shaft sleeve D.40/30 54.16751/1 1.4401 | Wellenhülse D.40/30 54.16751/1 1.4401 | 206
6035567 | spacer sleeve D.40/30 55.16750/1 1.4401 | Distanzhülse D.40/30 55.16750/1 1.4401 | 284
6035568 | washer D.38/9x4 1.4401 55.16748 | Scheibe D.38/9x4 1.4401 55.16748 | 131
6035570 | pump shaft D.30x433 53.18395 1.4122 | Pumpenwelle D.30x433 53.18395 1.4122 | 986
6035572 | pump shaft D.30x568 53.18395 1.4122 | Pumpenwelle D.30x568 53.18395 1.4122 | 1082
6035574 | pump shaft D.30x703 53.18395 1.4122 | Pumpenwelle D.30x703 53.18395 1.4122 | 1184
6035576 | pump shaft D.30x838 53.18395 1.4021 | Pumpenwelle D.30x838 53.18395 1.4122 | 1281
6035578 | pump shaft D.30x973 53.18395 1.4122 | Pumpenwelle D.30x973 53.18395 1.4122 | 1378
6035580 | pump shaft D.30x973 53.18395 1.4122 | Pumpenwelle D.30x1108 53.18395 1.4122 | 1573
6035582 | pump shaft D.30x1243 53.18395 1.4122 | Pumpenwelle D.30x1243 53.18395 1.4122 | 1773
6035584 | pump shaft D.30x1513 53.18395 1.4122 | Pumpenwelle D.30x1513 53.18395 1.4122 | 2167
6035586 | pump shaft D.30x189 53.19402 1.4122 | Pumpenwelle D.30x189 53.19402 1.4122 | 787
6035588 | pump shaft D.30x324 53.19402 1.4122 | Pumpenwelle D.30x324 53.19402 1.4122 | 640
6035591 | pump shaft D.30x324 53.19402 1.4122 | Pumpenwelle D.30x459 53.19402 1.4122 | 789
6035593 | pump shaft D.30x594 53.19402 1.4122 | Pumpenwelle D.30x594 53.19402 1.4122 | 967
6035595 | pump shaft D.30x729 53.19402 1.4122 | Pumpenwelle D.30x729 53.19402 1.4122 | 1082
6035596 | filling piece 54.19405 1.4571 | Füllstück 54.19405 1.4571 | 24.8
6035597 | shaft sleeve D.40/30 55.16856/1 1.4021 | Wellenhülse D.40/30 55.16856/1 1.4021 | 196
6035599 | key 6x4x653 54.14309 A4 | Gleitfeder 6x4x653 54.14309 A4 | 50
6035600 | key 6x4x788 54.14309 A4 | Gleitfeder 6x4x788 54.14309 A4 | 57
6035601 | key 6x4x1058 54.14309 A4 | Gleitfeder 6x4x1058 54.14309 A4 | 76
6035602 | key 6x4x1328 54.14309 A4 | Gleitfeder 6x4x1328 54.14309 A4 | 91
6035603 | key 6x4x1463 54.14309 A4 | Gleitfeder 6x4x1463 54.14309 A4 | 91
6035604 | key 6x4x1598 54.14309 A4 | Gleitfeder 6x4x1598 54.14309 A4 | 91
6035605 | key 6x4x919 54.14309 A4 | Gleitfeder 6x4x919 54.14309 A4 | 67
6035606 | key 6x4x1191 54.14309 A4 | Gleitfeder 6x4x1191 54.14309 A4 | 76
6035623 | screw M12x45 DIN933 A4-70 | Schraube M12x45 DIN933 A4-70 | 5.2
6035625 | non-return valve DN250PN10 S402Z Gbz | Rückschlagv. DN250PN10 S402Z Gbz | 22522
6035627 | pump shaft D.26x452 53.16586 1.4122 | Pumpenwelle D.26x452 53.16586 1.4122 | 1937
6035628 | pump shaft D.26x452 53.16586 1.4462 | Pumpenwelle D.26x452 53.16586 1.4462 | 1257
6035636 | impeller-H D.380 52.9721 9.0975 | Laufrad-H D.380 52.9721 9.0975 | 10042
6035638 | strainer 472x436x1,5 L.8x8 1.4571 | Saugsieb 472x436x1,5 L.8x8 1.4571 | 474
6035642 | suction piece 51.6696/3 Gbz A | Ansaugstück 51.6696/3 Gbz A | 25484
6035649 | pump shaft D.45x1310 53.17193 1.4122 | Pumpenwelle D.45x1310 53.17193 1.4122 | 2472
6035650 | key 8x5x1150 54.14358/1 A4 | Gleitfeder 8x5x1150 54.14358/1 A4 | 95
6035653 | rotor D.133x2264 2/135 1.4462+g H2 | Rotor D.133x2264 2/135 1.4462+g H2 | 18935
6035654 | stator NU12.-2/135 St V | Stator NU12.-2/135 St V | 19416
6035656 | stator NU12.-2/135 Gbz V | Stator NU12.-2/135 Gbz V | 35111
6035658 | discharge piece 52.5902/1 9.0975 150/25 | Druckstutzen 52.5902/1 9.0975 150/25 | 3506
6035660 | suction piece 51.15365 9.0975 | Ansaugstück 51.15365 9.0975 | 2391
6035661 | pump shaft D.20x371 53.15367 1.4462 | Pumpenwelle D.20x371 53.15367 1.4462 | 1499
6035664 | stage casing 54.5826 9.0975 S | Stufengehäuse 54.5826 9.0975 S | 1375
6035668 | radial bearing D.120/100,3x115 1.4571+NB | Radiallager D.120/100,3x115 1.4571+NBR | 2353
6035670 | top guide casing 11115/1 9.0975 G 350/10 | Endleitgehäuse 11115/1 9.0975 G 350/10 | 30210
6035672 | cap 54.10232 9.0975 | Kappe 54.10232 9.0975 | 741
6035673 | end sleeve D.100,2/80 55.9736/4 1.4021 | Endhülse D.100,2/80 55.9736/4 1.4021 | 648
6035676 | discharge piece 50.19380 1x36 GGG | Druckstutzen 50.19380 1x36 GGG | 5327
6035677 | discharge piece 50.19380 1x36 Gbz | Druckstutzen 50.19380 1x36 Gbz | 8747
6035678 | screw M16x35 DIN6912 A4-70 | Schraube M16x35 DIN6912 A4-70 | 21.7
6035679 | screw UNF 1/2"x1 1/4" A2-70 | Schraube UNF 1/2"x1 1/4" A2-70 | 31
6035684 | impeller-H D.443 6052526 1.4517 | Laufrad-H D.443 6052526 1.4517 | 20145
6035686 | end sleeve D.100,2/80 55.9736/4 1.4401 | Endhülse D.100,2/80 55.9736/4 1.4401 | 1900
6035691 | shaft nut M42x1,5 55.9336 1.4021 | Wellenmutter M42x1,5 55.9336 1.4021 | 579
6035753 | rotor D.102,3x390 4/8 K 4021/4462 g | Rotor D.102,3x390 4/8 K 4021/4462 g | 1565
6035754 | rotor D.102,3x390 4/12 K 4021/4462 g | Rotor D.102,3x390 4/12 K 4021/4462 g | 2030
6035755 | rotor D.102,3x510 4/16 K 4021/4462 g | Rotor D.102,3x510 4/16 K 4021/4462 g | 2369
6035756 | rotor D.114,3x390 6+8/8 K 4021/4462 g | Rotor D.114,3x390 6+8/8 K 4021/4462 g | 1836
6035757 | rotor D.114,3x390 6+8/12 K 4021/4462 g | Rotor D.114,3x390 6+8/12 K 4021/4462 g | 1871
6035758 | rotor D.114,3x510 6+8/16 K 4021/4462 g | Rotor D.114,3x510 6+8/16 K 4021/4462 g | 1916
6035763 | impeller-E D.234 52.19429 Abrasit | Laufrad-E D.234 52.19429 Abrasit | 8778
6035764 | impeller-E D.246 52.19429 Abrasit | Laufrad-E D.246 52.19429 Abrasit | 8778
6035765 | impeller-E D.258 52.19429 Abrasit | Laufrad-E D.258 52.19429 Abrasit | 8778
6035766 | impeller-E D.270 52.19429 Abrasit | Laufrad-E D.270 52.19429 Abrasit | 8778
6035767 | impeller-E D.282 52.19429 Abrasit | Laufrad-E D.282 52.19429 Abrasit | 8778
6035768 | impeller-E D.294 52.19429 Abrasit | Laufrad-E D.294 52.19429 Abrasit | 8778
6035769 | impeller-E D.306 52.19429 Abrasit | Laufrad-E D.306 52.19429 Abrasit | 8778
6035770 | impeller-E D.318 52.19429 Abrasit | Laufrad-E D.318 52.19429 Abrasit | 8778
6035771 | impeller-E D.234 52.19430 Abrasit | Laufrad-E D.234 52.19430 Abrasit | 8778
6035772 | impeller-E D.246 52.19430 Abrasit | Laufrad-E D.246 52.19430 Abrasit | 8778
6035773 | impeller-E D.258 52.19430 Abrasit | Laufrad-E D.258 52.19430 Abrasit | 8778
6035774 | impeller-E D.270 52.19430 Abrasit | Laufrad-E D.270 52.19430 Abrasit | 8778
6035775 | impeller-E D.282 52.19430 Abrasit | Laufrad-E D.282 52.19430 Abrasit | 8778
6035776 | impeller-E D.294 52.19430 Abrasit | Laufrad-E D.294 52.19430 Abrasit | 8778
6035778 | inspection cover 53.12843 Abrasit | Putzlochdeckel 53.12843 Abrasit | 845
6035780 | pump housing Q100 50.19427 Abrasit | Pumpengehäuse Q100 50.19427 Abrasit | 5663
6035781 | suction port 51.19428 Abrasit | Saugstutzen 51.19428 Abrasit | 4586
6035783 | impeller-Z D.410 53.16793 GGG | Laufrad-Z D.410 53.16793 GGG | 6756
6035784 | impeller-E D.278 52.19429 Abrasit | Laufrad-E D.278 52.19429 Abrasit | 8778
6035785 | impeller-E D.278 52.19430 Abrasit | Laufrad-E D.278 52.19430 Abrasit | 8778
6035789 | pump housing Q100 1000516383 GG KIT | Pumpengehäuse Q100 1000516383 GG SET | 1331
6035792 | gearbox shaft TR65 - 037.01.010 - 1.4021 | Getriebewelle TR65 - 037.01.010 - 1.4021 | 1265
6035793 | coupling flange 51.16061 GGG | Kupplungsflansch 51.16061 GGG | 2869
6035794 | propeller RZP75 17° 038.04.003 A4 | Propeller RZP75 17° 038.04.003 A4 | 5926
6035798 | impeller-H D.176 53.11461 9.0975 | Laufrad-H D.176 53.11461 9.0975 | 1670
6035799 | impeller-H D.176 53.11461undrilled9.0975 | Laufrad-H D.176 53.11461 ungebohrt9.0975 | 1600
6035800 | safety bar D.3x75 54.19444 St | Sicherungsstab D.3x75 54.19444 St | 9.3
6035801 | safety bar D.4x75 54.19444 St | Sicherungsstab D.4x75 54.19444 St | 5.2
6035802 | safety bar D.5x75 54.19444 St | Sicherungsstab D.5x75 54.19444 St | 5.2
6035803 | safety bar D.3x110 54.19444 St | Sicherungsstab D.3x110 54.19444 St | 9.3
6035804 | safety bar D.4x110 54.19444 St | Sicherungsstab D.4x110 54.19444 St | 8.3
6035805 | safety bar D.5x110 54.19444 St | Sicherungsstab D.5x110 54.19444 St | 5.2
6035806 | safety bar D.3x140 54.19444 St | Sicherungsstab D.3x140 54.19444 St | 9.3
6035807 | safety bar D.3x140 54.19444 St | Sicherungsstab D.4x140 54.19444 St | 5.2
6035808 | safety bar D.5x140 54.19444 St | Sicherungsstab D.5x140 54.19444 St | 5.2
6035809 | safety bar D.4x160 54.19444 St | Sicherungsstab D.4x160 54.19444 St | 13.4
6035810 | safety bar D.5x160 54.19444 St | Sicherungsstab D.5x160 54.19444 St | 5.2
6035812 | safety bar D.4x210 54.19444 St | Sicherungsstab D.4x210 54.19444 St | 15.5
6035813 | safety bar D.5x210 54.19444 St | Sicherungsstab D.5x210 54.19444 St | 5.2
6035815 | safety bar D.4x260 54.19444 St | Sicherungsstab D.4x260 54.19444 St | 9.3
6035816 | safety bar D.5x260 54.19444 St | Sicherungsstab D.5x260 54.19444 St | 5.2
6035822 | washer D.120/405x5 PA6 03N.03.048-1 | Scheibe D.120/40x5 PA6 03N.03.048-1 | 34
6035830 | seal ring D.13/A35x12 EPDM 70 Shore A | Dichtring D.13/A35x12 EPDM 70 Shore A | 8.3
6035831 | seal ring D.15/A26,5x11 EPDM 70 Shore A | Dichtring D.15/A26,5x11 EPDM 70 Shore A | 26
6035849 | pipe clamp D.457 53.19441 Stvz | Rohrschelle D.457 53.19441 Stvz | 389
6035850 | impeller-H D.184 54.8572/3korr156 9.0975 | Laufrad-H D.184 54.8572/3 korr156 9.0975 | 1881
6035854 | Rep.Kit 3 HC20.1G | Rep.Satz 3 HC20.1G | 1068
6035855 | Rep.Kit 3 HC20.1K | Rep.Satz 3 HC20.1K | 1392
6035863 | impeller FA15.52E-230 GG SVA | Laufrad FA15.52E-230 GG SVA | 1935
6035866 | winding mater. U86-2/35 400 50Hz D/Y PVC | Wickelmaterial U86-2/35 400 50Hz D/Y PVC | 1004
6035869 | pump housing Q300 51.19443 Abrasit | Pumpengehäuse Q300 51.19443 Abrasit | 76484
6035870 | pump housing Q300 51.19443 Abrasit | Pumpengehäuse Q300 51.19443 Abrasit | 58953
6035873 | impeller-D D.630 52.19447 Abrasit Lr.430 | Laufrad-D D.630 52.19447 Abrasit Lr.4308 | 28122
6035877 | impeller-D D.585 52.19447 Abrasit Lr.430 | Laufrad-D D.585 52.19447 Abrasit Lr.4308 | 28122
6035878 | impeller-D D.615 52.19447 Abrasit Lr.430 | Laufrad-D D.615 52.19447 Abrasit Lr.4308 | 28122
6035879 | impeller-D D.645 52.19447 Abrasit Lr.430 | Laufrad-D D.645 52.19447 Abrasit Lr.4308 | 28776
6035880 | impeller-D D.660 52.19447 Abrasit Lr.430 | Laufrad-D D.660 52.19447 Abrasit Lr.4308 | 28153
6035881 | impeller-D D.675 52.19447 Abrasit Lr.430 | Laufrad-D D.675 52.19447 Abrasit Lr.4308 | 38713
6035882 | impeller-D D.691 52.19447 Abrasit Lr.430 | Laufrad-D D.691 52.19447 Abrasit Lr.4308 | 28122
6035883 | impeller-D D.705 52.19447 Abrasit Lr.430 | Laufrad-D D.705 52.19447 Abrasit Lr.4308 | 38799
6035884 | impeller-D D.720 52.19447 Abrasit Lr.430 | Laufrad-D D.720 52.19447 Abrasit Lr.4308 | 28122
6035885 | impeller-D D.740 52.19447 Abrasit Lr.430 | Laufrad-D D.740 52.19447 Abrasit Lr.4308 | 28122
6035892 | protecting cap 32A3+4P für AM-Top | Schutzkappe 32A3+4P für AM-Top | 193
6035893 | motor protection switch 2.5-4A Klöc PKZM | Motorschutzschalter 2.5-4A Klöc PKZM0-4 | 263
6035894 | blank casing for PKZM01 CI-PKZM01-G | Leergehäuse für PKZM01 CI-PKZM01-G | 74
6035898 | rotor D. x1477 10/53 1.7225 Loher | Rotor D. x1477 10/53 1.7225 Loher | 51191
6035912 | end sleeve D.107/60 55.7857 1.4021 | Endhülse D.107/60 55.7857 1.4021 | 1126
6035913 | neck ring D.205x25 54.9575 innen Roh Rg | Spaltring D.205x25 54.9575 innen Roh Rg | 498
6035914 | strainer 304x312x1,5 L.8x8 1.4301 | Saugsieb 304x312x1,5 L.8x8 1.4301 | 157
6035916 | flat gasket KE3 10-88-32 NBR | Flachdichtung KE3 10-88-32 NBR | 57
6035924 | Stator FK17.1-4/12 400/690V 50Hz Bi | Stator FK17.1-4/12 400/690V 50Hz Bi | 1081
6035927 | impeller-H D.144 54.11264 korr137 Gbz | Laufrad-H D.144 54.11264 korr137 Gbz | 945
6035928 | cable trumpet 30T 15m H07 7G1,5 KIT | Leitungsdurchf. 30T 15m H07 7G1,5 SET | 450
6035929 | cover mit Griff XL 53.19457 GG | Deckel mit Griff XL 53.19457 GG | 417
6035930 | handle XL 54.19456 1.4541 | Traggriff XL 54.19456 1.4541 | 129
6035932 | cooling pipe D.22x350 55.12595 1.4571 | Kühlrohr D.22x350 55.12595 1.4571 | 244
6035933 | screw M16x30 DIN6912 A2 nachge.lg<8,5 | Schraube M16x30 DIN6912 A2 nachge.lg<8,5 | 29
6035934 | sealing flange D.820g6 51.19459 GG/C3/C1 | Dichtungsflansch D.820g6 19459 GG/C3/C1 | 6691
6035937 | seal ring D.18/25,5x20 EPDM | Dichtring D.18/25,5x20 EPDM | 5.2
6035938 | seal ring D.16/25,5x20 Gummi | Dichtring D.16/25,5x20 Gummi | 5.2
6035944 | cable 15m NSS 7x1,5 sealed Ex KIT | Kabel 15m NSS 7x1,5 vergossen Ex SET | 682
6035945 | cable 15m NSS 2x1,5 sealed Ex KIT | Kabel 15m NSS 2x1,5 vergossen Ex SET | 355
6035946 | cable 15m NSS 7x2,5 sealed Ex KIT | Kabel 15m NSS 7x2,5 vergossen Ex SET | 799
6035952 | guide bracket EHV DN500/600 1.4581 | Führungshalter SB/2R 52.15901/1 1.4581 | 3286
6035953 | rotor D.338,5x1533 10/30 1.4571 | Rotor D.338,5x1533 10/30 1.4571 | 51191
6035954 | rotor D.338,5x1533 10/30 1.7225 | Rotor D.338,5x1533 10/30 1.7225 | 38393
6035955 | rotor D.338,4x1533 8/36 1.7225 | Rotor D.338,4x1533 8/36 1.7225 | 39992
6035956 | rotor D.338,4x1533 8/36 1.4571 | Rotor D.338,4x1533 8/36 1.4571 | 51191
6035959 | supporting ring D.120/90x14,5 19461 A2 | Stützring D.120/90x14,5 54.19461 A2 | 510
6035966 | extension 53.18396 4m Stvz | Verlängerung 53.18396 4m Stvz | 2482
6035968 | extension 53.18396 6m Stvz | Verlängerung 53.18396 6m Stvz | 3105
6035984 | extension 53.18396 4m Stvz KIT | Verlängerung 53.18396 4m Stvz SET | 2614
6035986 | extension 53.18396 6m Stvz KIT | Verlängerung 53.18396 6m Stvz SET | 3235
6036025 | ball bearing 7306 | Kugellager 7306 | 39
6036032 | ring D.811/670x80 St | Ring D.811/670x80 St | 3104
6036051 | Brücke D.9,15x85 DIN40500 E-CU | Brücke D.9,15x75 DIN40500 E-CU | 15.5
6036052 | bearing housing U 50.19462 GG | Lagergehäuse U 50.19462 GG | 4528
6036053 | bearing housing U 50.19462 GG | Lagergehäuse U 50.19462 GG | 4664
6036055 | sealing flange D.582 51.19463 GG | Dichtungsflansch D.582 51.19463 GG | 3306
6036056 | impeller-E D.120 53.14426/1 GG | Laufrad-E D.120 53.14426/1 GG | 1275
6036067 | cable 10m NSS 2x1,5 sealed Ex KIT | Kabel 10m NSS 2x1,5 vergossen Ex SET | 299
6036068 | cable 10m NSS 4x4 sealed Ex KIT | Kabel 10m NSS 4x4 vergossen Ex SET | 530
6036071 | stator T20-4/30 400/690 50Hz 2Bi | Stator T20-4/30 400/690 50Hz 2Bi | 2583
6036072 | cover mit Griff XL 53.19457 GG KIT | Deckel mit Griff XL 53.19457 GG SET | 419
6036078 | float PP mit Arm RLF | Schwimmer PP mit Arm RLF | 307
6036083 | motor casing T13-2/12 Lgm. 10m7G1,5 C | Motorgehäuse T13-2/12 Lgm. 10m7G1,5 C | 1680
6036087 | pump housing Q150 51.17929 GGG KIT | Pumpengehäuse Q150 51.17929 GGG SET | 4712
6036088 | suction port 51.18277 GG KIT | Saugstutzen 51.18277 GG SET | 3480
6036091 | bearing housing T 50.19375 GG | Lagergehäuse O 50.19375 GG | 4841
6036153 | non-return valve U DN150PN25-40 9.0975 | Rückschlagv. U DN150PN25-40 K12 9.0975 J | 2811
6036154 | screw M24x75 DIN938 A4-70 | Schraube M24x75 DIN938 A4-70 | 57
6036163 | cable stuffing box PG48 1536/2 VNA5 1.44 | Kabelstopfbuchse PG48 1536/2 VNA6 1.4401 | 401
6036165 | pressure ring D.57/45,5x1,5 53.1536/2 1. | Druckring D.57/45,5x1,5 53.1536/2 1.4401 | 38
6036166 | seal ring D.57x18 PG48 Gi | Dichtring D.57x18 PG48 Gi | 31
6036167 | pressing screw CPg48 46255 1.4401 | Druckschraube CPg48 46255 1.4401 | 411
6036172 | top guide casing 51.10233/2 Gbz G 350/16 | Endleitgehäuse 51.10233/2 Gbz G 350/16 | 29309
6036176 | top guide casing 51.11115/1 Gbz G 350/10 | Endleitgehäuse 51.11115/1 Gbz G 350/10 | 28610
6036181 | pressure ring D.57x10 54.12049 Gbz | Druckring D.57x10 54.12049 Gbz | 287
6036183 | gland 54.12051 1.4571 | Brille 54.12051 1.4571 | 486
6036188 | seal ring D.51x18,5 54.12050 Gi | Dichtring D.51x18,5 54.12050 Gi | 132
6036190 | pressure ring D.52x10 54.12049 Gbz | Druckring D.52x10 54.12049 Gbz | 287
6036191 | top guide casing 51.9573/2 Gbz B ANSI 8" | Endleitgehäuse 51.9573/2 Gbz B ANSI 8" | 6899
6036226 | pipe clamp D.176 A4 | Rohrschelle D.176 A4 | 352
6036227 | sealing casing D.130g6 52.19129 1.4581 | Dichtungsgehäuse D.130g6 52.19129 1.4581 | 1853
6036241 | pipe clamp D.550 53.19468 A4 | Rohrschelle D.550 53.19468 A4 | 822
6036453 | ISO-band 10mm for coil end 180°C | ISO-Band 10mm für Wickelkopf 180°C | 5.2
6036456 | pump TWI04.03-09N SP018 50CM4 RP1 1/4 | PUMPE TWI04.03-09N SP018 50CM4 RP1 1/4 | 304
6036464 | pipe clamp D.550 53.19472 A4 | Rohrschelle D.550 53.19472 A4 | 1375
6036529 | pump TWI04.09-04N SP040 60CM4 NPT2 | PUMPE TWI04.09-04N SP040 60CM4 NPT2 | 388
6036548 | suction port 50.19473 GG | Saugstutzen 50.19473 GG | 7201
6036549 | suction port 50.19473 GG Spr.GGG HB300 | Saugstutzen 50.19473 GG Spr.GGG HB300 | 7864
6036562 | motor 110kW 400/50 NU811-2/95 O8 BAD | Motor 110kW 400/50 NU811-2/95 O8 BAD | 19494
6036568 | motor casing T13-2/12 Lgm. 10m7G1,5 C | Motorgehäuse T13-2/12 Lgm. 10m7G1,5 C | 1680
6036571 | motor casing T13-2/12 Lgm. 10m7G1,5 C | Motorgehäuse T13-2/12 Lgm. 10m7G1,5 C | 1680
6036581 | anode support D.17 54.17913 A4 KIT | Anodenstütze D.17 54.17913 A4 SET | 333
6036594 | threaded rod M20x330 DIN976 St | Gewindebolzen M20x330 DIN976 St | 110
6036596 | nozzler D.50 54.17636 Stvz | Düse Strahlbelüfter D.50 54.17636 Stvz | 599
6036597 | threaded rod M16x275 A4 | Gewindebolzen M16x275 A4 | 83
6036598 | threaded rod M16x285 A4 | Gewindebolzen M16x285 A4 | 83
6036601 | diaphragm for diaphragm swith | Membrane für Membranschalter | 177
6036602 | pump head for small compressor ST02 | Pumpenkopf für Kleinkompressor St02 | 237
6036608 | impeller hub cap 54.13768 1.4021/C0 | Laufradkappe 54.13768 1.4021/C0 | 954
6036614 | gas compression spring AM8-BM8-300N | Gasdruckfeder 16-4-153-100-AM8-BM8-300N | 315
6036615 | seal ring casing D.240f6 53.16503/1 GG | Dichtringgehäuse D.240f6 53.16503/1 GG | 733
6036618 | cable 20m NSS 2x1,5 sealed Ex KIT | Kabel 20m NSS 2x1,5 vergossen Ex SET | 409
6036619 | cable 20m NSS 7x2,5 sealed Ex KIT | Kabel 20m NSS 7x2,5 vergossen Ex SET | 863
6036623 | Stator FK17.1-4/8 230/400V 50Hz PTC | Stator FK17.1-4/8 230/400V 50Hz PTC | 1081
6036624 | pump housing Q300 51.19443 Abrasit | Pumpengehäuse Q300 51.19443 Abrasit | 76484
6036625 | pump housing Q300 51.19443 Abrasit | Pumpengehäuse Q300 51.19443 Abrasit | 76484
6036626 | impeller-D D.486 51.17128 GG Lr.4470 | Laufrad-D D.486 51.17128 GG Lr.4470 | 15076
6036627 | impeller-D D.475 51.17128 GG Lr.4470 | Laufrad-D D.475 51.17128 GG Lr.4470 | 15076
6036628 | impeller-D D.447 51.17128 GG Lr.4470 | Laufrad-D D.447 51.17128 GG Lr.4470 | 15076
6036629 | impeller-D D.430 51.17128 GG Lr.4470 | Laufrad-D D.430 51.17128 GG Lr.4470 | 15076
6036630 | impeller-D D.470 51.17128 GG Lr.4470 | Laufrad-D D.470 51.17128 GG Lr.4470 | 15076
6036631 | impeller-D D.437 51.17128 GG Lr.4470 | Laufrad-D D.437 51.17128 GG Lr.4470 | 15076
6036639 | impeller-D D.486 51.17129 GG Lr.4470 | Laufrad-D D.486 51.17129 GG Lr.4470 | 15076
6036640 | impeller-D D.475 51.17129 GG Lr.4470 | Laufrad-D D.475 51.17129 GG Lr.4470 | 15076
6036641 | impeller-D D.447 51.17129 GG Lr.4470 | Laufrad-D D.447 51.17129 GG Lr.4470 | 15076
6036642 | impeller-D D.430 51.17129 GG Lr.4470 | Laufrad-D D.430 51.17129 GG Lr.4470 | 15076
6036643 | impeller-D D.470 51.17129 GG Lr.4470 | Laufrad-D D.470 51.17129 GG Lr.4470 | 15076
6036644 | impeller-D D.437 51.17129 GG Lr.4470 | Laufrad-D D.437 51.17129 GG Lr.4470 | 15076
6036664 | impeller-D D.740 52.17150 GGG Lr.4470 | Laufrad-D D.740 52.17150 GGG Lr.4470 | 15024
6036665 | impeller-D D.740 52.17150 1.4581 Lr.4470 | Laufrad-D D.740 52.17150 1.4581 Lr.4470 | 34509
6036667 | impeller-D D.720 52.17150 GGG Lr.4470 | Laufrad-D D.720 52.17150 GGG Lr.4470 | 15024
6036668 | impeller-D D.720 52.17150 1.4581 Lr.4470 | Laufrad-D D.720 52.17150 1.4581 Lr.4470 | 34509
6036669 | impeller-D D.705 52.17150 GGG Lr.4470 | Laufrad-D D.705 52.17150 GGG Lr.4470 | 15024
6036670 | impeller-D D.705 52.17150 1.4581 Lr.4470 | Laufrad-D D.705 52.17150 1.4581 Lr.4470 | 34509
6036671 | impeller-D D.691 52.17150 GGG Lr.4470 | Laufrad-D D.691 52.17150 GGG Lr.4470 | 15024
6036672 | impeller-D D.691 52.17150 1.4581 Lr.4470 | Laufrad-D D.691 52.17150 1.4581 Lr.4470 | 34509
6036673 | impeller-D D.675 52.17150 GGG Lr.4470 | Laufrad-D D.675 52.17150 GGG Lr.4470 | 15024
6036674 | impeller-D D.675 52.17150 1.4581 Lr.4470 | Laufrad-D D.675 52.17150 1.4581 Lr.4470 | 34509
6036675 | impeller-D D.660 52.17150 GGG Lr.4470 | Laufrad-D D.660 52.17150 GGG Lr.4470 | 15024
6036676 | impeller-D D.660 52.17150 1.4581 Lr.4470 | Laufrad-D D.660 52.17150 1.4581 Lr.4470 | 34509
6036677 | impeller-D D.645 52.17150 GGG Lr.4470 | Laufrad-D D.645 52.17150 GGG Lr.4470 | 15024
6036678 | impeller-D D.645 52.17150 1.4581 Lr.4470 | Laufrad-D D.645 52.17150 1.4581 Lr.4470 | 34509
6036679 | impeller-D D.630 52.17150 GGG Lr.4470 | Laufrad-D D.630 52.17150 GGG Lr.4470 | 15024
6036680 | impeller-D D.630 52.17150 1.4581 Lr.4470 | Laufrad-D D.630 52.17150 1.4581 Lr.4470 | 34509
6036681 | impeller-D D.615 52.17150 GGG Lr.4470 | Laufrad-D D.615 52.17150 GGG Lr.4470 | 15024
6036682 | impeller-D D.615 52.17150 1.4581 Lr.4470 | Laufrad-D D.615 52.17150 1.4581 Lr.4470 | 34509
6036683 | impeller-D D.585 52.17150 GGG Lr.4470 | Laufrad-D D.585 52.17150 GGG Lr.4470 | 15024
6036684 | impeller-D D.585 52.17150 1.4581 Lr.4470 | Laufrad-D D.585 52.17150 1.4581 Lr.4470 | 34509
6036741 | binding cable 426x8 KR8/43 PA fireproof | Kabelbinder 426x8 KR8/43 PA hitzestabil | 5.2
6036758 | guide casing 52.16911 Gbz Sp | Leitgehäuse 52.16911 Gbz Sp | 6481
6036759 | guide casing 52.16911 GG Sp | Leitgehäuse 52.16911 GG Sp | 2372
6036760 | top guide casing 52.16912 Gbz Sp | Endleitgehäuse 52.16912 Gbz Sp | 6460
6036761 | top guide casing 52.16912 GG Sp | Endleitgehäuse 52.16912 GG Sp | 2010
6036770 | intermediate casing 51.4832/1 GG | Zwischengehäuse 51.4832/1 GG | 5355
6036772 | intermediate flange 52.10940 St | Zwischenflansch 52.10940 St | 8312
6036775 | pump shaft D.90x2230 52.10938 1.4122 | Pumpenwelle D.90x2230 52.10938 1.4122 | 6092
6036776 | shaft sleeve D.80/60 55.10939 1.4021 | Wellenhülse D.80/60 55.10939 1.4021 | 741
6036777 | shaft sleeve D.80/60 55.10939 1.4401 | Wellenhülse D.80/60 55.10939 1.4401 | 923
6036778 | tightening screw M12x275 A4 | Spannschraube M12x275 A4 | 70
6036784 | pump shaft D.25x787 53.13770/4 1.4122 | Pumpenwelle D.25x787 53.13770/4 1.4122 | 1998
6036790 | key 6x4x289 54.14289/1 A4 | Gleitfeder 6x4x289 54.14289/1 A4 | 76
6036791 | key 6x4x769 54.14289/1 A4 | Gleitfeder 6x4x769 54.14289/1 A4 | 105
6036792 | key 6x4x889 54.14289/1 A4 | Gleitfeder 6x4x889 54.14289/1 A4 | 114
6036793 | cable clip 54.19530 1.4571 | Kabelschelle 54.19530 1.4571 | 168
6036794 | discharge piece 50.19149/1 4x21 Gbz | Druckstutzen 50.19149/1 4x21 Gbz | 19684
6036795 | cable clip 54.19536 1.4571 | Kabelschelle 54.19536 1.4571 | 162
6036796 | discharge piece 50.19380/2 4x21 Gbz | Druckstutzen 50.19380/2 4x21 Gbz | 10460
6036798 | motor 15KW 380/50 NU501-2/15 F6 BCS | Motor 15KW 380/50 NU501-2/15 F6 BCS | 4289
6036818 | stator T17-4/12 400/690 50Hz 3+3PTC | Stator T17-4/12 400/690 50Hz 3+3PTC | 1186
6036826 | upper bearing U4 177231-904 | Oberes Lager U4 177231-904 | 194
6036841 | stator NU80-2/35 400/50 SD wound+connect | Stator NU80-2/35 400/50 SD gew+geschalt | 7098
6036842 | stator NU80-2/28 400/50 SD wound+connect | Stator NU80-2/28 400/50 SD gew+geschalt | 7042
6036843 | stator NU80-2/60 400/50 SD wound+connect | Stator NU80-2/60 400/50 SD gew+geschalt | 7267
6036844 | stator NU80-2/55 400/50 SD wound+connect | Stator NU80-2/55 400/50 SD gew+geschalt | 10310
6036845 | stator NU80-2/45 400/50 SD wound+connect | Stator NU80-2/45 400/50 SD gew+geschalt | 8484
6036847 | stator NU901-2/75 400/50 SD wound+connec | Stator NU901-2/75 400/50 SD gew+geschalt | 21153
6036850 | stator NU901-2/90 400/50 SD wound+connec | Stator NU901-2/90 400/50 SD gew+geschalt | 24191
6036863 | neck ring D.587x48 15267 GGGHB300 | Spaltring D.587x48 54.15267 GGG HB300 | 3157
6036864 | neck ring D.465x35 54.13966 GGG HB300 | Spaltring D.465x35 54.13966 GGG HB300 | 1959
6036866 | pump housing Q80 52.17937 GG/C3C1 | Pumpengehäuse Q80 52.17937 GG/C3C1 | 1224
6036873 | pressure ring D.30/18x1 54.17759 A4 | Druckring D.30/18x1 54.17759 A4 | 31
6036874 | pressure ring D.30/20x1 54.17759 A4 | Druckring D.30/20x1 54.17759 A4 | 34
6036878 | pressure ring 26 16 1,0 PG21 A4 | Druckring 26 16 1,0 PG21 A4 | 38
6036879 | pressure ring 26 13 1,0 PG21 A4 | Druckring 26 13 1,0 PG21 A4 | 38
6036881 | pressure screw M32x1,5 17796 A4 | Druckschraube M32x1,5 54.17796 A4 | 48
6036882 | handle 51.15480/1 Akulon | Traggriff 51.15480/1 Akulon | 66
6036884 | pressure screw PG21 54.19484 A4 | Druckschraube PG21 54.19484 A4 | 245
6036885 | stator T17-8/16 400/690 50Hz 3PTC | Stator T17-8/16 400/690 50Hz 3PTC | 2219
6036902 | threaded pin M16x90 55.17461 A4 | Gewindestift M16x90 54.17461 A4 | 253
6036904 | cable trumpet M80x2 60-65 54242.65-M80 | Leitungsdurchf. M80x2 60-65 54242.65-M80 | 436
6036905 | cable trumpet M55x1,5 40-44 54242.44-M | Leitungsdurchf. M55x1,5 40-44 54242.44-M | 298
6036906 | cable trumpet 42T 35m NSS 7x2,5 KIT | Leitungsdurchf. 42T 35m NSS 7x2,5 SET | 1108
6036907 | cable trumpet 42T 35m NSS 4x1,5 KIT | Leitungsdurchf. 42T 35m NSS 4x1,5 SET | 799
6036910 | product label "attention with mixer head | Produktaufkleber "Vorsicht m. Rührkopf" | 5.2
6036927 | top guide casing 51.1017/1 9.0975 B | Endleitgehäuse 51.1017/1 9.0975 B | 8597
6036929 | guide casing 51.1022/1 9.0975 B | Leitgehäuse 51.1022/1 9.0975 B | 7227
6036930 | suction piece 51.15016 9.0975 A | Ansaugstück 51.15016 9.0975 A | 7388
6036932 | discharge piece 51.1013/1 9.0975 ANSI 10 | Druckstutzen 51.1013/1 9.0975 ANSI 10" | 6087
6036937 | cable trumpet 42T 25m NSS 7x2,5 KIT | Leitungsdurchf. 42T 25m NSS 7x2,5 SET | 985
6036938 | o-ring ID.165,0x3,0 NBR70 | O-Ring ID.165,0x3,0 NBR70 | 31
6036940 | cable 10m NSS 7x1,5 sealed Ex KIT | Kabel 10m NSS 7x1,5 vergossen Ex SET | 545
6036942 | stator HC20.1-4/17 400/690 50Hz 3+1PTC | Stator HC20.1-4/17 400/690 50Hz 3+1PTC | 2135
6036950 | pump shaft D.68x482 53.19491 1.4122 | Pumpenwelle D.68x482 53.19491 1.4122 | 1333
6036953 | pump shaft D.68x467 53.19488 1.4122 | Pumpenwelle D.68x467 53.19488 1.4122 | 2004
6036955 | suction piece 51.19487 1x32 GG | Ansaugstück 51.19487 1x32 GG | 4228
6036967 | suction piece 51.19487 2x32 +12 GG | Ansaugstück 51.19487 2x32+12 GG | 3786
6036968 | suction piece 51.19487 2x32 +12 Gbz | Ansaugstück 51.19487 2x32+12 Gbz | 11135
6036986 | suction piece 51.19490 2x32 +12 GG A | Ansaugstück 51.19490 2x32+12 Gbz A | 11412
6037021 | Sechskantkappe Rp2" EN10241 A4 | Sechskantkappe Rp2" EN10241 A4 | 76
6037025 | o-ring ID.20,0x3,0 Viton 75 silicon free | O-Ring ID.20,0x3,0 Viton 75 silikonfrei | 18.6
6037026 | o-ring ID.150,0x3,0 Viton silicon free | O-Ring ID.150,0x3,0 Viton silikonfrei | 22.7
6037027 | o-ring ID.65,0x3,0 Viton silicon free | O-Ring ID.65,0x3,0 Viton silikonfrei | 18.6
6037028 | o-ring ID.180,0x3,0 Viton silicon free | O-Ring ID.180,0x3,0 Viton silikonfrei | 26
6037031 | seal ring D.29,5/16x16,5 CR silicon free | Dichtring D.29,5/16x16,5 CR silikonfrei | 87
6037035 | pump housing Q250 51.10981 GG Spr.4308 | Pumpengehäuse Q250 51.10981 GG Spr.4308 | 3232
6037038 | bearing housing U 52.11839 GG | Lagergehäuse U 52.11839 GG | 343
6037039 | diffuser 53. 2990 GG | Leitrad für Öllaufrad 53.2990 GG | 245
6037040 | coupling flange 51.19439 GGG | Kupplungsflansch 51.19439 GGG | 2525
6037041 | coupling foot 51.19438 GGG | Kupplungsfuß 51.19438 GGG | 10086
6037044 | filling up pipe SW17/79 54.19504 A2 | Auffüllrohr SW17/79 54.19504 A2 | 194
6037045 | filling up pipe SW17/79 54.19504 A4 | Auffüllrohr SW17/79 54.19504 A4 | 201
6037049 | impeller-W D.260 52.19508 Abrasit | Laufrad-W D.260 52.19508 Abrasit | 3070
6037050 | impeller-W D.250 52.19508 Abrasit | Laufrad-W D.250 52.19508 Abrasit | 3070
6037051 | impeller-W D.225 52.19508 Abrasit | Laufrad-W D.225 52.19508 Abrasit | 3070
6037052 | impeller-W D.200 52.19508 Abrasit | Laufrad-W D.200 52.19508 Abrasit | 3070
6037053 | impeller-W D.190 52.19508 Abrasit | Laufrad-W D.190 52.19508 Abrasit | 3070
6037054 | impeller-W D.180 52.19508 Abrasit | Laufrad-W D.180 52.19508 Abrasit | 3070
6037055 | impeller-W D.170 52.19508 Abrasit | Laufrad-W D.170 52.19508 Abrasit | 3070
6037056 | impeller-W D.160 52.19508 Abrasit | Laufrad-W D.160 52.19508 Abrasit | 3070
6037057 | impeller-W D.150 52.19508 Abrasit | Laufrad-W D.150 52.19508 Abrasit | 3070
6037064 | impeller-D D.740 52.19447 Abrasit | Laufrad-D D.740 52.19447 Abrasit | 19412
6037065 | impeller-D D.720 52.19447 Abrasit | Laufrad-D D.720 52.19447 Abrasit | 19412
6037066 | impeller-D D.705 52.19447 Abrasit | Laufrad-D D.705 52.19447 Abrasit | 27338
6037067 | impeller-D D.691 52.19447 Abrasit | Laufrad-D D.691 52.19447 Abrasit | 19412
6037068 | impeller-D D.675 52.19447 Abrasit | Laufrad-D D.675 52.19447 Abrasit | 27870
6037069 | impeller-D D.660 52.19447 Abrasit | Laufrad-D D.660 52.19447 Abrasit | 19302
6037070 | impeller-D D.645 52.19447 Abrasit | Laufrad-D D.645 52.19447 Abrasit | 21584
6037071 | impeller-D D.630 52.19447 Abrasit | Laufrad-D D.630 52.19447 Abrasit | 19412
6037072 | impeller-D D.615 52.19447 Abrasit | Laufrad-D D.615 52.19447 Abrasit | 19412
6037073 | impeller-D D.585 52.19447 Abrasit | Laufrad-D D.585 52.19447 Abrasit | 19412
6037077 | suction cone 51.19448 Abrasit | Einlauftricher 51.19448 Abrasit | 20356
6037083 | coupling flange DN200/2R DN200 KIT | Kupplungsflansch DN200/2R DN200 SET | 1004
6037091 | hub drawer M16 135.09.004 A2 | Abdrückschraube M16 135.09.004 A2 | 156
6037092 | hub drawer M12 135.09.006 | Abdrückschraube M12 135.09.006 | 63
6037094 | winding mater. U212-2/120 6000 50 Y PE2 | Wickelmaterial U212-2/120 6000 50 Y PE2 | 23770
6037095 | stator T17-4/16 500/865 50Hz | Stator T17-4/16 500/865 50Hz | 1186
6037096 | shaft seal ring 90023387 NBR70 | Wellendichtteil 90023387 NBR70 | 43
6037105 | plug 3/8 T9 Nr.329 A4 DIN2950 | Stopfen 3/8 T9 Nr.329 A4 DIN2950 | 29
6037111 | coupling flange 52.16018/1 GGG m.Viton | Kupplungsflansch 52.16018/1 GGG m.Viton | 1848
6037113 | coupling flange 52.18092 GGG m.Viton | Kupplungsflansch 52.18092 GGG m.Viton | 1670
6037115 | stator T20-2/17 400/690 50Hz | Stator T20-2/17 400/690 50Hz | 2583
6037122 | cable 25m NSS 4x2,5 sealed Ex KIT | Kabel 25m NSS 4x2,5 vergossen Ex SET | 723
6037123 | cable 25m NSS 2x1,5 sealed Ex KIT | Kabel 25m NSS 2x1,5 vergossen Ex SET | 463
6037125 | sealing casing D.365g6 50.19541 GG | Dichtungsgehäuse D.365g6 50.19541 GG | 1869
6037128 | stator T171-2/15 400/690 50Hz D VN02 | Stator T171-2/15 400/690 50Hz D VN02 | 2558
6037129 | cable 10m NSS 7x2,5 sealed Ex KIT | Kabel 10m NSS 7x2,5 vergossen Ex SET | 649
6037133 | dismantling hook GRD | Demontagehaken GRD | 15.5
6037153 | intermediate piece SW17/24 54.19513 A2 | Zwischenst. für Auf. SW17/24 54.19513 A2 | 333
6037154 | intermediate piece SW17/24 54.19513 A4 | Zwischenst. für Auf. SW17/24 54.19513 A4 | 175
6037161 | threaded pin M16x65 16961 A4 | Gewindestift M16x65 16961 A4 | 114
6037162 | threaded pin M16x45 16961 A2 | Gewindestift M16x45 16961 A2 | 123
6037163 | threaded pin M16x45 16961 A4 | Gewindestift M16x45 16961 A4 | 215
6037170 | protecting hose NW48 Polyamid (FPANF) | Schutzschlauch NW48 Polyamid (FPANF) | 48
6037173 | cable shoe DIN46234 10 qmm M5 | Kabelschuh DIN46234 10 qmm M5 | 5.2
6037174 | bearing bracket 53.10974/3 60 A2 | Lagerbock 53.10974/3 60 A2 | 627
6037175 | bearing bracket 53.10974/3 84 A2 | Lagerbock 53.10974/3 84 A2 | 627
6037176 | coupling flange 52.17582/1 GG Viton | Kupplungsflansch 52.17582/1 GG Viton | 274
6037177 | motor casing 50.19519 GG | Motorgehäuse 50.19519 GG | 2769
6037178 | cooling jacket 50.19517 GG | Kühlmantel 50.19517 GG | 2219
6037181 | adapter flange DN 100/150 53.2601 St | Übergangsflansch DN 100/150 53.2601 St | 1375
6037183 | pipe extension (DN 150 S2RK) DN150St KIT | Rohrverlängerung (DN150S2RK)DN150 St SET | 1190
6037190 | adapter flange DN80/100 53.17185 St. | Übergangsflansch DN80/100 53.17185 St. | 656
6037196 | ISO-band 20mm for coil end 180°C | ISO-Band 20mm für Wickelkopf 180°C | 76
6037197 | antifreeze concentrate 5L KIT | Frostschutzmittelkonzentrat 5L SET | 99
6037202 | shaft for mixer head L330 53.17683 St/2x | Welle für Rührkopf L330 53.17683 St/2xC1 | 456
6037203 | rotor D.109,2x594 2/17 4021/4462 g K | Rotor D.109,2x594 2/17 4021/4462 g K | 2660
6037208 | rotor D.124,3x594 4/17 4021/4462 g K | Rotor D.124,3x594 4/17 4021/4462 g K | 2357
6037213 | rotor D.134,4x594 6/17 4021/4462 g K | Rotor D.134,4x594 6/17 4021/4462 g K | 2051
6037226 | sealing flange 54.14340 Gbz KIT | Dichtungsflansch 54.14340 Gbz SET | 308
6037261 | suction piece 50.18934/2 Gbz | Ansaugstück 50.18934/2 Gbz | 18829
6037264 | pump shaft D.70x1137 53.15759/1 1.4122 | Pumpenwelle D.70x1137 53.15759/1 1.4122 | 2533
6037266 | pump shaft D.70x837 53.15759/1 1.4122 | Pumpenwelle D.70x837 53.15759/1 1.4122 | 2193
6037268 | stator U122,123-2/66 St V | Stator U122,123-2/66 St V | 8767
6037284 | pump shaft D.30x769 53.16798 1.4122 | Pumpenwelle D.30x769 53.16798 1.4122 | 1198
6037322 | bottom part 52.10723/2 Gbz | Unterteil 52.10723/2 Gbz | 8593
6037323 | spacer pipe D.323.9/253.9x110 18646 Gbz | Distanzrohr D.323.9/253.9x110 18646 Gbz | 6125
6037326 | diaphragm cap 53.18641 Gbz | Membrankappe 53.18641 Gbz | 1234
6037329 | top guide casing 6052053 GG C 250/10 EKB | Endleitgehäuse 6052053 GG C 250/10 EKB | 6618
6037330 | cap 54.9318/1 GG EKB | Kappe 54.9318/1 GG EKB | 612
6037333 | bottom part 51.16645 GG EKB | Unterteil 51.16645 GG EKB | 875
6037335 | rotor D.88,5x1085 2+4/55 1.4021 | Rotor D.88,5x1085 2+4/55 1.4021 | 3499
6037336 | discharge piece 51.10049 9.0975 200/10 | Druckstutzen 51.10049 9.0975 200/10 | 4357
6037337 | packing sleeve 54.16776 1.4401 | Dichtungshülse 54.16776 1.4401 | 2057
6037342 | pump shaft D.90x1766 53.16081/1 1.4021 | Pumpenwelle D.90x1766 53.16081/1 1.4021 | 5314
6037343 | pump shaft D.90x1766 53.16081/1 1.4122 | Pumpenwelle D.90x1766 53.16081/1 1.4122 | 6102
6037344 | pump shaft D.90x2096 53.16081/1 1.4021 | Pumpenwelle D.90x2096 53.16081/1 1.4021 | 5708
6037345 | pump shaft D.90x2096 53.16081/1 1.4122 | Pumpenwelle D.90x2096 53.16081/1 1.4122 | 6316
6037360 | slide segment 54.12482 (6St) 1.4027 KIT | Gleitsegment 54.12482 (6St) 1.4027 SET | 446
6037362 | impeller-Z D.410 53.17931 GGG | Laufrad-Z D.410 53.17931 GGG | 4402
6037366 | bearing housing T 50.11848 GG | Lagergehäuse O 50.11848 GG | 799
6037368 | guide bush 04A.03.052/14-1 A4 | Führungsbuchse 04A.03.052/14-1 A4 | 123
6037369 | guide bush 04A.03.052/14-2 A4 | Führungsbuchse 04A.03.052/14-2 A4 | 147
6037374 | winding mater. NU60-2/61 380 50Hz D PVC | Wickelmaterial NU60-2/61 380 50Hz D PVC | 1345
6037379 | thrust bearing U15. / U17. KIT | Axiallager U15. / U17. SET | 4057
6037380 | needle roller bearing K25x33x20 DIN5405 | Nadelkranz K25x33x20 DIN5405 | 63
6037381 | sealing casing D.280g6 50.14570 1.4581 | Dichtungsgehäuse D.280g6 50.14570 1.4581 | 3320
6037389 | sealing casing 50.18294 GG | Dichtungsgehäuse 50.18294 GG | 2834
6037390 | sealing casing 50.18294 GG | Dichtungsgehäuse 50.18294 GG | 2834
6037408 | booster shroud cover D.219,1 19581 06 St | Druckmanteldeckel D.219,1 19581 06 Stvz | 2769
6037413 | stator T13-4/18 400 50Hz VN01 | Stator T13-4/18 400 50Hz VN01 | 1383
6037425 | internal gear TR-T20 F4332001 | Hohlrad TR-T20 F4332001 | 2441
6037440 | bracket 220x78x2 54.19579 1.4301 | Halterung 220x78x2 54.19579 1.4301 | 34
6037446 | installation device H75 1.4021 | Einbauvorrichtung H75 1.4021 | 1265
6037447 | pipe extension(DN100/2RK)exentDN150 KIT | Rohrverlängerung(DN1002RK)exentDN150 SET | 846
6037448 | winding mater. U881-2/45 380 50 D/Y PVC | Wickelmaterial U881-2/45 380 50 D/Y PVC | 1039
6037450 | pipe D.26,9x2 ISO1127 1.4571 | Rohr D.26,9x2 ISO1127 1.4571 | 52
6037454 | cable trumpet 42T 10m NSS 7x2,5 C KIT | Leitungsdurchf. 42T 10m NSS 7x2,5 C SET | 885
6037455 | cable trumpet 42T 10m NSS 4x1,5 C KIT | Leitungsdurchf. 42T 10m NSS 4x1,5 C SET | 881
6037456 | stator T17-8/16 400 50Hz VN02 2Bi 140 | Stator T17-8/16 400 50Hz VN02 2Bi 140 | 2219
6037461 | mixer head 53.17682 H Abrasit KIT | Rührkopf 53.17682 H Abrasit SET | 589
6037464 | pump housing Q200 51.11005 GG | Pumpengehäuse Q200 51.11005 GG | 3105
6037465 | pump housing Q200 51.11003 GG | Pumpengehäuse Q200 51.11003 GG | 3105
6037466 | pump housing Q200 51.11003 1.4581 | Pumpengehäuse Q200 51.11003 1.4581 | 12002
6037469 | flange 54.19597 Size2-2" Stvz | Flansch 54.19597 Size2-2" Stvz | 617
6037478 | seal ring D.29,5/19x16,5 CR silicon free | Dichtring D.29,5/19x16,5 CR silikonfrei | 77
6037479 | coupling flange 50.16307/1 GGG/C0 | Kupplungsflansch 50.16307/1 GGG/C0 | 6915
6037480 | coupling flange 50.16307/1 GGG/C0 KIT | Kupplungsflansch 50.16307/1 GGG/C0 SET | 7527
6037487 | threaded pin M16x70 55.17461 A2 | Gewindestift M16x70 54.17461 A2 | 244
6037488 | threaded pin M16x70 55.17461 A4 | Gewindestift M16x70 54.17461 A4 | 244
6037513 | stator Lager 13-4/13 32Wdg 0,75+0,71 | Stator Lager 13-4/13 32Wdg 0,75+0,71 | 688
6037540 | stator T13-4/9 265/460 60Hz VN01 | Stator T13-4/9 265/460 60Hz VN01 | 1383
6037550 | thrust bearing U 16542/1 GGGNiCr | Spurlager U 16542/1 GGGNiCr | 2949
6037558 | guide casing 54.11585/1 9.0975 B | Leitgehäuse 54.11585/1 9.0975 B | 1144
6037560 | top guide casing 54.11587/1 9.0975 | Endleitgehäuse 54.11587/1 9.0975 | 1600
6037563 | shaft sleeve D.58/25 55.13354 1.4401 | Wellenhülse D.58/25 55.13354 1.4401 | 875
6037564 | discharge piece 52.14892 9.0975 I | Druckstutzen 52.14892 9.0975 I | 3237
6037566 | supporting plate D.180x41 1.4122+carbon | Tragteller D.180x41 1.4122+Kunstkohle | 1249
6037571 | screw M16x230 DIN939 A2 | Schraube M16x230 DIN939 A2 | 43
6037572 | screw M16x240 DIN939 A4-70 | Schraube M16x240 DIN939 A4-70 | 116
6037573 | threaded pin M8x20 DIN914 A4 | Gewindestift M8x20 DIN914 A4 | 5.2
6037574 | washer D.29/17,5x10 1.4401 54.19571 | Scheibe D.29/17,5x10 1.4401 54.19571 | 99
6037575 | flange 54.19567 1.4301 | Flansch 54.19567 1.4301 | 1372
6037578 | bottom part 51.19570 GG | Unterteil 51.19570 GG | 1079
6037579 | bottom part 51.19570 Gbz | Unterteil 51.19570 Gbz | 4358
6037582 | spacer sleeve D.70/57 55.7682/2 1.4021 | Distanzhülse D.70/55 55.7682/2 1.4021 | 419
6037590 | guide casing 51.1022/3 GG B | Leitgehäuse 51.1022/3 GG B | 2582
6037591 | guide casing 51.1022/3 Gbz B | Leitgehäuse 51.1022/3 Gbz B | 6087
6037595 | top guide casing 51.1017/3 Gbz B | Endleitgehäuse 51.1017/3 Gbz B | 7988
6037596 | top guide casing 51.1017/3 GG | Endleitgehäuse 51.1017/3 GG | 4421
6037598 | top guide casing 51.1017/3 Gbz | Endleitgehäuse 51.1017/3 Gbz | 6847
6037603 | guide casing 51.1015/3 9.0975 B | Leitgehäuse 51.1015/3 9.0975 B | 8747
6037606 | top guide casing 51.1016/3 9.0975 B | Endleitgehäuse 51.1016/3 9.0975 B | 8558
6037607 | top guide casing 51.1016/3 GG | Endleitgehäuse 51.1016/3 GG | 2378
6037609 | top guide casing 51.1016/1 Gbz B | Endleitgehäuse 51.1016/1 Gbz B | 8181
6037620 | pump shaft SW17x86,2 SK.4237 1.4571 | Pumpenwelle SW17x86,2 SK.4237 1.4571 | 280
6037621 | spacer sleeve D.27,8/19,7 54.19598 4122 | Distanzhülse D.27,8/19,7 54.19598 1.4122 | 70
6037626 | pump shaft SW17x233,2 53.19589 1.4571 | Pumpenwelle SW17x233,2 53.19589 1.4571 | 284
6037627 | pump shaft SW17x418,1 53.19589 1.4571 | Pumpenwelle SW17x418,1 53.19589 1.4571 | 284
6037628 | pump shaft SW17x566,0 53.19589 1.4571 | Pumpenwelle SW17x566,0 53.19589 1.4571 | 366
6037629 | spacer sleeve D.27,8/19,7 54.19591 4122 | Distanzhülse D.27,8/19,7 54.19591 1.4122 | 63
6037630 | coupling S 54.15082/1 9.0980 | Kupplung S 54.15082/1 9.0980 | 551
6037637 | pump housing Q150 Sp.4462 19587 Abrasit | Pumpengehäuse Q150 Sp.4462 19587 Abrasit | 18844
6037638 | pump housing Q150 Sp.4462 19587 Abrasit | Pumpengehäuse Q150 Sp.4462 19587 Abrasit | 18844
6037640 | pump housing Q150 Sp.4462 19587 Abrasit | Pumpengehäuse Q150 Sp.4462 19587 Abrasit | 18844
6037641 | pump housing Q150 Sp.4462 19587 Abrasit | Pumpengehäuse Q150 Sp.4462 19587 Abrasit | 18844
6037648 | connexion module E-CU 20x6 500mm | Klemmbrücke E-CU 20x6 500mm | 43
6037656 | pump housing Q150 Q150 502.14787 GG | Pumpengehäuse Q150 50.14787 GG | 1539
6037658 | oil expansion vessel FK202 Hor. KIT | Ölausdehnungsgefäß FK202 Hor. SET | 2047
6037659 | filling set FK202 Hor. KIT | Füllgarnitur FK202 Hor. SET | 319
6037660 | sealing casing FK202 Hor. KIT | Dichtungsgehäuse FK202 Hor. SET | 869
6037661 | motor cover FK202 Hor. KIT | Motordeckel FK202 Hor. SET | 1222
6037668 | bevel gear Z25 PA+St | Kegelrad Z25 PA+St | 323
6037669 | bevel gear Z65 PA+St | Kegelrad Z65 PA+St | 374
6037670 | sealing flange D.485 52.19586 GG | Dichtungsflansch D.485 52.19586 GG/C3/C1 | 2789
6037672 | plug isolation35259.000.000T.3 | Flachstecker isol. 1,5-2,5 mm˛ 6,3 x 0,8 | 5.2
6037677 | guide casing 51.1015/1 Gbz B | Leitgehäuse 51.1015/1 Gbz B | 8181
6037687 | tightening screw M8x106 15598+/2 A4-80 | Spannschraube M8x106 15598+/2 A4-80 | 56
6037689 | tightening screw M8x124 15598+/2 A4-80 | Spannschraube M8x124 15598+/2 A4-80 | 72
6037691 | tightening screw M8x143 15598+/2 A4-80 | Spannschraube M8x143 15598+/2 A4-80 | 87
6037693 | tightening screw M8x180 15598+/2 A4-80 | Spannschraube M8x180 15598+/2 A4-80 | 110
6037694 | tightening screw M8x217 15598+/2 A4-80 | Spannschraube M8x217 15598+/2 A4-80 | 95
6037696 | tightening screw M8x235 15598+/2 A4-80 | Spannschraube M8x235 15598+/2 A4-80 | 95
6037698 | tightening screw M8x254 15598+/2 A4-80 | Spannschraube M8x254 15598+/2 A4-80 | 95
6037734 | coupling 54.12574 1.4021 | Kupplung 54.12574 1.4021 | 3233
6037736 | pump shaft D.80x2359 52.12598/2 1.4122 | Pumpenwelle D.80x2359 52.12598/2 1.4122 | 6161
6037739 | suction piece 51.10752/3 GGG A | Ansaugstück 51.10752/3 GGG A | 9508
6037740 | intermediate casing 51.12593 GGG | Zwischengehäuse 51.12593 GGG | 6278
6037746 | holder Uni-2 hor. adjustable A4 | Halter Uni-2 hor. verstellbar A4 | 898
6037748 | guide bracket (wall) TR adjustable A4 | Wandhalter TR verstellbar A4 | 1933
6037753 | oxid-colour red | Oxidfarbe rot | 305
6037762 | propeller RZP80-1/20°/3Fl/verst. A4 | Propeller RZP80-1/20°/3Fl/verst. A4 | 6138
6037763 | o-ring ID.410,0x10,0 NBR70 | O-Ring ID.410,0x10,0 NBR70 | 89
6037764 | o-ring ID.330,0x10,0 NBR70 | O-Ring ID.330,0x10,0 NBR70 | 57
6037765 | o-ring ID.180,0x10,0 NBR70 | O-Ring ID.180,0x10,0 NBR70 | 64
6037769 | wall support Uni-2 ver.adjustable cpl.A4 | Wandhalter Uni-2 vert.verstellbar kpl.A4 | 2735
6037784 | gasket EN1514-1 FF DN250PN10 3mm EPDM | Dichtung EN1514-1 FF DN250PN10 3mm EPDM | 32
6037785 | non-return valve typ 290X 3/8" A2 | Rückschlagv. Typ 290X 3/8" A2 | 169
6037789 | coupling foot 50.19593 1.4112 | Kupplungsfuß 50.19593 1.4112 | 16478
6037790 | coupling flange 51.19594 1.4112 | Kupplungsflansch 51.19594 1.4112 | 8176
6037791 | coupling foot 50.19595 1.4112 | Kupplungsfuß 50.19595 1.4112 | 41909
6037792 | coupling flange 50.19596 GGG | Kupplungsflansch 50.19596 GGG | 9928
6037798 | bearing housing U 52.19569 GG M | Lagergehäuse U 52.19569 GG M | 1720
6037802 | rotor 17488 Tecflow 201 (Allweiler) | Rotor 17488 Tecflow 201 (Allweiler) | 4833
6037803 | stator 175759 Tecflow 201 (Allweiler) | Stator 175759 Tecflow 201 (Allweiler) | 2383
6037804 | Elastomer gasket Tecflow201 (Allweiler) | Elastomerdichtung Tecflow201 (Allweiler) | 399
6037805 | housing unit RZP20 flange long A4 | Gehäuseeinheit RZP20 Flansch lang A4 | 2181
6037806 | housing unit RZP20 flange A4 | Gehäuseeinheit RZP20 Flansch A4 | 2159
6037807 | flow housing RZP20 flange long A4 | Strömungsgehäuse RZP20 Flansch lang A4 | 2309
6037819 | tightening screw M8x883 53.15598/2 A4-80 | Spannschraube M8x883 53.15598/2 A4-80 | 78
6037821 | tightening screw M8x902 53.15598/2 A4-80 | Spannschraube M8x902 53.15598/2 A4-80 | 78
6037823 | tightening screw M8x920 53.15598/2 A4-80 | Spannschraube M8x920 53.15598/2 A4-80 | 78
6037824 | cooling coil 52.10764/1 A4 | Kühlschlange 52.10764/1 A4 | 11064
6037825 | connecting pipe 54.12597 A2+A2 | Verbindungsrohr 54.12597 A2+A2 | 713
6037826 | tightening screw M8x957 53.15598/2 A2-80 | Spannschraube M8x957 53.15598/2 A2-80 | 116
6037827 | tightening screw M8x957 53.15598/2 A4-80 | Spannschraube M8x957 53.15598/2 A4-80 | 78
6037828 | tightening screw M8x994 15598/2 A2-80 | Spannschraube M8x994 53.15598/2 A2-80 | 102
6037829 | tightening screw M8x994 53.15598/2 A4-8 | Spannschraube M8x994 53.15598/2 A4-80 | 102
6037831 | tightening screw M8x1013 53.15598/2 A4-8 | Spannschraube M8x1013 53.15598/2 A4-80 | 78
6037833 | tightening screw M8x1031 53.15598/2 A4- | Spannschraube M8x1031 53.15598/2 A4-80 | 78
6037835 | tightening screw M8x1068 53.15598/2 A4- | Spannschraube M8x1068 53.15598/2 A4-80 | 100
6037837 | tightening screw M8x1105 53.15598/2 A4-8 | Spannschraube M8x1105 53.15598/2 A4-80 | 78
6037839 | tightening screw M8x1124 53.15598/2 A4-8 | Spannschraube M8x1124 53.15598/2 A4-80 | 78
6037840 | tightening screw M8x1142 53.15598/2 A2-8 | Spannschraube M8x1142 53.15598/2 A2-80 | 123
6037841 | tightening screw M8x1142 53.15598/2 A4- | Spannschraube M8x1142 53.15598/2 A4-80 | 78
6037845 | rotor D.158x2264 4+6/135 1.4462+g H2 | Rotor D.158x2264 4+6/135 1.4462+g H2 | 19743
6037846 | stator NU12.-4+6/135 St V | Stator NU12.-4+6/135 St V | 19683
6037848 | stator NU12.-4+6/135 Gbz V | Stator NU12.-4+6/135 Gbz V | 31585
6037850 | tightening screw M8x1179 53.15598/2 A4-8 | Spannschraube M8x1179 53.15598/2 A4-80 | 78
6037852 | tightening screw M8x1216 53.15598/2 A4-8 | Spannschraube M8x1216 53.15598/2 A4-80 | 78
6037854 | tightening screw M8x1235 53.15598/2 A4-8 | Spannschraube M8x1235 53.15598/2 A4-80 | 96
6037856 | tightening screw M8x1253 53.15598/2 A4-8 | Spannschraube M8x1253 53.15598/2 A4-80 | 78
6037858 | tightening screw M8x1290 53.15598/2 A4-8 | Spannschraube M8x1290 53.15598/2 A4-80 | 78
6037860 | tightening screw M8x1327 53.15598/2 A4-8 | Spannschraube M8x1327 53.15598/2 A4-80 | 78
6037861 | shaft sleeve D.90/60 54.16132 1.4021 | Wellenhülse D.90/60 54.16132 1.4021 | 719
6037865 | screw M8x35 DIN6912 A4-70 | Schraube M8x35 DIN6912 A4-70 | 11.4
6037940 | tightening screw M8x1346 53.15598/2 A4-8 | Spannschraube M8x1346 53.15598/2 A4-80 | 78
6037942 | tightening screw M8x1364 53.15598/2 A2-8 | Spannschraube M8x1364 53.15598/2 A4-80 | 78
6037944 | tightening screw M8x1401 53.15598/2 A4-8 | Spannschraube M8x1401 53.15598/2 A4-80 | 89
6037946 | tightening screw M8x1438 53.15598/2 A4-8 | Spannschraube M8x1438 53.15598/2 A4-80 | 78
6037948 | tightening screw M8x1457 53.15598/2 A4-8 | Spannschraube M8x1457 53.15598/2 A4-80 | 78
6037950 | tightening screw M8x1475 53.15598/2 A4-8 | Spannschraube M8x1475 53.15598/2 A4-80 | 99
6037952 | tightening screw M8x1512 53.15598/2 A4-8 | Spannschraube M8x1512 53.15598/2 A4-80 | 100
6037953 | pump shaft D.80x905 53.15940 1.4462 | Pumpenwelle D.80x905 53.15940 1.4462 | 5794
6037954 | pump shaft SW17x159,2 53.19589 1.4571 | Pumpenwelle SW17x159,2 53.19589 1.4571 | 284
6037955 | pump shaft SW17x196,2 53.19589 1.4571 | Pumpenwelle SW17x196,2 53.19589 1.4571 | 284
6037956 | pump shaft SW17x214,7 53.19589 1.4571 | Pumpenwelle SW17x214,7 53.19589 1.4571 | 299
6037957 | pump shaft SW17x270,2 53.19589 1.4571 | Pumpenwelle SW17x270,2 53.19589 1.4571 | 284
6037958 | pump shaft SW17x307,1 53.19589 1.4571 | Pumpenwelle SW17x307,1 53.19589 1.4571 | 284
6037959 | pump shaft SW17x325,7 53.19589 1.4571 | Pumpenwelle SW17x325,7 53.19589 1.4571 | 309
6037960 | pump shaft SW17x344,1 53.19589 1.4571 | Pumpenwelle SW17x344,1 53.19589 1.4571 | 284
6037961 | pump shaft SW17x381,1 53.19589 1.4571 | Pumpenwelle SW17x381,1 53.19589 1.4571 | 284
6037962 | pump shaft SW17x436,6 53.19589 1.4571 | Pumpenwelle SW17x436,6 53.19589 1.4571 | 330
6037963 | pump shaft SW17x455,0 53.19589 1.4571 | Pumpenwelle SW17x455,0 53.19589 1.4571 | 284
6037964 | pump shaft SW17x492,0 53.19589 1.4571 | Pumpenwelle SW17x492,0 53.19589 1.4571 | 284
6037965 | pump shaft SW17x529,0 53.19589 1.4571 | Pumpenwelle SW17x529,0 53.19589 1.4571 | 366
6037966 | pump shaft SW17x547,6 53.19589 1.4571 | Pumpenwelle SW17x547,6 53.19589 1.4571 | 342
6037967 | pump shaft SW17x602,9 53.19589 1.4571 | Pumpenwelle SW17x602,9 53.19589 1.4571 | 366
6037968 | pump shaft SW17x639,9 53.19589 1.4571 | Pumpenwelle SW17x639,9 53.19589 1.4571 | 366
6037969 | pump shaft SW17x658,5 53.19589 1.4571 | Pumpenwelle SW17x658,5 53.19589 1.4571 | 355
6037970 | pump shaft SW17x676,9 53.19589 1.4571 | Pumpenwelle SW17x676,9 53.19589 1.4571 | 366
6037971 | pump shaft SW17x713,9 53.19589 1.4571 | Pumpenwelle SW17x713,9 53.19589 1.4571 | 366
6037972 | pump shaft SW17x751,8 53.19589 1.4571 | Pumpenwelle SW17x751,8 53.19589 1.4571 | 366
6037973 | pump shaft SW17x770,5 53.19589 1.4571 | Pumpenwelle SW17x770,5 53.19589 1.4571 | 367
6037974 | pump shaft SW17x788,8 53.19589 1.4571 | Pumpenwelle SW17x788,8 53.19589 1.4571 | 366
6037975 | pump shaft SW17x825,8 53.19589 1.4571 | Pumpenwelle SW17x825,8 53.19589 1.4571 | 366
6037976 | pump shaft SW17x862,8 53.19589 1.4571 | Pumpenwelle SW17x862,8 53.19589 1.4571 | 366
6037977 | pump shaft SW17x881,4 53.19589 1.4571 | Pumpenwelle SW17x881,4 53.19589 1.4571 | 380
6037978 | pump shaft SW17x899,7 53.19589 1.4571 | Pumpenwelle SW17x899,7 53.19589 1.4571 | 366
6037979 | pump shaft SW17x936,7 53.19589 1.4571 | Pumpenwelle SW17x936,7 53.19589 1.4571 | 366
6037980 | pump shaft SW17x973,7 53.19589 1.4571 | Pumpenwelle SW17x973,7 53.19589 1.4571 | 366
6037981 | pump shaft SW17x992,4 53.19589 1.4571 | Pumpenwelle SW17x992,4 53.19589 1.4571 | 397
6037982 | pump shaft SW17x1010,7 53.19589 1.4571 | Pumpenwelle SW17x1010,7 53.19589 1.4571 | 400
6037983 | pump shaft SW17x1047,6 53.19589 1.4571 | Pumpenwelle SW17x1047,6 53.19589 1.4571 | 400
6037984 | pump shaft SW17x1084,6 53.19589 1.4571 | Pumpenwelle SW17x1084,6 53.19589 1.4571 | 400
6037985 | pump shaft SW17x1103,3 53.19589 1.4571 | Pumpenwelle SW17x1103,3 53.19589 1.4571 | 408
6037986 | pump shaft SW17x1121,6 53.19589 1.4571 | Pumpenwelle SW17x1121,6 53.19589 1.4571 | 400
6037987 | pump shaft SW17x1158,6 53.19589 1.4571 | Pumpenwelle SW17x1158,6 53.19589 1.4571 | 400
6037988 | pump shaft SW17x1195,5 53.19589 1.4571 | Pumpenwelle SW17x1195,5 53.19589 1.4571 | 400
6037989 | pump shaft SW17x1214,3 53.19589 1.4571 | Pumpenwelle SW17x1214,3 53.19589 1.4571 | 422
6037990 | pump shaft SW17x1232,5 53.19589 1.4571 | Pumpenwelle SW17x1232,5 53.19589 1.4571 | 400
6037991 | pump shaft SW17x1269,5 53.19589 1.4571 | Pumpenwelle SW17x1269,5 53.19589 1.4571 | 400
6037992 | pump shaft SW17x1306,5 53.19589 1.4571 | Pumpenwelle SW17x1306,5 53.19589 1.4571 | 400
6037993 | pump shaft SW17x1325,2 53.19589 1.4571 | Pumpenwelle SW17x1325,2 53.19589 1.4571 | 436
6037994 | pump shaft SW17x1343,4 53.19589 1.4571 | Pumpenwelle SW17x1343,4 53.19589 1.4571 | 400
6037995 | pump shaft SW17x1380,4 53.19589 1.4571 | Pumpenwelle SW17x1380,4 53.19589 1.4571 | 400
6037996 | pump shaft SW17x89,0 53.19590 1.4571 | Pumpenwelle SW17x89,0 53.19590 1.4571 | 483
6037997 | pump shaft SW17x107,5 53.19590 1.4571 | Pumpenwelle SW17x107,5 53.19590 1.4571 | 452
6037998 | pump shaft SW17x126,0 53.19590 1.4571 | Pumpenwelle SW17x126,0 53.19590 1.4571 | 483
6037999 | pump shaft SW17x162,9 53.19590 1.4571 | Pumpenwelle SW17x162,9 53.19590 1.4571 | 483
6038000 | pump shaft SW17x199,9 53.19590 1.4571 | Pumpenwelle SW17x199,9 53.19590 1.4571 | 483
6038001 | pump shaft SW17x218,4 53.19590 1.4571 | Pumpenwelle SW17x218,4 53.19590 1.4571 | 464
6038002 | pump shaft SW17x236,9 53.19590 1.4571 | Pumpenwelle SW17x236,9 53.19590 1.4571 | 483
6038003 | pump shaft SW17x273,9 53.19590 1.4571 | Pumpenwelle SW17x273,9 53.19590 1.4571 | 483
6038004 | pump shaft SW17x310,8 53.19590 1.4571 | Pumpenwelle SW17x310,8 53.19590 1.4571 | 483
6038005 | pump shaft SW17x329,4 53.19590 1.4571 | Pumpenwelle SW17x329,4 53.19590 1.4571 | 479
6038006 | handle 54.19602 A2 | Griff 54.19602 A2 | 277
6038008 | stator MTS40 4KW 2pol.460V-60Hz 13-2/12 | Stator MTS40 4KW 2pol..460V-60Hz 13-2/12 | 854
6038010 | pump housing 53.19538 GGG | Kühlmittelpumpengeh. 53.19538 GGG | 770
6038011 | cover 53.19521 GG | Deckel 53.19521 GG | 286
6038012 | bearing support top 51.19523 GG | Lagerträger oben 51.19523 GG | 598
6038023 | bearing housing T 50.17789 GG | Lagergehäuse O 50.17789 GG | 7752
6038024 | cooling flange D.365g6 50.19529 GG | Kühlflansch D.365g6 50.19529 GG | 1240
6038028 | sleeve material D.443/417x155 1.4470 | Buchsenmaterial D.443/417x155 1.4470 | 4975
6038029 | mobile wear ring D.440/420x35 54.13965 1 | Laufring D.440/420x35 54.13965 1.4470 | 2159
6038034 | bearing housing 50.19535 GG | Lagergehäuse 50.19535 GG | 2219
6038035 | cable 20m NSS 7x1,5 sealed Ex KIT | Kabel 20m NSS 7x1,5 vergossen Ex SET | 794
6038051 | coupling foot 50.19595 1.4112 | Kupplungsfuß 50.19595 1.4112 | 36412
6038055 | stator NU122-2/75 Gbz H | Stator NU122-2/75 Gbz H | 28541
6038056 | stator NU122-2/75 Gbz V | Stator NU122-2/75 Gbz V | 28541
6038058 | stator NU122-2/90 Gbz V | Stator NU122-2/90 Gbz V | 32476
6038059 | stator NU122-2/90 Gbz H | Stator NU122-2/90 Gbz H | 32476
6038061 | stator NU122-2/100 Gbz V | Stator NU122-2/100 Gbz V | 33856
6038063 | stator NU122-2/110 Gbz V | Stator NU122-2/110 Gbz V | 35428
6038065 | stator NU122-2/120 Gbz V | Stator NU122-2/120 Gbz V | 38383
6038067 | stator NU122-2/135 Gbz V | Stator NU122-2/135 Gbz V | 44640
6038068 | stator NU122-2/75 St H | Stator NU122-2/75 St H | 17714
6038069 | stator NU122-2/75 St V | Stator NU122-2/75 St V | 17714
6038071 | stator NU122-2/90 St H | Stator NU122-2/90 St H | 21651
6038072 | stator NU122-2/90 St V | Stator NU122-2/90 St V | 21651
6038073 | stator FKT27.1-4/22 400/690 50Hz | Stator FKT27.1-4/22 400/690 50Hz | 3692
6038074 | stator FKT27.1+2-4/28 400/690 50Hz | Stator FKT27.1+2-4/28 400/690 50Hz | 4063
6038076 | stator NU122-2/100 St V | Stator NU122-2/100 St V | 23227
6038078 | stator NU122-2/110 St V | Stator NU122-2/110 St V | 24605
6038080 | stator NU122-2/120 St V | Stator NU122-2/120 St V | 26571
6038082 | stator NU122-2/135 St V | Stator NU122-2/135 St V | 29525
6038085 | pump Tecflow 201-11/GKY3P (Allweiler) | Pumpe Tecflow 201-11/GKY3P (Allweiler) | 9046
6038099 | rotor D.133x1810 2/75 1.4462+g H2 | Rotor D.133x1810 2/75 1.4462+g H2 | 14559
6038100 | rotor D.133x1960 2/90 1.4462+g H2 | Rotor D.133x1960 2/90 1.4462+g H2 | 16105
6038101 | rotor D.133x2060 2/100 1.4462+g H2 | Rotor D.133x2060 2/100 1.4462+g H2 | 15079
6038102 | rotor D.133x2160 2/110 1.4462+g H2 | Rotor D.133x2160 2/110 1.4462+g H2 | 17368
6038103 | rotor D.133x2260 2/120 1.4462+g H2 | Rotor D.133x2260 2/120 1.4462+g H2 | 16074
6038104 | rotor D.133x2410 2/135 1.4462+g H2 | Rotor D.133x2410 2/135 1.4462+g H2 | 18012
6038105 | stator T13-2/12 500 50Hz Y 2Bi140 | Stator T13-2/12 500 50Hz Y 2Bi140 | 791
6038108 | pump shaft D.20x165 52.19611 1.4021 | Pumpenwelle D.20x165 52.19611 1.4021 | 282
6038112 | supporting ring D.60/45x11 55.6792/1 1.4 | Stützring D.60/45x11 55.6792/1 1.4021 | 216
6038113 | supporting ring D.60/45x11 55.6792/1 1.4 | Stützring D.60/45x11 55.6792/1 1.4401 | 618
6038117 | sealing flange D.365 51.19613 GG/C3/C1 | Dichtungsflansch D.365 51.19613 GG/C3/C1 | 3474
6038138 | pump shaft SW17x347,8 53.19590 1.4571 | Pumpenwelle SW17x347,8 53.19590 1.4571 | 483
6038139 | pump shaft SW17x384,8 53.19590 1.4571 | Pumpenwelle SW17x384,8 53.19590 1.4571 | 483
6038140 | pump shaft SW17x421,8 53.19590 1.4571 | Pumpenwelle SW17x421,8 53.19590 1.4571 | 483
6038141 | pump shaft SW17x440,3 53.19590 1.4571 | Pumpenwelle SW17x440,3 53.19590 1.4571 | 493
6038142 | pump shaft SW17x458,7 53.19590 1.4571 | Pumpenwelle SW17x458,7 53.19590 1.4571 | 483
6038143 | pump shaft SW17x495,7 53.19590 1.4571 | Pumpenwelle SW17x495,7 53.19590 1.4571 | 483
6038144 | pump shaft SW17x532,7 53.19590 1.4571 | Pumpenwelle SW17x532,7 53.19590 1.4571 | 483
6038145 | pump shaft SW17x569,7 53.19590 1.4571 | Pumpenwelle SW17x569,7 53.19590 1.4571 | 483
6038146 | pump shaft SW17x606,6 53.19590 1.4571 | Pumpenwelle SW17x606,6 53.19590 1.4571 | 483
6038148 | cable protection sheet 30x10x88 1.4301 | Kabelschutzblech 30x10x88 1.4301 | 40
6038149 | cable protection sheet 30x10x107 1.4301 | Kabelschutzblech 30x10x107 1.4301 | 139
6038150 | cable protection sheet 30x10x125 1.4301 | Kabelschutzblech 30x10x125 1.4301 | 40
6038151 | cable protection sheet 30x10x162 1.4301 | Kabelschutzblech 30x10x162 1.4301 | 40
6038152 | cable protection sheet 30x10x199 1.4301 | Kabelschutzblech 30x10x199 1.4301 | 40
6038153 | cable protection sheet 30x10x218 1.4301 | Kabelschutzblech 30x10x218 1.4301 | 26
6038154 | cable protection sheet 30x10x236 1.4301 | Kabelschutzblech 30x10x236 1.4301 | 40
6038155 | cable protection sheet 30x10x273 1.4301 | Kabelschutzblech 30x10x273 1.4301 | 40
6038156 | cable protection sheet 30x10x283 1.4301 | Kabelschutzblech 30x10x283 1.4301 | 40
6038157 | cable protection sheet 30x10x310 1.4301 | Kabelschutzblech 30x10x310 1.4301 | 40
6038158 | cable protection sheet 30x10x320 1.4301 | Kabelschutzblech 30x10x320 1.4301 | 40
6038159 | cable protection sheet 30x10x329 1.4301 | Kabelschutzblech 30x10x329 1.4301 | 31
6038160 | cable protection sheet 30x10x339 1.4301 | Kabelschutzblech 30x10x339 1.4301 | 31
6038161 | cable protection sheet 30x10x347 1.4301 | Kabelschutzblech 30x10x347 1.4301 | 40
6038162 | cable protection sheet 30x10x357 1.4301 | Kabelschutzblech 30x10x357 1.4301 | 40
6038163 | cable protection sheet 30x10x384 1.4301 | Kabelschutzblech 30x10x384 1.4301 | 40
6038164 | cable protection sheet 30x10x394 1.4301 | Kabelschutzblech 30x10x394 1.4301 | 40
6038165 | cable protection sheet 30x10x421 1.4301 | Kabelschutzblech 30x10x421 1.4301 | 40
6038166 | cable protection sheet 30x10x431 1.4301 | Kabelschutzblech 30x10x431 1.4301 | 40
6038167 | cable protection sheet 30x10x450 1.4301 | Kabelschutzblech 30x10x450 1.4301 | 32
6038168 | cable protection sheet 30x10x458 1.4301 | Kabelschutzblech 30x10x458 1.4301 | 40
6038169 | cable protection sheet 30x10x468 1.4301 | Kabelschutzblech 30x10x468 1.4301 | 40
6038170 | cable protection sheet 30x10x495 1.4301 | Kabelschutzblech 30x10x495 1.4301 | 40
6038171 | cable protection sheet 30x10x505 1.4301 | Kabelschutzblech 30x10x505 1.4301 | 40
6038172 | cable protection sheet 30x10x532 1.4301 | Kabelschutzblech 30x10x532 1.4301 | 40
6038173 | cable protection sheet 30x10x542 1.4301 | Kabelschutzblech 30x10x542 1.4301 | 40
6038174 | cable protection sheet 30x10x561 1.4301 | Kabelschutzblech 30x10x561 1.4301 | 34
6038175 | cable protection sheet 30x10x569 1.4301 | Kabelschutzblech 30x10x569 1.4301 | 40
6038176 | cable protection sheet 30x10x579 1.4301 | Kabelschutzblech 30x10x579 1.4301 | 40
6038177 | NRV housing ANSI3"150lbs KD Gbz | RV-Gehäuse ANSI3"150lbs KD Gbz | 1647
6038178 | cable protection sheet 30x10x606 1.4301 | Kabelschutzblech 30x10x606 1.4301 | 40
6038179 | cable protection sheet 30x10x616 1.4301 | Kabelschutzblech 30x10x616 1.4301 | 40
6038180 | cable protection sheet 30x10x653 1.4301 | Kabelschutzblech 30x10x653 1.4301 | 40
6038182 | cable protection sheet 30x10x672 1.4301 | Kabelschutzblech 30x10x672 1.4301 | 38
6038183 | cable protection sheet 30x10x690 1.4301 | Kabelschutzblech 30x10x690 1.4301 | 40
6038184 | suction piece 51.15221/1 Gbz | Ansaugstück 51.15221/1 Gbz | 4951
6038186 | cable protection sheet 30x10x727 1.4301 | Kabelschutzblech 30x10x727 1.4301 | 40
6038187 | cable protection sheet 30x10x764 1.4301 | Kabelschutzblech 30x10x764 1.4301 | 40
6038188 | cable protection sheet 30x10x783 1.4301 | Kabelschutzblech 30x10x783 1.4301 | 34
6038189 | cable protection sheet 30x10x801 1.4301 | Kabelschutzblech 30x10x801 1.4301 | 40
6038190 | cable protection sheet 30x10x838 1.4301 | Kabelschutzblech 30x10x838 1.4301 | 40
6038191 | cable protection sheet 30x10x875 1.4301 | Kabelschutzblech 30x10x875 1.4301 | 40
6038192 | suction piece 51.15221/1 GGG | Ansaugstück 51.15221/1 GGG | 2855
6038194 | suction piece 51.15221/1 GG | Ansaugstück 51.15221/1 GG | 3803
6038204 | flow housing RZP20 flange A4 | Strömungsgehäuse RZP20 Flansch A4 | 2125
6038205 | flow ring flange RZP20 A4 | Strömungsring Flansch RZP20 A4 | 1579
6038207 | housing unit RZP20 long A4 | Gehäuseeinheit RZP20 lang A4 | 2417
6038208 | housing unit RZP20 A4 | Gehäuseeinheit RZP20 A4 | 1498
6038209 | flow housing RZP20 long A4 | Strömungsgehäuse RZP20 lang A4 | 2032
6038210 | flow housing RZP20 A4 | Strömungsgehäuse RZP20 A4 | 2219
6038214 | flow ring RZP20 A4 | Strömungsring RZP20 A4 | 872
6038217 | cone RZP20 A4 | Einlaufkonus RZP20 A4 | 226
6038218 | propeller RZP20/K2.28/233.04.001 PUR/A4 | Propeller RZP20/K2.28/233.04.001 PUR/A4 | 963
6038219 | roller D.40/17x27,5 233.01.016 PA | Laufrolle D.40/17x27,5 233.01.016 PA | 26
6038220 | propeller RZP20/K2/233.04.002 PUR/A4 | Propeller RZP20/K2/233.04.002 PUR/A4 | 799
6038221 | propeller TR21-3FL / 133.04.003 - PUR/A4 | Propeller TR21-3FL / 133.04.003 - PUR/A4 | 799
6038222 | propeller RZP20/K3/233.04.003 PUR/A4 | Propeller RZP20/K3/233.04.003 PUR/A4 | 799
6038223 | propeller RZP20/4°/233.04.009 A4 | Propeller RZP20/4°/233.04.009 A4 | 1147
6038227 | propeller RZP20/5°/233.04.008 A4 | Propeller RZP20/5°/233.04.008 A4 | 1147
6038230 | propeller RZP20/10°/233.04.007 A4 | Propeller RZP20/10°/233.04.007 A4 | 1147
6038233 | propeller RZP20/14°/233.04.006 A4 | Propeller RZP20/14°/233.04.006 A4 | 1147
6038258 | screw M16x40 DIN933 10.9 Geomet | Schraube M16x40 DIN933 10.9 Geomet | 13.4
6038261 | cable 10m NSS 4x2,5 sealed Ex KIT | Kabel 10m NSS 4x2,5 vergossen Ex SET | 463
6038268 | ring D.124/118x33 54.20080 1.4571 | Ring D.124/118x33 54.20080 1.4571 | 274
6038269 | impeller-W D.124 52.20079 ÜK GG | Laufrad-W D.124 52.20079 ÜK GG | 676
6038278 | winding mater. U92-2/81 690 60Hz D PE2 | Wickelmaterial U92-2/81 690 60Hz D PE2 | 3986
6038280 | impeller-E D.300 52.2676/1 korr284 GG | Laufrad-E D.300 52.2676/1 korr284 GG | 3501
6038289 | console (ground) adjustable 1.4571 | Konsole Bodenbefestigung verstel. 1.4571 | 308
6038293 | cable trumpet 42T 10m S07RN-F 4G6(4x1) | Leitungsdurchf. 42T 10m S07RN-F 4G6(4x1) | 1041
6038300 | washer D.273x20 A2 | Scheibe D.273x20 A2 | 456
6038301 | washer D.273x20 A4 | Scheibe D.273x20 A4 | 838
6038302 | screw M20x80 DIN931 A4 | Schraube M20x80 DIN931 A4 | 18.6
6038305 | hose clip 230-250 DIN3017 A4 | Schlauchschelle 230-250 DIN3017 A4 | 57
6038306 | centering rubber R68,35 VN01 18994/2 EPD | Zentriergummi R68,35 VN01 18994/2 EPDM | 168
6038307 | centering rubber R70,5 VN02 18994/2 EPDM | Zentriergummi R70,5 VN02 18994/2 EPDM | 231
6038308 | centering rubberR95,25 VN03 18994/2 EPDM | Zentriergummi R95,25 VN03 18994/2 EPDM | 56
6038309 | centering rubber R97,8 VN04 18994/2 EPDM | Zentriergummi R97,8 VN04 18994/2 EPDM | 56
6038310 | centering rubber R93 VN05 18994/2 EPDM | Zentriergummi R93 VN05 18994/2 EPDM | 194
6038311 | filling up pipe SW17/107 54.19504 A2 | Auffüllrohr SW17/107 54.19504 A2 | 362
6038312 | filling up pipe SW17/107 54.19504 A4 | Auffüllrohr SW17/107 54.19504 A4 | 209
6038313 | filling up pipe SW17/85 54.19504 A2 | Auffüllrohr SW17/85 54.19504 A2 | 196
6038314 | filling up pipe SW17/85 54.19504 A4 | Auffüllrohr SW17/85 54.19504 A4 | 182
6038315 | intermediate piece Auf. SW17/52,5 54.195 | Zwischenst. Auf. SW17/52,5 54.19513 A2 | 315
6038316 | intermediate piece SW17/52,5 54.19513 A4 | Zwischenst. Auff. SW17/52,5 54.19513 A4 | 180
6038317 | intermediate piece SW17/30 54.19513 A2 | Zwischenst. für Auf. SW17/30 54.19513 A2 | 164
6038318 | intermediate piece SW17/30 54.19513 A4 | Zwischenst. für Auf. SW17/30 54.19513 A4 | 175
6038336 | wear ring for NR407 | Verschleißring für NR407 | 5.2
6038337 | intermediate bearing NR407 | Zwischenlager für NR407 | 5.2
6038338 | nut M8 A2 for NR407 | Mutter M8 A2 für NR407 | 5.2
6038339 | impeller 1.4301 for NR407 | Laufrad 1.4301 für NR407 | 45
6038340 | neck ring for NR407 | Spaltring für NR407 | 15.5
6038344 | Flachstück 50x12x56 03N.03.072 1.4571 | Flachstück 50x12x56 03N.03.072 1.4571 | 102
6038345 | stator FO172-4/12 290/500V 50Hz | Stator FO172-4/12 290/500V 50Hz | 1795
6038346 | impeller-W D.130 53.17816 1.4581 | Laufrad-W D.130 53.17816 1.4581 | 2219
6038354 | suction piece 51.15221/1 Gbz A | Ansaugstück 51.15221/1 Gbz A | 6556
6038360 | winding mater. U174-2/100 3000 50Hz PE2 | Wickelmaterial U174-2/100 3000 50Hz PE2 | 7859
6038363 | discharge piece 52.16914 9.0975 200/10 | Druckstutzen 52.16914 9.0975 200/10 | 3515
6038372 | impeller-D D.585 52.19447 Abrasit Lr.446 | Laufrad-D D.585 52.19447 Abrasit Lr.4462 | 37142
6038373 | impeller-D D.615 52.19447 Abrasit Lr.446 | Laufrad-D D.615 52.19447 Abrasit Lr.4462 | 37142
6038374 | impeller-D D.630 52.19447 Abrasit Lr.446 | Laufrad-D D.630 52.19447 Abrasit Lr.4462 | 37142
6038375 | impeller-D D.645 52.19447 Abrasit Lr.446 | Laufrad-D D.645 52.19447 Abrasit Lr.4462 | 37142
6038376 | impeller-D D.660 52.19447 Abrasit Lr.446 | Laufrad-D D.660 52.19447 Abrasit Lr.4462 | 37142
6038377 | impeller-D D.675 52.19447 Abrasit Lr.446 | Laufrad-D D.675 52.19447 Abrasit Lr.4462 | 37142
6038378 | impeller-D D.691 52.19447 Abrasit Lr.446 | Laufrad-D D.691 52.19447 Abrasit Lr.4462 | 37142
6038379 | impeller-D D.705 52.19447 Abrasit Lr.446 | Laufrad-D D.705 52.19447 Abrasit Lr.4462 | 37142
6038380 | impeller-D D.720 52.19447 Abrasit Lr.446 | Laufrad-D D.720 52.19447 Abrasit Lr.4462 | 37142
6038381 | impeller-D D.740 52.19447 Abrasit Lr.446 | Laufrad-D D.740 52.19447 Abrasit Lr.4462 | 37142
6038382 | suction cone 19448 Abrasit Spr.4470 | Einlauftricher 19448 Abrasit Spr.1.4470 | 24901
6038383 | neck ring D.465x35 54.18283 1.4470 | Spaltring D.465x35 54.18283 1.4470 | 1346
6038384 | sleeve material D.470/437 1.4470 | Buchsenmaterial D.470/437 1.4470 | 22637
6038395 | motor casing 19030 GG+Stator T20.1-6/32 | Motorgehäuse 19030 GG+Stator T20.1-6/32 | 4684
6038402 | impeller-H D.144/141 K86_2A Gbz | Laufrad-H D.144/141 K86_2A Gbz | 1119
6038403 | impeller-H D.113/110 K86_2C Gbz | Laufrad-H D.113/110 K86_2C Gbz | 984
6038404 | impeller-H D.128/125 K86_3B Gbz | Laufrad-H D.128/125 K86_3B Gbz | 850
6038405 | impeller-H D.128/125 K86_4B Gbz | Laufrad-H D.128/125 K86_4B Gbz | 898
6038406 | cable sealing 16050 VN18 kpl | Kabelabdichtung 16050 VN18 kpl | 129
6038407 | cable sealing 14,7x28,8 EPDM 70Sh | Kabelabdichtung 14,7x28,8 EPDM 70Sh | 102
6038408 | cable protection sheet 30x10x894 1.4301 | Kabelschutzblech 30x10x894 1.4301 | 38
6038409 | cable protection sheet 30x10x912 1.4301 | Kabelschutzblech 30x10x912 1.4301 | 40
6038410 | cable protection sheet 30x10x949 1.4301 | Kabelschutzblech 30x10x949 1.4301 | 40
6038411 | cable protection sheet 30x10x986 1.4301 | Kabelschutzblech 30x10x986 1.4301 | 40
6038412 | cable protection sheet 30x10x1005 1.4301 | Kabelschutzblech 30x10x1005 1.4301 | 39
6038413 | impeller-H D.144/141 K86_1A Gbz | Laufrad-H D.144/141 K86_1A Gbz | 1654
6038414 | impeller-H D.142/139 K86_4A Gbz | Laufrad-H D.142/139 K86_4A Gbz | 863
6038415 | discharge piece 52.19639 GG ANSI 3" | Druckstutzen 52.19639 GG ANSI 3" | 829
6038416 | discharge piece 52.19639 Gbz ANSI 3" | Druckstutzen 52.19639 Gbz ANSI 3" | 1914
6038417 | impeller-H D.143/130 K87_1A Gbz | Laufrad-H D.143/130 K87_1A Gbz | 1713
6038418 | impeller-H D.143/130 K87_2A Gbz | Laufrad-H D.143/130 K87_2A Gbz | 1164
6038419 | impeller-H D.143/130 K87_3A Gbz | Laufrad-H D.143/130 K87_3A Gbz | 1022
6038420 | impeller-H D.129/116 K87_3C Gbz | Laufrad-H D.129/116 K87_3C Gbz | 936
6038421 | impeller-H D.126/113 K87_3D Gbz | Laufrad-H D.126/113 K87_3D Gbz | 953
6038422 | impeller-H D.137/124 K87_4A Gbz | Laufrad-H D.137/124 K87_4A Gbz | 846
6038423 | impeller-H D.129/116 K87_4B Gbz | Laufrad-H D.129/116 K87_4B Gbz | 918
6038432 | impeller-H D.239/227 KM1300_1A Gbz | Laufrad-H D.239/227 KM1300_1A Gbz | 2009
6038434 | impeller-H D.217/205 KM1300_2A Gbz | Laufrad-H D.217/205 KM1300_2A Gbz | 2769
6038436 | impeller-H D.200/187 KM1300_2B Gbz | Laufrad-H D.200/187 KM1300_2B Gbz | 2769
6038438 | cable protection sheet 30x10x1023 1.4301 | Kabelschutzblech 30x10x1023 1.4301 | 61
6038444 | bearing housing T 51.19557 Gbz N | Lagergehäuse O 51.19557 Gbz N | 6409
6038446 | bearing housing T 51.19557 GG M | Lagergehäuse O 51.19557 GG M | 2185
6038455 | intermediate piece 50.14845/1 GGG B | Zwischenstück 50.14845/1 GGG B | 1948
6038457 | cable protection sheet 30x10x1060 1.4301 | Kabelschutzblech 30x10x1060 1.4301 | 61
6038458 | cable protection sheet 30x10x1097 1.4301 | Kabelschutzblech 30x10x1097 1.4301 | 61
6038459 | cable protection sheet 30x10x1116 1.4301 | Kabelschutzblech 30x10x1116 1.4301 | 40
6038460 | cable protection sheet 30x10x1134 1.4301 | Kabelschutzblech 30x10x1134 1.4301 | 61
6038461 | cable protection sheet 30x10x1171 1.4301 | Kabelschutzblech 30x10x1171 1.4301 | 61
6038462 | cable protection sheet 30x10x1208 1.4301 | Kabelschutzblech 30x10x1208 1.4301 | 61
6038463 | cable protection sheet 30x10x1227 1.4301 | Kabelschutzblech 30x10x1227 1.4301 | 40
6038464 | cable protection sheet 30x10x1245 1.4301 | Kabelschutzblech 30x10x1245 1.4301 | 61
6038465 | cable protection sheet 30x10x1282 1.4301 | Kabelschutzblech 30x10x1282 1.4301 | 61
6038466 | cable protection sheet 30x10x1319 1.4301 | Kabelschutzblech 30x10x1319 1.4301 | 61
6038467 | cable protection sheet 30x10x1338 1.4301 | Kabelschutzblech 30x10x1338 1.4301 | 43
6038500 | pipe extension (DN100/2RK) DN200 KIT | Rohrverlängerung (DN100/2RK) DN200 SET | 1389
6038548 | hose nipple 1/2" plastic | Schlauchnippel 1/2" Kunststoff | 5.2
6038550 | hose clip 12-22 DIN3017 Stvz | Schlauchschelle 12-22 DIN3017 Stvz | 5.2
6038552 | hose connection for filling | Schlauchanschluss für Auffüllung | 89
6038554 | suction port 51.12839 GG/C3/C1 | Saugstutzen 51.12839 GG/C3/C1 | 1459
6038555 | wave spring ring D.32 SSB-0126-S17 | Wellenfederring D.32 SSB-0126-S17 | 17.6
6038600 | pump shaft D.25x473 53.18115 1.4462 | Pumpenwelle D.25x473 53.18115 1.4462 | 1397
6038601 | tightening screw M12x402 A4 | Spannschraube M12x402 A4 | 86
6038602 | cable protection sheet 30x10x1356 1.4301 | Kabelschutzblech 30x10x1356 1.4301 | 61
6038603 | cable protection sheet 30x10x1393 1.4301 | Kabelschutzblech 30x10x1393 1.4301 | 61
6038604 | cable protection sheet 30x10x1430 1.4301 | Kabelschutzblech 30x10x1430 1.4301 | 61
6038605 | cable protection sheet 30x10x1449 1.4301 | Kabelschutzblech 30x10x1449 1.4301 | 44
6038606 | cable protection sheet 30x10x1467 1.4301 | Kabelschutzblech 30x10x1467 1.4301 | 61
6038607 | cable protection sheet 30x10x1504 1.4301 | Kabelschutzblech 30x10x1504 1.4301 | 61
6038608 | cable protection sheet 30x10x440 1.4301 | Kabelschutzblech 30x10x440 1.4301 | 32
6038624 | impeller-R D.155 53.19781 Gbz | Laufrad-R D.155 53.19781 Gbz | 1084
6038651 | pump shaft D.55x1258 53.17058 1.4021 | Pumpenwelle D.55x1258 53.17058 1.4021 | 3573
6038652 | pump shaft D.55x1258 53.17058 1.4122 | Pumpenwelle D.55x1258 53.17058 1.4122 | 3233
6038653 | pump shaft D.55x1458 53.17058 1.4021 | Pumpenwelle D.55x1458 53.17058 1.4021 | 5306
6038654 | pump shaft D.55x1458 53.17058 1.4122 | Pumpenwelle D.55x1458 53.17058 1.4122 | 5683
6038666 | non-return valve DN200PN40 K14 GGG/CO | Rückschlagv. DN200PN40 K14 GGG/CO | 4811
6038668 | threaded tube D.88,9x4,05 DIN2440 Stvz | Gewinderohr D.88,9x4,05 DIN2440 Stvz | 67
6038669 | cable trumpet 60T 50m NSS 7x2,5 KIT | Leitungsdurchf. 60T 50m NSS 7x2,5 SET | 1640
6038670 | cable trumpet 42T 50m NSS 4x1,5 KIT | Leitungsdurchf. 42T 50m NSS 4x1,5 SET | 923
6038672 | mss. assembly aids 54.19525 PVC | GRD. Montagehilfe 54.19525 PVC | 45
6038673 | mss. assembly aids 54.19525 PVC | GRD. Montagehilfe 54.19525 PVC | 45
6038674 | mss. assembly aids 54.19526 PVC | GRD. Montagehilfe 54.19526 PVC | 45
6038675 | mss. assembly aids 54.19526 PVC | GRD. Montagehilfe 54.19526 PVC | 45
6038678 | WDR. assembly aids SK.4285 St37 | Montagehilfe WDR. SK.4285 St37 | 439
6038687 | non-return valve U DN200PN40 GGG/CO B | Rückschlagv. U DN200PN40 GGG/CO B | 2417
6038689 | cable trumpet 42T RF 20m H07 7G1,5 KIT | Leitungsdurchf. 42T RF 20m H07 7G1,5 SET | 1617
6038698 | ring D.703/550x80 A2 | Ring D.703/550x80 A2 | 6060
6038699 | plug GPN610 U 28 PE | Verschlußstopfen GPN610 U 28 PE | 5.2
6038703 | pump TWI04.01-22N SP005 60AM4 RP1 1/4 | PUMPE TWI04.01-22N SP005 60AM4 RP1 1/4 | 400
6038714 | HEAD,PUMP_SP-1015/4MTR/RP1-1/4 | PUMPE TWI04.02-15N SP010 60AM4 RP1 1/4 | 280
6038716 | pump TWI04.02-27N SP010 60AM4 RP1 1/4 | PUMPE TWI04.02-27N SP010 60AM4 RP1 1/4 | 450
6038717 | pump TWI04.02-34N SP010 60AM4 RP1 1/4 | PUMPE TWI04.02-34N SP010 60AM4 RP1 1/4 | 587
6038727 | pump TWI04.03-09N SP018 60AM4 RP1 1/4 | PUMPE TWI04.03-09N SP018 60AM4 RP1 1/4 | 199
6038729 | pump TWI04.03-17N SP018 60AM4 RP1 1/4 | PUMPE TWI04.03-17N SP018 60AM4 RP1 1/4 | 308
6038730 | pump TWI04.03-23N SP018 60AM4 RP1 1/4 | PUMPE TWI04.03-23N SP018 60AM4 RP1 1/4 | 392
6038732 | pump TWI04.03-36N SP018 60AM4 RP1 1/4 | PUMPE TWI04.03-36N SP018 60AM4 RP1 1/4 | 616
6038746 | pump TWI04.05-07N SP025 60AM4 RP1 1/2 | PUMPE TWI04.05-07N SP025 60AM4 RP1 1/2 | 182
6038748 | pump TWI04.05-11N SP025 60AM4 RP1 1/2 | PUMPE TWI04.05-11N SP025 60AM4 RP1 1/2 | 233
6038749 | pump TWI04.05-15N SP025 60AM4 RP1 1/2 | PUMPE TWI04.05-15N SP025 60AM4 RP1 1/2 | 291
6038751 | pump TWI04.05-26N SP025 60AM4 RP1 1/2 | PUMPE TWI04.05-26N SP025 60AM4 RP1 1/2 | 445
6038752 | pump TWI04.05-39N SP025 60AM4 RP1 1/2 | PUMPE TWI04.05-39N SP025 60AM4 RP1 1/2 | 681
6038763 | pump TWI04.09-07N SP040 60AM4 RP2 | PUMPE TWI04.09-07N SP040 60AM4 RP2 | 383
6038764 | pump TWI04.09-09N SP040 60AM4 RP2 | PUMPE TWI04.09-09N SP040 60AM4 RP2 | 456
6038766 | pump TWI04.09-15N SP040 60AM4 RP2 | PUMPE TWI04.09-15N SP040 60AM4 RP2 | 681
6038768 | impeller FA15.77Z-310 Abrasit SVA | Laufrad FA15.77Z-310 Abrasit SVA | 15558
6038769 | impeller FA15.77Z-330 Abrasit SVA | Laufrad FA15.77Z-330 Abrasit SVA | 15558
6038770 | impeller FA15.77Z-350 Abrasit SVA | Laufrad FA15.77Z-350 Abrasit SVA | 15558
6038772 | impeller FA15.77Z-390 Abrasit SVA | Laufrad FA15.77Z-390 Abrasit SVA | 15558
6038773 | impeller FA15.77Z-410 Abrasit SVA | Laufrad FA15.77Z-410 Abrasit SVA | 15558
6038774 | pump TWI04.09-25N SP040 60AM4 RP2 | PUMPE TWI04.09-25N SP040 60AM4 RP2 | 1047
6038785 | pump TWI04.14-03N SP070 60AM4 RP2 | PUMPE TWI04.14-03N SP070 60AM4 RP2 | 302
6038786 | pump TWI04.14-05N SP070 60AM4 RP2 | PUMPE TWI04.14-05N SP070 60AM4 RP2 | 412
6038787 | PSS-14-8_SP-70-8 WITH 4"MOTOR | PUMPE TWI04.14-08N SP070 60AM4 RP2 | 578
6038788 | pump TWI04.14-12N SP070 60AM4 RP2 | PUMPE TWI04.14-12N SP070 60AM4 RP2 | 799
6038795 | impeller FA15.77Z-310 Abrasit SVA | Laufrad FA15.77Z-310 Abrasit SVA | 15558
6038796 | impeller FA15.77Z-330 Abrasit SVA | Laufrad FA15.77Z-330 Abrasit SVA | 15558
6038797 | impeller FA15.77Z-350 Abrasit SVA | Laufrad FA15.77Z-350 Abrasit SVA | 15558
6038798 | stator T17-6/12 380V 60Hz D VN01 | Stator T17-6/12 380V 60Hz D VN01 | 1186
6038800 | motor casing T49-8/53 380/50 D F | Motorgehäuse T49-8/53 380/50 D F | 44470
6038811 | motor casing T56-6/53 400/50 D F | Motorgehäuse T56-6/53 400/50 D F | 52909
6038812 | motor casing FKT56-6/64 400/50 SD F | Motorgehäuse FKT56-6/64 400/50 SD F | 64866
6038813 | motor casing T49-4/50 400/50 D F | Motorgehäuse T49-4/50 400/50 D F | 44470
6038814 | pump foot 52.19708 St52-3 | Pumpenfuß 52.19708 St52-3 | 1848
6038815 | pump foot 52.19708 St52-3 | Pumpenfuß 52.19708 St52-3 | 2239
6038817 | centering plate 54.19716 St | Zentrierblech 54.19716 St | 13.4
6038818 | rope roll fixation 250kg A4 | Seilrollenbefestigung 250kg Kette A4 | 505
6038819 | suction port 52.14170 GG Spr. 1.4470 | Saugstutzen 52.14170 GG Spr. 1.4470 | 1351
6038820 | threaded pin M8x30 DIN913 A4 | Gewindestift M8x30 DIN913 A4 | 5.2
6038822 | neck ring D.235x27 54.10990 1.4470 | Spaltring D.235x27 54.10990 1.4470 | 860
6038824 | pump housing Q250 51.10981 GG Spr.4470 | Pumpengehäuse Q250 51.10981 GG Spr.4470 | 3237
6038827 | pump housing Q200 51.16700 GG Spr.4470 | Pumpengehäuse Q200 51.16700 GG Spr.4470 | 3139
6038831 | nilos ring 3314 JV | Nilosring 3314 JV | 31
6038832 | roller bearing NU207 | Zylinderrollenlager NU207 | 119
6038835 | nut M10x1,5 DIN439 A2 | Mutter M10x1,5 DIN439 A2 | 5.2
6038836 | screw M6x45 DIN7991 A2-70 | Schraube M6x45 DIN7991 A2-70 | 5.2
6038837 | slotted pin 3x6 DIN1473 A2 | Zylinderkerbstift 3x6 DIN1473 A2 | 5.2
6038838 | shaft seal ring A15/26x7 Domsel NBR+St | RWDR A15/26x7 Domsel NBR+St | 21.7
6038839 | shaft seal ring A70/90x10 Domsel NBR+St | RWDR A70/90x10 Domsel NBR+St | 55
6038840 | o-ring ID.52,0x4,0 NBR70 | O-Ring ID.52,0x4,0 NBR70 | 9.3
6038841 | o-ring ID.390,0x5,0 NBR70 | O-Ring ID.390,0x5,0 NBR70 | 38
6038842 | o-ring ID.280,0x5,0 NBR70 | O-Ring ID.280,0x5,0 NBR70 | 17.6
6038843 | nut M3 D.7,9x11,1 NBR70 | Blindmutter M3 D.7,9x11,1 NBR70 | 2.1
6038846 | stator FK27-4/24 400/690 50Hz 3Bi 100 | Stator FK27-4/24 400/690 50Hz 3Bi 100 | 5818
6038849 | washer D.37/47x2,5 DIN988 A2 | Stützscheibe D.37/47x2,5 DIN988 A2 | 26
6038852 | pipe clamp D.356 53.19809 Stvz | Rohrschelle D.356 53.19809 Stvz | 458
6038853 | supporting rail EN50022 54.19808 1.0030 | Tragschiene EN50022 54.19808 1.0030 | 13.4
6038860 | neck ring D.250x35 SK.4341 1.4308 | Spaltring D.250x35 SK.4341 1.4308 | 1322
6038863 | V-seal ring VA50-55 Viton | V-Ringdichtung VA50-55 Viton | 102
6038864 | impeller FA15.77Z-370 Abrasit SVA | Laufrad FA15.77Z-370 Abrasit SVA | 15558
6038865 | impeller FA15.77Z-390 Abrasit SVA | Laufrad FA15.77Z-390 Abrasit SVA | 15558
6038866 | impeller FA15.77Z-410 Abrasit SVA | Laufrad FA15.77Z-410 Abrasit SVA | 15558
6038867 | pump housing Q150 Sp.4462 20627 1.4581 | Pumpengehäuse Q150 Sp.4462 20627 1.4581 | 25998
6038868 | pump housing Q150 Sp.4462 20627 1.4581 | Pumpengehäuse Q150 Sp.4462 20627 1.4581 | 18844
6038869 | pump housing Q150 Sp.4462 20627 1.4581 | Pumpengehäuse Q150 Sp.4462 20627 1.4581 | 18844
6038870 | pump housing Q150 Sp.4462 20627 1.4581 | Pumpengehäuse Q150 Sp.4462 20627 1.4581 | 28094
6038871 | pump housing Q150 Sp.4462 20627 1.4581 | Pumpengehäuse Q150 Sp.4462 20627 1.4581 | 18844
6038872 | pump housing Q150 Sp.4462 20627 1.4581 | Pumpengehäuse Q150 Sp.4462 20627 1.4581 | 18844
6038873 | stator T17-4/8V 230 50Hz VN02 | Stator T17-4/8V 230 50Hz VN02 | 998
6038881 | spacer disc D.27,8/19,7x1 19647 1.4122 | Distanzscheib D.27,8/19,7x1 19647 1.4122 | 96
6038882 | support for horizontal DN150/FK202 St | Horizontalständer DN150/FK202 St Lack. | 3635
6038883 | support for horizontal DN150/FK202 St | Horizontalständer DN150/FK202 St | 2874
6038892 | pipe clamp D.141 A4 | Rohrschelle D.141 A4 | 245
6038908 | impeller-E D.178 54.13698 korr173 GG | Laufrad-E D.178 54.13698 korr173 GG | 1867
6038911 | impeller fixation 54.17257 1.4021 KIT | Laufradbefestigung 54.17257 1.4021 SET | 46
6038912 | impeller fixation 54.17257 1.4462 KIT | Laufradbefestigung 54.17257 1.4462 SET | 258
6038914 | Spacer EHV 53.19649 A4 | Abstandsblech EHV 53.19649 A4 | 226
6038918 | sensor wick. 1Bi-100° | Fühler Wick. 1Bi-100° | 59
6038922 | cable 5m NSS 4x1,5 sealed Ex KIT | Kabel 5m NSS 4x1,5 vergossen Ex SET | 388
6038923 | pipe extension (DN300/2R) DN500 StvzKIT | Rohrverlängerung (DN300/2R) DN500 StvSET | 2864
6038926 | cable 10m NSS 4x1,5 sealed Ex KIT | Kabel 10m NSS 4x1,5 vergossen Ex SET | 459
6038927 | flow ring TR28 with cage A4 | Strömungsring TR28 Gitter A4 | 1823
6038928 | cage TR28 A4 | Schutzgitter TR28 A4 | 1345
6038929 | flow ring TR21/28 with cage cpl. A4 | Strömungsring TR21/28 Gitter kpl. A4 | 3023
6038930 | impeller-W D.124 52.20079 ÜK GG KIT | Laufrad-W D.124 52.20079 ÜK GG SET | 676
6038932 | injector D.70 17635/1 A4 KIT | Injektor D.70 17635/1 A4 SET | 7770
6038933 | injector DN150 51.17635/1 A4 | Injektor DN150 51.17635/1 A4 | 2364
6038935 | suspension 53.19645 A4 | Aufhängung 53.19645 A4 | 869
6038936 | suspension 53.19645 A4 KIT | Aufhängung 53.19645 A4 SET | 966
6038937 | pump foot 51.19679 St | Pumpenfuß 51.19679 St | 2014
6038941 | neck ring D.187x43,5 Sk.4306 St | Spaltring D.187x43,5 Sk.4306 St | 735
6038942 | neck ring D.187x43,5 Sk.4306 St KIT | Spaltring D.187x43,5 Sk.4306 St SET | 742
6038944 | ring D.167/100x35 SK.4293 VN02 1.4571 | Ring D.167/100x35 SK.4293 VN02 1.4571 | 1422
6038945 | nozzle D.70 Sk.4314 A4 | Düse D.70 Sk.4314 A4 | 696
6038946 | nozzle D.54 Sk.4315 A4 | Düse D.54 Sk.4315 A4 | 1146
6038948 | impeller-E D.425 52.20626 GG | Laufrad-E D.425 52.20626 GG | 8099
6038949 | ring D.273/265x56 6051055 1.4308 | Ring D.273/265x56 6051055 1.4308 | 1068
6038950 | impeller-W D.273 6051054 GG | Laufrad-W D.273 6051054 GG | 3819
6038961 | motor casing SK.4356 GG | Motorgehäuse SK.4356 GG | 547
6038962 | motor casing SK.4357 GG | Motorgehäuse SK.4357 GG | 857
6038963 | motor casing SK.4358 GG | Motorgehäuse SK.4358 GG | 547
6038964 | bush D.40/35x15 SK.4359 1.4462 | Buchse D.40/35x15 SK.4359 1.4462 | 345
6038965 | Tolerance case AN32-508 | Toleranzhülse AN32-508 | 9.3
6038966 | ball bearing 6202 | Kugellager 6202 | 8.3
6038967 | bush D.67/62x24 Sk.4368 1.4462 | Buchse D.67/62x24 Sk.4368 1.4462 | 473
6038968 | motor casing SK.4369 GG | Motorgehäuse SK.4369 GG | 746
6038970 | suction port D.244 Sk.4375 Al | Saugstutzen D.244 Sk.4375 Al | 1822
6039002 | intermediate flange 52.19608 St37/C1 | Zwischenflansch 52.19608 St37/C1 | 3494
6039003 | ring D.575/315x65 St37-2 | Ring D.575/315x65 St37-2 | 1894
6039006 | impeller K47 plastics | Laufrad K47 Kunststoff | 67
6039009 | stator T12-4/11 400V 50Hz VN01 3PTC | Stator T12-4/11 400V 50Hz VN01 3PTC | 648
6039022 | cable lug M12 16mm˛ E-Cu vz | Rohrkabelschuh M12 16mm˛ E-Cu vz | 5.2
6039028 | Kantenschutzpr. Metallein. SD-023S 1-4,5 | Kantenschutzpr. Metallein. SD-023S 1-4,5 | 26
6039029 | lower agitator fixation RZP80-1 A4 | Rührwerksbefestigung U RZP80-1 A4 | 1056
6039031 | flow housing RZP80-1 flange 1.4571 | Strömungsgehäuse RZP80-1 Flansch 1.4571 | 14697
6039033 | housing unit RZP80-1 flange A4 | Gehäuseeinheit RZP80-1 Flansch A4 | 16478
6039036 | cable gland M25x1,5 11-17Blindst.PA | Kabelverschraub. M25x1,5 11-17Blindst.PA | 11.4
6039039 | suction port 53.19657 GG (KS8Rotox) | Saugstutzen 53.19657 GG (KS8Rotox) | 189
6039043 | shaft for mixer head L280 53.17683 St/2x | Welle für Rührkopf L280 53.17683 St/2xC1 | 982
6039047 | discharge piece 51.19676 Gbz 200/EMUSE | Druckstutzen 51.19676 Gbz 200/EMUSE | 6571
6039048 | suction piece 51.15016/5 Gbz | Ansaugstück 51.15016/5 Gbz | 11927
6039049 | screw M14x70 DIN939 A4-70 | Schraube M14x70 DIN939 A4-70 | 38
6039050 | screw M14x55 DIN939 A4-70 | Schraube M14x55 DIN939 A4-70 | 32
6039052 | washer A15 DIN125 A4 | Scheibe A15 DIN125 A4 | 5.2
6039053 | rotor D.124,3x622 4/22 4021/4462 g K | Rotor D.124,3x622 4/22 4021/4462 g K | 4181
6039059 | rotor D.124,3x672 4/27 4021/4462 g K | Rotor D.124,3x672 4/27 4021/4462 g K | 2868
6039060 | rotor D.124,3x672 4/30 4021/4462 g K | Rotor D.124,3x672 4/30 4021/4462 g K | 2251
6039069 | suction piece 51.15016/3 GG A NU7,8,9,12 | Ansaugstück 51.15016/3 GG A NU7,8,9,12 | 3943
6039070 | suction piece 51.15016/3 Gbz A NU7,8,9,1 | Ansaugstück 51.15016/3 Gbz A NU7,8,9,12 | 8747
6039078 | suction piece 51.15016/4 Gbz A NU8,9,12 | Ansaugstück 51.15016/4 Gbz A NU8,9,12 | 8747
6039085 | pump shaft D.55x2249 53.15235 1.4021 | Pumpenwelle D.55x2249 53.15235 1.4021 | 5414
6039086 | pump shaft D.55x2249 53.15235 1.4122 | Pumpenwelle D.55x2249 53.15235 1.4122 | 6506
6039087 | guide casing 52.15216/1 9.0975 | Leitgehäuse 52.15216/1 9.0975 | 4778
6039089 | discharge piece 52.15245 9.0975 150/64 | Druckstutzen 52.15245 9.0975 150/64 | 5907
6039091 | nut M30 DIN934 A4-70 | Mutter M30 DIN934 A4-70 | 43
6039092 | screw M30x75 DIN938 A4-70 | Schraube M30x75 DIN938 A4-70 | 236
6039093 | screw M30x75 DIN938 A2-70 | Schraube M30x75 DIN938 A2-70 | 96
6039094 | discharge piece 52.15245 GGG 150/64 | Druckstutzen 52.15245 GGG 150/64 | 2070
6039095 | discharge piece 52.15245 Gbz 150/64 | Druckstutzen 52.15245 Gbz 150/64 | 5511
6039098 | guide casing 52.15216/1 9.0975 B | Leitgehäuse 52.15216/1 9.0975 B | 4907
6039099 | top guide casing 52.15251/1 9.0975 B | Endleitgehäuse 52.15251/1 9.0975 B | 6044
6039100 | pump shaft D.55x822 53.16336 1.4021 | Pumpenwelle D.55x822 53.16336 1.4021 | 2347
6039101 | pump shaft D.55x822 53.16336 1.4122 | Pumpenwelle D.55x822 53.16336 1.4122 | 2658
6039102 | pump shaft D.55x1002 53.16336 1.4021 | Pumpenwelle D.55x1002 53.16336 1.4021 | 2177
6039103 | pump shaft D.55x1002 53.16336 1.4122 | Pumpenwelle D.55x1002 53.16336 1.4122 | 3150
6039104 | bearing housing U 52.17375/1 Gbz C | Lagergehäuse U 52.17375/1 Gbz C | 3419
6039105 | pump shaft D.89,9x952 53.16426/1 1.4021 | Pumpenwelle D.89,9x952 53.16426/1 1.4021 | 3822
6039106 | pump shaft D.89,9x952 53.16426/1 1.4122 | Pumpenwelle D.89,9x952 53.16426/1 1.4122 | 5708
6039107 | pump shaft D.89,9x952 53.16426/1 1.4462 | Pumpenwelle D.89,9x952 53.16426/1 1.4462 | 5705
6039108 | pump shaft D.89,9x1282 16426/1 1.4021 | Pumpenwelle D.89,9x1282 16426/1 1.4021 | 4429
6039109 | pump shaft D.89,9x1282 16426/1 1.4122 | Pumpenwelle D.89,9x1282 16426/1 1.4122 | 5984
6039110 | pump shaft D.89,9x1282 16426/1 1.4462 | Pumpenwelle D.89,9x1282 16426/1 1.4462 | 6658
6039111 | bearing bracket 53.10974/3 59 A2 | Lagerbock 53.10974/3 59 A2 | 779
6039114 | guide casing 51.15927 9.0975 B | Leitgehäuse 51.15927 9.0975 B | 19915
6039116 | top guide casing 51.15933 9.0975 B 300/1 | Endleitgehäuse 51.15933 9.0975 B 300/10 | 18896
6039117 | top guide casing 51.16087 9.0975 B 300/1 | Endleitgehäuse 51.16087 9.0975 B 300/16 | 18522
6039120 | discharge piece 52.19680 GG 80/40 | Druckstutzen 52.19680 GG 80/40 | 716
6039123 | winding brace ring D.250 14858/1 Gbz roh | Wickelkopfstützring D.240 14858/1 Gbz | 374
6039127 | stator NU12.-4+6/54,55 Gbz H | Stator NU12.-4+6/54,55 Gbz H | 19683
6039137 | rotor D.109,2x622 2/22 4021/4462 g K | Rotor D.109,2x622 2/22 4021/4462 g K | 2458
6039138 | rotor D.109,2x672 2/27 4021/4462 g K | Rotor D.109,2x672 2/27 4021/4462 g K | 3276
6039144 | rotor D.134,4x622 6+8/22 4021/4462 g K | Rotor D.134,4x622 6+8/22 4021/4462 g K | 2251
6039145 | rotor D.134,4x672 6+8/27 4021/4462 g K | Rotor D.134,4x672 6+8/27 4021/4462 g K | 3482
6039146 | rotor D.134,4x672 6+8/32 4021/4462 g K | Rotor D.134,4x672 6+8/32 4021/4462 g K | 2458
6039160 | rotor D.109,2x622 2/22 4021/4462 g H | Rotor D.109,2x622 2/22 4021/4462 g H | 2660
6039161 | rotor D.109,2x672 2/27 4021/4462 g H | Rotor D.109,2x672 2/27 4021/4462 g H | 3685
6039165 | impeller-S D.268 SK.4304 GGG | Laufrad-S D.268 Sk.4304 GGG | 3735
6039183 | assembly aid RWDR A80x110x10 | Montagehilfe RWDR A80x110x10 | 507
6039194 | stator NU12.-4+6/65 Gbz H | Stator NU12.-4+6/65 Gbz H | 20666
6039195 | stator NU12.-4+6/75 Gbz H | Stator NU12.-4+6/75 Gbz H | 22633
6039196 | stator NU12.-4+6/90 Gbz H | Stator NU12.-4+6/90 Gbz H | 25589
6039201 | stator NU12.-2/65 Gbz H | Stator NU12.-2/65 Gbz H | 20666
6039202 | stator NU12.-2/75 Gbz H | Stator NU12.-2/75 Gbz H | 22633
6039203 | stator NU12.-2/90 Gbz H | Stator NU12.-2/90 Gbz H | 25589
6039209 | stator NU12.-4+6/54,55 St H | Stator NU12.-4+6/54,55 St H | 9845
6039210 | stator NU12.-4+6/65 St H | Stator NU12.-4+6/65 St H | 10827
6039211 | stator NU12.-4+6/75 St H | Stator NU12.-4+6/75 St H | 12794
6039212 | stator NU12.-4+6/90 St H | Stator NU12.-4+6/90 St H | 15353
6039217 | stator NU12.-2/65 St H | Stator NU12.-2/65 St H | 10827
6039218 | stator NU12.-2/75 St H | Stator NU12.-2/75 St H | 12794
6039219 | stator NU12.-2/90 St H | Stator NU12.-2/90 St H | 15353
6039224 | suction piece 51.6732/6 3x29 9.0975 A | Ansaugstück 51.6732/6 3x29 9.0975 A | 18093
6039226 | stator U210-4/135 St V | Stator U210-4/135 St V | 63397
6039228 | rotor D.287,9x2430 4/135 1.7131TH | Rotor D.287,9x2430 4/135 1.7131TH | 44630
6039229 | intermediate casing 51.6364/1 Gbz | Zwischengehäuse 51.6364/1 Gbz | 12002
6039231 | pump shaft D.90x1436 53.16081 1.4462 | Pumpenwelle D.90x1436 53.16081 1.4462 | 6926
6039248 | suction piece 51.14940 9.0975 A | Ansaugstück 51.14940 9.0975 A | 13332
6039250 | guide casing 6052051 9.0975 B | Leitgehäuse 6052051 9.0975 B | 14643
6039251 | top guide casing 6052053 9.0975 J 250/10 | Endleitgehäuse 6052053 9.0975 J 250/10 | 14073
6039252 | top guide casing 6052053 9.0975 K 250/16 | Endleitgehäuse 6052053 9.0975 K 250/16 | 14456
6039253 | suction piece 51.15221/2 Gbz A | Ansaugstück 51.15221/2 Gbz A | 6556
6039256 | pump shaft D.90x2094 52.12308/4 1.4021 | Pumpenwelle D.90x2094 52.12308/4 1.4021 | 9498
6039260 | screw M10x35 DIN6912 A4-70 | Schraube M10x35 DIN6912 A4-70 | 5.2
6039261 | screw M10x35 DIN6912 A2-70 | Schraube M10x35 DIN6912 A2-70 | 5.2
6039263 | suction piece 51.18361/1 GGG | Ansaugstück 51.18361/1 GGG | 8627
6039274 | pump shaft D.90x1554 52.10247/2 1.4122 | Pumpenwelle D.90x1554 52.10247/2 1.4122 | 5172
6039281 | spacer sleeve D.100/80x97 19553 1.4401 | Distanzhülse D.100/80x97 19553 1.4401 | 1903
6039283 | stator NU901-2/60 Gbz H+V | Stator NU901-2/60 Gbz H+V | 16050
6039286 | impeller-H D.443 53.10228 9.0975 | Laufrad-H D.443 53.10228 9.0975 | 19179
6039289 | pump housing Q100 50.19769 Abrasit | Pumpengehäuse Q100 50.19769 Abrasit | 7983
6039302 | pump housing Q100 51.19762 Abrasit | Pumpengehäuse Q100 51.19762 Abrasit | 7512
6039303 | pump housing Q100 51.19762 Abrasit | Pumpengehäuse Q100 51.19762 Abrasit | 7512
6039305 | suction piece 51.14994 GG EKB | Ansaugstück 51.14994 GG EKB | 905
6039306 | top guide casing 52.10567/1 GG EKB | Endleitgehäuse 52.10567/1 GG EKB | 1387
6039307 | non-return valve DN150PN10-16 GG/EKB | Rückschlagv. DN150PN10-16 GG/EKB | 1293
6039308 | stator U91-2/70 St H | Stator U91-2/70 St H | 6468
6039316 | impeller-H D.92 NorylGFN3V+Polyu. | Laufrad-H D.92 NorylGFN3V+Polyu. | 51
6039317 | impeller-H D.99 NorylGFN3V+Polyu. | Laufrad-H D.99 NorylGFN3V+Polyu. | 57
6039322 | cover 54.18409 A4 | Deckel 54.18409 A4 | 305
6039323 | circlips 38x1,25 9.4574 | Sicherungsring 38x1,25 9.4574 | 8.3
6039325 | pump shaft D.90x1915 53.16438 1.4122 | Pumpenwelle D.90x1915 53.16438 1.4122 | 5822
6039326 | bearing housing T 50.11289 GG | Lagergehäuse O 50.11289 GG | 1591
6039327 | impeller-W D.128 54.13602/2 1.4581 | Laufrad-W D.128 54.13602/2 1.4581 | 853
6039328 | impeller-W D.115 54.13667/1 1.4581 | Laufrad-W D.115 54.13667/1 1.4581 | 853
6039329 | impeller-W D.100 54.13668/1 1.4581 | Laufrad-W D.100 54.13668/1 1.4581 | 853
6039331 | pump housing Q50 53.13605/1 1.4581 | Pumpengehäuse Q50 53.13605/1 1.4581 | 1272
6039332 | pump housing Q50 53.13605/1 1.4581 | Pumpengehäuse Q50 53.13605/1 1.4581 | 1486
6039337 | tripod unit AVMS120 D.2,0m/ L.6,0m A4 | Stativeinheit AVMS120 D.2,0m/ L.6,0m A4 | 7117
6039339 | reduction bushes 2"AG-1˝"AG EN10241 A4 | Reduziernippel R2"-R1˝" EN10241 A4 | 67
6039340 | screw M6x40 DIN931 A4 | Schraube M6x40 DIN931 A4 | 5.2
6039341 | anode support 54.19686 KS220 1.4571 KIT | Anodenstütze 53.19686 KS220 1.4571 SET | 581
6039342 | anode support 54.19686 1.4571 | Anodenstütze 54.19686 1.4571 | 412
6039347 | flange D.250/32x22 54.18992/6 A4 | Flansch D.250/32x22 54.18992/6 A4 | 1970
6039348 | flange D.250/32x22 54.18992/6 A2 | Flansch D.250/32x22 54.18992/6 A2 | 1803
6039356 | pipe support AVU50-60 (middle guide) A4 | Rohrhalter AVU50-60 Mittelführung A4 | 484
6039357 | guide bracket (wall) AVU50-60 mid A4 | Wandhalter AVU50-60 Mittelführung A4 | 558
6039361 | suction port 51.18277 GG/CO | Saugstutzen 51.18277 GG/CO | 3528
6039362 | suction port 51.18277 GG KIT | Saugstutzen 51.18277 GG/CO SET | 3649
6039364 | intermediate flange 51.10107/3A Stvz | Zwischenflansch 51.10107/3A Stvz | 6709
6039365 | stator Lager 12-2/11 48Wdg 2x0,6 | Stator Lager 12-2/11 48Wdg 2x0,6 | 674
6039366 | stator Lager 12-4/6 145Wdg 1x0,5 | Stator Lager 12-4/6 145Wdg 1x0,5 | 500
6039367 | stator Lager 12-4/11 74Wdg 1x0,71 | Stator Lager 12-4/11 74Wdg 1x0,71 | 674
6039368 | stator Lager 13-2/12 40Wdg 2x0,75 | Stator Lager 13-2/12 40Wdg 2x0,75 | 688
6039378 | Ceresit Blitz-Zement 3kg | Ceresit Blitz-Zement 3kg | 74
6039379 | stator T17Ex-4/8 400V 50Hz VN01 3+3PTC | Stator T17-4/8 400V 50Hz VN01 3+3PTC | 998
6039381 | impeller-E D.150 53.19692 Abrasit | Laufrad-E D.150 53.19692 Abrasit | 2596
6039382 | impeller-E D.145 53.19692 Abrasit | Laufrad-E D.145 53.19692 Abrasit | 2596
6039383 | impeller-E D.140 53.19692 Abrasit | Laufrad-E D.140 53.19692 Abrasit | 2596
6039384 | impeller-E D.135 53.19692 Abrasit | Laufrad-E D.135 53.19692 Abrasit | 2596
6039385 | impeller-E D.130 53.19692 Abrasit | Laufrad-E D.130 53.19692 Abrasit | 2596
6039386 | impeller-E D.125 53.19692 Abrasit | Laufrad-E D.125 53.19692 Abrasit | 2596
6039387 | impeller-E D.120 53.19692 Abrasit | Laufrad-E D.120 53.19692 Abrasit | 2596
6039388 | impeller-E D.115 53.19692 Abrasit | Laufrad-E D.115 53.19692 Abrasit | 2596
6039389 | impeller-E D.110 53.19692 Abrasit | Laufrad-E D.110 53.19692 Abrasit | 2596
6039390 | impeller-E D.105 53.19692 Abrasit | Laufrad-E D.105 53.19692 Abrasit | 2596
6039395 | seal ring D.38/23x9 54.17777 NBR | Dichtring D.38/23x9 54.17777 NBR | 61
6039400 | impeller-Z D.390 53.16793 korr380 GGG | Laufrad-Z D.390 53.16793 korr380 GGG | 6713
6039403 | housing unit RZP50-2 A4 verst. | Gehäuseeinheit RZP50-2 A4 verst. | 7770
6039405 | pump shaft D.55x1858 Sk.4313 1.4122 | Pumpenwelle D.55x1858 Sk.4313 1.4122 | 6473
6039411 | pump TWI06.60-11N SP300 60CM6 RP3 | PUMPE TWI06.60-11N SP300 60CM6 RP3 | 2483
6039416 | cable protection sheet KM750-1+U9 3x1x25 | Kabelschutz KM750-1+U9 3x1x25 A4 | 312
6039421 | impeller-W D.234 52.19697 Abrasit | Laufrad-W D.234 52.19697 Abrasit | 6092
6039422 | impeller-W D.246 52.19697 Abrasit | Laufrad-W D.246 52.19697 Abrasit | 6092
6039423 | impeller-W D.258 52.19697 Abrasit | Laufrad-W D.258 52.19697 Abrasit | 6092
6039424 | impeller-W D.270 52.19697 Abrasit | Laufrad-W D.270 52.19697 Abrasit | 6092
6039425 | impeller-W D.282 52.19697 Abrasit | Laufrad-W D.282 52.19697 Abrasit | 6092
6039426 | impeller-W D.294 52.19697 Abrasit | Laufrad-W D.294 52.19697 Abrasit | 6092
6039427 | impeller-W D.306 52.19697 Abrasit | Laufrad-W D.306 52.19697 Abrasit | 6092
6039428 | impeller-W D.318 52.19697 Abrasit | Laufrad-W D.318 52.19697 Abrasit | 6092
6039429 | impeller-W D.234 52.19698 Abrasit | Laufrad-W D.234 52.19698 Abrasit | 6092
6039430 | impeller-W D.246 52.19698 Abrasit | Laufrad-W D.246 52.19698 Abrasit | 6092
6039431 | impeller-W D.258 52.19698 Abrasit | Laufrad-W D.258 52.19698 Abrasit | 6092
6039432 | impeller-W D.270 52.19698 Abrasit | Laufrad-W D.270 52.19698 Abrasit | 6092
6039433 | impeller-W D.282 52.19698 Abrasit | Laufrad-W D.282 52.19698 Abrasit | 6092
6039434 | impeller-W D.294 52.19698 Abrasit | Laufrad-W D.294 52.19698 Abrasit | 6092
6039435 | impeller-W D.306 52.19698 Abrasit | Laufrad-W D.306 52.19698 Abrasit | 6092
6039436 | impeller-W D.318 52.19698 Abrasit | Laufrad-W D.318 52.19698 Abrasit | 6092
6039448 | impeller-W D.234 52.19289 1.4581 | Laufrad-W D.234 52.19289 1.4581 | 5355
6039449 | impeller-W D.246 52.19289 1.4581 | Laufrad-W D.246 52.19289 1.4581 | 5355
6039450 | impeller-W D.258 52.19289 1.4581 | Laufrad-W D.258 52.19289 1.4581 | 5355
6039451 | impeller-W D.270 52.19289 1.4581 | Laufrad-W D.270 52.19289 1.4581 | 5355
6039452 | impeller-W D.282 52.19289 1.4581 | Laufrad-W D.282 52.19289 1.4581 | 5355
6039453 | impeller-W D.294 52.19289 1.4581 | Laufrad-W D.294 52.19289 1.4581 | 5355
6039454 | impeller-W D.306 52.19289 1.4581 | Laufrad-W D.306 52.19289 1.4581 | 5355
6039455 | impeller-W D.318 52.19289 1.4581 | Laufrad-W D.318 52.19289 1.4581 | 5355
6039458 | Rep.Kit 7 NU4..-2/30-75 C | Rep.Satz 7 NU4..-2/30-75 C | 306
6039459 | Rep.Kit 7 NU431(411/412)-2/3-22 A KIT | Rep.Satz 7 NU431(411/412)-2/3-22 A SET | 43
6039460 | thrust bearing NU4..-./30-75 A+C KIT | Axiallager NU4..-./30-75 A+C SET | 164
6039461 | thrust bearing NU431(11/12)-2/22 A+C KIT | Axiallager NU431(411/412)-2/22 A+C SET | 198
6039462 | thrust bearing NU431/41.-2/11-15 A+C KIT | Axiallager NU431(411/412)-2/11-15A+C SET | 125
6039463 | console guide bracket AVU 60° 1.4571 | Konsole Wandhalter AVU 60° 1.4571 | 842
6039503 | neck ring TWI 6 'A' | Spaltring TWI 6 'A' | 21.7
6039504 | neck ring TWI 6.30 'A' | Spaltring TWI 6.30 'A' | 18.6
6039505 | neck ring TWI/IS 4.09 EPDM "A" | Spaltring TWI/IS 4.09 EPDM "A" | 13.4
6039506 | neck ring TWI/IS 4.01-4.05 EPDM "A" | Spaltring TWI/IS 4.01-4.05 EPDM "A" | 9.3
6039507 | neck ring TWI/IS 4.14 EPDM "A" | Spaltring TWI/IS 4.14 EPDM "A" | 13.4
6039508 | shaft sealing NU611 B KIT | Wellenabdichtung NU611 B SET | 288
6039509 | neck ring for NR404 | Spaltring für NR404 | 21.7
6039510 | neck ring for NR608 | Spaltring für NR608 | 13.4
6039514 | mobile wear ring TWI 6.30 A | Laufring TWI 6.30 A | 15.5
6039515 | mobile wear ring TWI 6 A | Laufring TWI 6 A | 15.5
6039520 | Rep.Kit 7 NU501 REW A KIT | Rep.Satz 7 NU501 REW A SET | 358
6039521 | screw M12x120 DIN933 A4-70 | Schraube M12x120 DIN933 A4-70 | 26
6039528 | bush D.156/140x100 PA6 | Buchse D.156/140x100 PA6 | 214
6039533 | Franklin-Schaltgerät SS-1-PH 1,8KW 60Hz | Franklin-Schaltgerät SS-1-PH 1,8KW 60Hz | 401
6039534 | Franklin-Schaltgerät SS-1-PH 4,2KW 60Hz | Franklin-Schaltgerät SS-1-PH 4,2KW 60Hz | 593
6039535 | Franklin-Schaltgerät SS-1-PH 8,5KW 60Hz | Franklin-Schaltgerät SS-1-PH 8,5KW 60Hz | 1379
6039536 | stator T17-6/8 400 50Hz VN01 3+3PTC | Stator T17-6/8 400 50Hz VN01 3+3PTC | 998
6039537 | pipe extension (DN150S/2RK) DN250 StvKIT | Rohrverläng. (DN150S/2RK) DN250 Stvz SET | 2116
6039538 | pipe fixation (DN150S/2RK) DN250 Stvz | Rohrbefestigung (DN150S/2RK) DN250 Stvz | 1707
6039559 | pressure pipe connection DN800/Flansch D | Druckrohransch. DN800/Flansch DIN2632 A4 | 22854
6039562 | flush valve GG | Spülventil GG | 2813
6039565 | winding mater. U861-2/28 400 50Hz D HT4 | Wickelmaterial U861-2/28 400 50Hz D HT4 | 6241
6039567 | stator T12-2/11 500V 50Hz Ex VN01 | Stator T12-2/11 500V 50Hz Ex VN01 | 741
6039568 | stator NU8-2/45 460 60Hz D PE2 5m4G10 | Stator NU8-2/45 460 60Hz D PE2 5m4G10 | 10609
6039596 | non-return valve DN125PN10-16 K8 GG + M8 | Rückschlagv. DN125PN10-16 K8 GG + M8 | 810
6039597 | non-return valve DN150PN10-16 GG + M8 | Rückschlagv. DN150PN10-16 GG + M8 | 840
6039598 | end sleeve D.34/25 55.10234 1.4401 | Endhülse D.34/25 55.10234 1.4401 | 487
6039601 | pump shaft D.90x2184 52.12308/5 1.4021 | Pumpenwelle D.90x2184 52.12308/5 1.4021 | 8518
6039617 | cable inlet M22 9-12 54245.1-12 | Kabeleinführung M22 9-12 54245.1-12 | 307
6039649 | pump shaft D.20x191 53.15367 1.4122 | Pumpenwelle D.20x191 53.15367 1.4122 | 801
6039650 | impeller-H D.239 53.1027/1korr206 9.0975 | Laufrad-H D.239 53.1027/1 korr206 9.0975 | 2962
6039652 | stator U156-4/135 St V | Stator U156-4/135 St V | 28358
6039654 | rotor D.218,5x2130 4/135 1.7131TH H1 | Rotor D.218,5x2130 4/135 1.7131TH H1 | 27722
6039657 | neck ring D.250/200x82 1.4308 | Spaltring D.250/200x82 1.4308 | 2099
6039659 | impeller fixation D.79,8 19786 1.4021 | Laufradbefestigung D.79,8 19786 1.4021 | 401
6039664 | pump shaft D.75x181 53.19785 1.4021 | Pumpenwelle D.75x181 53.19785 1.4021 | 1228
6039670 | stator T17-6/16 400 50Hz Ex VN03 PTC | Stator T17-6/16 400 50Hz Ex VN03 PTC | 1186
6039671 | screw M16x190 DIN931 A4 | Schraube M16x190 DIN931 A4 | 63
6039673 | screw M8x40 DIN939 A2-70 | Schraube M8x40 DIN939 A2-70 | 5.2
6039676 | casing 30/30 ALE | Gehäuse 30/30 ALE | 53135
6039677 | casing 24/30 DV LONO TB MK1 | Gehäuse 24/30 DV LONO TB MK1 | 85568
6039678 | impeller with shaft 30/30 ALE | Laufrad mit Welle 30/30 ALE | 82331
6039679 | impeller with shaft 24/30 DV LONO TB MK1 | Laufrad mit Welle 24/30 DV LONO TB MK1 | 132961
6039680 | mechanical seal 30/30 ALE | Gleitringdichtung 30/30 ALE | 11754
6039681 | mechanical seal 24/30 DV LONO TB MK1 | Gleitringdichtung 24/30 DV LONO TB MK1 | 13506
6039682 | base plate 30/30 ALE | Grundplatte 30/30 ALE | 9909
6039683 | base plate 24/30 DV LONO TB MK1 | Grundplatte 24/30 DV LONO TB MK1 | 17469
6039686 | coupling guard 30/30 ALE | Kupplungsschutz 30/30 ALE | 265
6039687 | coupling guard 24/30 DV LONO TB MK1 | Kupplungsschutz 24/30 DV LONO TB MK1 | 1269
6039688 | M20-2.5 x 70mm DIN912 A4 SS SOCKET SCREW | Schraube M20x70 DIN6912 A4-70 | 119
6039690 | stator FK202-4/12 400/690 50Hz 3PTC | Stator FK202-4/12 400/690 50Hz 3PTC | 2032
6039691 | motor 34kW 400/50 NU611-2/82 O6 BBD X | Motor 34kW 400/50 NU611-2/82 O6 BBD X | 6365
6039693 | cable trumpet 60T 10m NSS 7x2,5 C KIT | Leitungsdurchf. 60T 10m NSS 7x2,5 C SET | 1536
6039695 | screw M33x80 DIN939 A4-70 | Schraube M33x80 DIN939 A4-70 | 298
6039696 | nut M33 DIN934 A4-70 | Mutter M33 DIN934 A4-70 | 40
6039710 | intermediate casing 51.12593/2 Gbz | Zwischengehäuse 51.12593/2 Gbz | 17285
6039711 | intermediate casing 51.12593/2 GGG | Zwischengehäuse 51.12593/2 GGG | 7018
6039713 | pump shaft D.90x1856 53.16081/2 1.4021 | Pumpenwelle D.90x1856 53.16081/2 1.4021 | 5314
6039714 | pump shaft D.90x1856 53.16081/2 1.4122 | Pumpenwelle D.90x1856 53.16081/2 1.4122 | 6102
6039715 | pump shaft D.90x2186 53.16081/2 1.4021 | Pumpenwelle D.90x2186 53.16081/2 1.4021 | 5708
6039716 | pump shaft D.90x2186 53.16081/2 1.4122 | Pumpenwelle D.90x2186 53.16081/2 1.4122 | 6464
6039754 | screw M42 DIN580 A4 | Schraube M42 DIN580 A4 | 1404
6039761 | motor casing TT56-4/49 380/60 D F | Motorgehäuse T56-4/49 380/60 D F | 70878
6039762 | pump housing Q80 50.16727 GG C3/C1 | Pumpengehäuse Q80 50.16727 GG C3/C1 | 1981
6039763 | circlips 45x1,69 9.4574 | Sicherungsring 45x1,69 9.4574 | 18.6
6039765 | inspection cover 51.11014 GG | Putzlochdeckel 51.11014 GG | 373
6039857 | three phase motor ABB M3BP355SMB6 | Drehstrommotor ABB M3BP355SMB6 | 55803
6039858 | three phase motor ABB M3BM 400LA-8 | Drehstrommotor ABB M3BM 400LA-8 | 150395
6039860 | rotor D.169x651 4/24 4021/4462 g | Rotor D.169x651 4/24 4021/4462 g | 4278
6039861 | rotor D.169x731 4-6/32 4021/4462 g | Rotor D.169x731 4-6/32 4021/4462 g | 4618
6039862 | rotor D.179,2x651 6/24 4021/4462 g | Rotor D.179,2x651 6/24 4021/4462 g | 4791
6039863 | rotor D.179,2x731 6/32 4021/4462 g | Rotor D.179,2x731 6/32 4021/4462 g | 5132
6039864 | rotor D.189,2x651 8/24 4021/4462 g | Rotor D.189,2x651 8/24 4021/4462 g | 5474
6039865 | rotor D.189,2x731 8/32 4021/4462 g | Rotor D.189,2x731 8/32 4021/4462 g | 5818
6039914 | pressure gauge NG10 D.100 0-10BAR NPT ˝" | Manometer NG100 D.100 0-10BAR NPT ˝" | 335
6039924 | cable 10m NSS 4x6 sealed Ex KIT | Kabel 10m NSS 4x6 vergossen Ex SET | 531
6039928 | impeller-Z D.400 53.15889 GGG | Laufrad-Z D.400 53.15889 GGG | 5321
6039946 | cover for propeller M60x3LH PUR | Deckel für Propeller M60x3LH PUR | 102
6039947 | impeller-W D.160 52.17372 Abrasit | Laufrad-W D.150 52.17372 Abrasit | 3121
6039948 | impeller-W D.170 52.17372 Abrasit | Laufrad-W D.170 52.17372 Abrasit | 3121
6039949 | impeller-W D.190 52.17372 Abrasit | Laufrad-W D.190 52.17372 Abrasit | 3121
6039950 | impeller-W D.150 52.17111 Abrasit | Laufrad-W D.150 52.17111 Abrasit | 3121
6039951 | impeller-W D.170 52.17111 Abrasit | Laufrad-W D.170 52.17111 Abrasit | 3121
6039952 | impeller-W D.190 52.17111 Abrasit | Laufrad-W D.190 52.17111 Abrasit | 3121
6039984 | nut G1 1/4" DIN431 1.4571 | Mutter G1 1/4" DIN431 1.4571 | 75
6040015 | cable trumpet 30T 20m NSS 4x1,5 KIT | Leitungsdurchf. 30T 20m NSS 4x1,5 SET | 464
6040027 | spacer sleeve D.100,2/80 54.20053 1.4021 | Distanzhülse D.100,2/80 54.20053 1.4021 | 1718
6040031 | safety sheet coupling foot 19766 1.4301 | Sicherungsblech Kupplungsf. 19766 1.4301 | 345
6040032 | Rep.Kit 3 T20.1 G | Rep.Satz 3 T20.1 G | 1126
6040035 | safety sheet coupling foot 19768 1.4301 | Sicherungsblech Kupplungsf. 19768 1.4301 | 370
6040039 | threaded pin M24X170 55.17469 A2 | Gewindestift M24X170 55.17469 A2 | 324
6040043 | inspection cover 52.11198 Abrasit | Putzlochdeckel 52.11198 Abrasit | 2416
6040047 | impeller-E D.200 53.19763 Abrasit | Laufrad-E D.200 53.19763 Abrasit | 5121
6040048 | impeller-E D.195 53.19763 Abrasit | Laufrad-E D.195 53.19763 Abrasit | 5121
6040049 | impeller-E D.187 53.19763 Abrasit | Laufrad-E D.187 53.19763 Abrasit | 5121
6040050 | impeller-E D.179 53.19763 Abrasit | Laufrad-E D.179 53.19763 Abrasit | 5121
6040051 | impeller-E D.171 53.19763 Abrasit | Laufrad-E D.171 53.19763 Abrasit | 5121
6040052 | impeller-E D.163 53.19763 Abrasit | Laufrad-E D.163 53.19763 Abrasit | 5121
6040053 | impeller-E D.155 53.19763 Abrasit | Laufrad-E D.155 53.19763 Abrasit | 5121
6040054 | impeller-E D.147 53.19763 Abrasit | Laufrad-E D.147 53.19763 Abrasit | 5121
6040057 | stator NU901-2/60 Gbz 380V 50Hz PE2 gesc | Stator NU901-2/60 Gbz 380V 50Hz PE2 gesc | 29158
6040112 | seal ring D.80x16 54.19774 CR | Dichtring D.80x16 54.19774 CR | 21.7
6040113 | seal ring D.80x16 54.19774 Viton | Dichtring D.80x16 54.19774 Viton | 66
6040129 | screw M30x130 DIN931 A4-70 | Schraube M30x130 DIN931 A4-70 | 115
6040130 | screw M27x100 DIN931 A4-70 | Schraube M27x100 DIN931 A4-70 | 74
6040131 | screw M16x70 DIN912 A4-70 | Schraube M16x70 DIN912 A4-70 | 17.6
6040132 | winding mater. U17-2/110 500/865 50 D/Y | Wickelmaterial U172-2/110 500/865 50 D/Y | 7951
6040133 | screw M16x100 54.19568 01 A2 | Stiftschraube M16x100 54.19568 01 A2 | 96
6040134 | screw M10x140 DIN939 A4-70 | Schraube M10x140 DIN939 A4-70 | 885
6040135 | screw M10x120 A4 | Schraube M10x120 A4 | 107
6040149 | pump housing Q80 52.17937 GG | Pumpengehäuse Q80 52.17937 GG | 931
6040151 | frame spec. MAXIPR.PL8/ABS500 A4 | Austauschrahmen MAXIPR.PL8/ABS500 A4 | 4546
6040163 | gaskets NU611 B+D KIT | Dichtungen NU611 B+D SET | 164
6040164 | shaft sealing NU611 D KIT | Wellenabdichtung NU611 D SET | 1074
6040165 | thrust bearing NU61.-./.. B+D KIT | Axiallager NU61.-./.. B+D SET | 1082
6040166 | impeller-H D.144 54.10569 korr130 Gbz | Laufrad-H D.144 54.10569 korr130 Gbz | 1012
6040183 | bearing housing T 50.11289 GG | Lagergehäuse O 50.11289 GG | 1591
6040218 | Starter S-N35 | Starter S-N35 | 587
6040219 | impeller-V D.615 52.19794 GGG LR.GGG | Laufrad-V D.615 52.19794 GGG LR.GGG | 25393
6040226 | motor hood T56 KIT 61024468/30 | Motorhaube T56 SET 61024468/30 | 28481
6040230 | ring D.790/500x65 St37 | Ring D.790/500x65 St37 | 2208
6040231 | screw M27x75 DIN912 A2-70 | Schraube M27x75 DIN912 A2-70 | 255
6040248 | M20-2.5 x 90mm DIN 931 A4 SS HEX SCREW | Schraube M20x90 ISO4014 A4-70 | 40
6040255 | screw M20x80 DIN931 Stvz | Schraube M20x80 DIN931 Stvz | 5.2
6040256 | screw M20x70 DIN931 Stvz | Schraube M20x70 DIN931 Stvz | 5.2
6040257 | screw M16x70 DIN931 Stvz | Schraube M16x70 DIN931 Stvz | 5.2
6040261 | washer A17 DIN125 Stvz | Scheibe A17 DIN125 Stvz | 4.2
6040262 | Screws 150/10-16 M20x80 Stvz m.Di. | Schraubens. 150/10-16 M20x80 Stvz m.Di. | 77
6040266 | Screws 100/10-16 M16x70 Stvz m.Di. | Schraubens. 100/10-16 M16x70 Stvz m.Di. | 50
6040316 | pump TWI08.80-01N SP400 60AM6 RP5 | PUMPE TWI08.80-01N SP400 60AM6 RP5 | 1218
6040318 | pump TWI08.80-02S SP400 60AM6 RP5 | PUMPE TWI08.80-02S SP400 60AM6 RP5 | 1499
6040320 | pump TWI08.80-03S SP400 60AM6 RP5 | PUMPE TWI08.80-03S SP400 60AM6 RP5 | 1782
6040321 | pump TWI08.80-04N SP400 60AM6 RP5 | PUMPE TWI08.80-04N SP400 60AM6 RP5 | 2062
6040322 | pump TWI08.80-04S SP400 60AM6 RP5 | PUMPE TWI08.80-04S SP400 60AM6 RP5 | 2062
6040325 | PUMP ASSY,HEAD__PSS-77-6-B(NR840-6S) | PUMPE TWI08.80-06S SP400 60AM6 RP5 | 2684
6040326 | pump TWI08.80-07N SP400 60AM6 RP5 | PUMPE TWI08.80-07N SP400 60AM6 RP5 | 2906
6040333 | pump TWI08.90-01N SP500 60AM6 RP5 | PUMPE TWI08.90-01N SP500 60AM6 RP5 | 1238
6040334 | PUMP TWI08.90-01S SP500 60AM6 RP5-A | PUMPE TWI08.90-01S SP500 60AM6 RP5 | 1238
6040335 | pump TWI08.90-02N SP500 60AM6 RP5 | PUMPE TWI08.90-02N SP500 60AM6 RP5 | 1541
6040336 | PUMP ASSY,HEAD__PSS-95-2-B(SP500-2-B) | PUMPE TWI08.90-02S SP500 60AM6 RP5 | 1573
6040338 | pump TWI08.90-03S SP500 60AM6 RP5 | PUMPE TWI08.90-03S SP500 60AM6 RP5 | 1841
6040340 | pump TWI08.90-04S SP500 60AM6 RP5 | PUMPE TWI08.90-04S SP500 60AM6 RP5 | 2137
6040342 | pump TWI08.90-05S SP500 60AM6 RP5 | PUMPE TWI08.90-05S SP500 60AM6 RP5 | 2443
6040343 | pump TWI08.90-06N SP500 60AM6 RP5 | PUMPE TWI08.90-06N SP500 60AM6 RP5 | 2744
6040351 | suction piece 50.18244 GG EKB | Ansaugstück 50.18244 GG EKB | 6241
6040352 | top guide casing 51.18243 GG EKB | Endleitgehäuse 51.18243 GG EKB | 6920
6040353 | guide casing 6052051GG EKB | Leitgehäuse 6052051GG EKB | 6644
6040354 | coupling casing 51.18245 GG EKB | Kupplungsgehäuse 51.18245 GG EKB | 2387
6040355 | intermediate piece 50.18238 GG EKB | Zwischenstück 50.18238 GG EKB | 5807
6040356 | stator M156-4/74 St V EKB | Stator M156-4/74 St V EKB | 21309
6040357 | discharge piece 50.18255 6x29+1x16 GG | Druckstutzen 50.18255 6x29+1x16 GG | 12375
6040358 | discharge piece 50.18255 6x29+1x16 Gbz | Druckstutzen 50.18255 6x29+1x16 Gbz | 23453
6040359 | discharge piece 50.18255 6x29+1x16 GG EK | Druckstutzen 50.18255 6x29+1x16 GG EKB | 16555
6040360 | coupling casing 52.19802 GG | Kupplungsgehäuse 52.19802 GG | 2874
6040365 | pump shaft D.52x424,8 52.19801 1.4122 | Pumpenwelle D.52x424,8 52.19801 1.4122 | 1143
6040366 | pump shaft D.52x424,8 52.19801 1.4462 | Pumpenwelle D.52x424,8 52.19801 1.4462 | 1903
6040368 | pump shaft D.52x604,8 52.19801 1.4122 | Pumpenwelle D.52x604,8 52.19801 1.4122 | 1333
6040369 | pump shaft D.52x604,8 52.19801 1.4462 | Pumpenwelle D.52x604,8 52.19801 1.4462 | 2092
6040371 | pump shaft D.52x784,8 52.19801 1.4122 | Pumpenwelle D.52x784,8 52.19801 1.4122 | 1522
6040372 | pump shaft D.52x784,8 52.19801 1.4462 | Pumpenwelle D.52x784,8 52.19801 1.4462 | 2285
6040374 | pump shaft D.65x2150 52.18107 1.4122 | Pumpenwelle D.65x2150 52.18107 1.4122 | 7542
6040375 | guide casing 52.16911/1 9.0975 B | Leitgehäuse 52.16911/1 9.0975 B | 5215
6040376 | top guide casing 52.16912/1 9.0975 B | Endleitgehäuse 52.16912/1 9.0975 B | 5863
6040377 | discharge piece 52.17607 9.0975 200/64 | Druckstutzen 52.17607 9.0975 200/64 | 3902
6040382 | suction piece 51.19767 GG A 2 NU12 | Ansaugstück 51.19767 GG A 2 NU12 | 5907
6040389 | suction piece 51.19767/2 Gbz A 2 U21 | Ansaugstück 51.19767/2 Gbz A 2 U21 | 17518
6040391 | suction piece 51.19767/1 1x29 GG A | Ansaugstück 51.19767/1 1x29 GG A | 8437
6040392 | suction piece 51.19767/1 1x29 Gbz A | Ansaugstück 51.19767/1 1x29 Gbz A | 16120
6040393 | suction piece 51.19767/1 1x29+13,5 GG A | Ansaugstück 51.19767/1 1x29+13,5 GG A | 8437
6040394 | suction piece 51.19767/1 1x29+13,5 Gbz A | Ansaugstück 51.19767/1 1x29+13,5 Gbz A | 16120
6040397 | suction piece 51.19767/1 2x29 GG A | Ansaugstück 51.19767/1 2x29 GG A | 8437
6040398 | suction piece 51.19767/1 2x29 Gbz A | Ansaugstück 51.19767/1 2x29 Gbz A | 16120
6040399 | suction piece 51.19767/1 2x29+13,5 GG A | Ansaugstück 51.19767/1 2x29+13,5 GG A | 8437
6040400 | suction piece 51.19767/1 2x29+13,5 Gbz A | Ansaugstück 51.19767/1 2x29+13,5 Gbz A | 16120
6040401 | suction piece 51.19767/1 3x29 GG A | Ansaugstück 51.19767/1 3x29 GG A | 8437
6040402 | suction piece 51.19767/1 3x29 Gbz A | Ansaugstück 51.19767/1 3x29 Gbz A | 16120
6040403 | suction piece 51.19767/1 3x29+13,5 GG A | Ansaugstück 51.19767/1 3x29+13,5 GG A | 8437
6040404 | suction piece 51.19767/1 3x29+13,5 Gbz A | Ansaugstück 51.19767/1 3x29+13,5 Gbz A | 16120
6040405 | suction piece 51.19767/1 1x36 GG A | Ansaugstück 51.19767/1 1x36 GG A | 8437
6040406 | suction piece 51.19767/1 1x36 Gbz A | Ansaugstück 51.19767/1 1x36 Gbz A | 16120
6040407 | suction piece 51.19767/1 1x36+13,5 GG A | Ansaugstück 51.19767/1 1x36+13,5 GG A | 8437
6040408 | suction piece 51.19767/1 1x36+13,5 Gbz A | Ansaugstück 51.19767/1 1x36+13,5 Gbz A | 16120
6040409 | suction piece 51.19767/1 2x36 GG A | Ansaugstück 51.19767/1 2x36 GG A | 8437
6040410 | suction piece 51.19767/1 2x36 Gbz A | Ansaugstück 51.19767/1 2x36 Gbz A | 16120
6040411 | suction piece 51.19767/1 2x36+13,5 GG A | Ansaugstück 51.19767/1 2x36+13,5 GG A | 8437
6040412 | suction piece 51.19767/1 2x36+13,5 Gbz A | Ansaugstück 51.19767/1 2x36+13,5 Gbz A | 16120
6040413 | suction piece 51.19767/1 1x42 GG A | Ansaugstück 51.19767/1 1x42 GG A | 8437
6040414 | suction piece 51.19767/1 1x42 Gbz A | Ansaugstück 51.19767/1 1x42 Gbz A | 16120
6040415 | suction piece 51.19767/1 1x42+13,5 GG A | Ansaugstück 51.19767/1 1x42+13,5 GG A | 8437
6040416 | suction piece 51.19767/1 1x42+13,5 Gbz A | Ansaugstück 51.19767/1 1x42+13,5 Gbz A | 16120
6040417 | suction piece 51.19767/1 2x42 GG A | Ansaugstück 51.19767/1 2x42 GG A | 8437
6040418 | suction piece 51.19767/1 2x42 Gbz A | Ansaugstück 51.19767/1 2x42 Gbz A | 16120
6040419 | suction piece 51.19767/1 2x42+13,5 GG A | Ansaugstück 51.19767/1 2x42+13,5 GG A | 8437
6040420 | suction piece 51.19767/1 2x42+13,5 Gbz A | Ansaugstück 51.19767/1 2x42+13,5 Gbz A | 16120
6040421 | suction piece 51.19767/1 3x21 GG A | Ansaugstück 51.19767/1 3x21 GG A | 8437
6040422 | suction piece 51.19767/1 3x21 Gbz A | Ansaugstück 51.19767/1 3x21 Gbz A | 16120
6040423 | suction piece 51.19767/1 3x21+13,5 GG A | Ansaugstück 51.19767/1 3x21+13,5 GG A | 8437
6040424 | suction piece 51.19767/1 3x21+13,5 Gbz A | Ansaugstück 51.19767/1 3x21+13,5 Gbz A | 16120
6040425 | suction piece 51.19767/1 6x21 GG A | Ansaugstück 51.19767/1 6x21 GG A | 8437
6040426 | suction piece 51.19767/1 6x21 Gbz A | Ansaugstück 51.19767/1 6x21 Gbz A | 16120
6040427 | suction piece 51.19767/1 6x21+13,5 GG A | Ansaugstück 51.19767/1 6x21+13,5 GG A | 8437
6040428 | suction piece 51.19767/1 6x21+13,5 Gbz A | Ansaugstück 51.19767/1 6x21+13,5 Gbz A | 16120
6040429 | coupling 53.19817 1.4021 | Kupplung 53.19817 1.4021 | 3301
6040430 | coupling 53.19817 1.4122 | Kupplung 53.19817 1.4122 | 1903
6040431 | coupling 53.19817 1.4462 | Kupplung 53.19817 1.4462 | 2853
6040432 | suction piece 51.19767/1 2x21 Gbz | Ansaugstück 51.19767/1 2x21 Gbz | 16120
6040444 | stator NU911-2/50 St+A4 460/60 D PE2 | Stator NU911-2/50 St+A4 460/60 D PE2 | 10036
6040445 | stator NU80-2/68 1.4571 460/60 D PE2 | Stator NU80-2/68 1.4571 460/60 D PE2 | 13619
6040447 | stator NU80-2/87 1.4571 460/60 D PE2 | Stator NU80-2/87 1.4571 460/60 D PE2 | 14484
6040449 | stator FKT27.1-6/22 400/690 50Hz | Stator FKT27.1-6/22 400/690 50Hz | 4249
6040450 | stator FKT27.1-8/22 400/690 50Hz | Stator FKT27.1-8/22 400/690 50Hz | 4249
6040451 | stator FKT27.1-6/28 400/690 50Hz | Stator FKT27.1-6/28 400/690 50Hz | 4615
6040452 | stator FKT27.1-8/28 400/690 50Hz | Stator FKT27.1-8/28 400/690 50Hz | 4615
6040479 | impeller-W D.150 54.18145 GG | Laufrad-W D.150 54.18145 GG | 1049
6040482 | stator NU911-2/58 ST+A4 460/60 D PE2 | Stator NU911-2/58 St+A4 460/60 D PE2 | 10950
6040485 | ring D.790/490x65 A2 | Ring D.790/490x65 A2 | 5202
6040493 | winding mater. U81-2/28 380 50 D/Y PE2 | Wickelmaterial U81-2/28 380 50 D/Y PE2 | 1988
6040495 | stator FK27.1-4/32 400 50Hz VN23 | Stator FK27.1-4/32 400 50Hz VN23 | 5474
6040496 | cable trumpet 42T 60m NSS 4x1,5 KIT | Leitungsdurchf. 42T 60m NSS 4x1,5 SET | 1045
6040497 | cable trumpet 42T 60m NSS 4x6 KIT | Leitungsdurchf. 42T 60m NSS 4x6 SET | 1640
6040500 | Rep.Kit 2 TR80-x / TR120-1 | Rep.Satz 2 TR80-x / TR120-1 | 1782
6040501 | Rep.Kit 3 TR80-x / TR120-1 | Rep.Satz 3 TR80-x / TR120-1 | 1574
6040509 | rotor D.213,2x892 4/20 4021/4462 g | Rotor D.213,2x892 4/20 4021/4462 g | 9009
6040510 | rotor D.213,2x892 4/24 4021/4462 g | Rotor D.213,2x892 4/24 4021/4462 g | 9009
6040511 | rotor D.213,2x892 4/29 4021/4462 g | Rotor D.213,2x892 4/29 4021/4462 g | 9009
6040512 | rotor D.213,2x892 4/33 4021/4462 g | Rotor D.213,2x892 4/33 4021/4462 g | 9009
6040513 | rotor D.213,2x892 4-6/20 4021/4462 g | Rotor D.213,2x892 4-6/20 4021/4462 g | 9009
6040514 | rotor D.213,2x892 -64/24 4021/4462 g | Rotor D.213,2x892 4-6/24 4021/4462 g | 9009
6040515 | rotor D.213,2x892 4-6/29 4021/4462 g | Rotor D.213,2x892 4-6/29 4021/4462 g | 9009
6040516 | rotor D.213,2x892 4-6/33 4021/4462 g | Rotor D.213,2x892 4-6/33 4021/4462 g | 9009
6040517 | rotor D.238,7x892 6/20 4021/4462 g | Rotor D.238,7x892 6/20 4021/4462 g | 9009
6040518 | rotor D.238,7x892 6/24 4021/4462 g | Rotor D.238,7x892 6/24 4021/4462 g | 9009
6040519 | rotor D.238,7x892 6/29 4021/4462 g | Rotor D.238,7x892 6/29 4021/4462 g | 9009
6040520 | rotor D.238,7x892 6/33 4021/4462 g | Rotor D.238,7x892 6/33 4021/4462 g | 9009
6040521 | rotor D.238,7x892 8/20 4021/4462 g | Rotor D.238,7x892 8/20 4021/4462 g | 9009
6040522 | rotor D.238,7x892 8/24 4021/4462 g | Rotor D.238,7x892 8/24 4021/4462 g | 9009
6040523 | rotor D.238,7x892 8/29 4021/4462 g | Rotor D.238,7x892 8/29 4021/4462 g | 9009
6040524 | rotor D.238,7x892 8/33 4021/4462 g | Rotor D.238,7x892 8/33 4021/4462 g | 9009
6040525 | inspection cover 51.10983 GG | Putzlochdeckel 51.10983 GG | 370
6040528 | inspection cover 51.13976 GG | Putzlochdeckel 51.13976 GG | 741
6040529 | winding mater NU60-2/40 400 50Hz Y PE2 | Wickelmaterial NU60-2/40 400 50Hz Y PE2 | 1255
6040531 | inspection cover 52.15564 GGG | Putzlochdeckel 52.15564 GGG | 555
6040541 | inspection cover 51.10087 GG | Putzlochdeckel 51.10087 GG | 741
6040547 | rotor D.69,4x265 4/6 4021/4462 g | Rotor D.69,4x265 4/6 4021/4462 g | 1998
6040550 | Franklin control boxes SS-1-PH 2,5KW 60H | Franklin-Schaltgerät SS-1-PH 2,5KW 60Hz | 430
6040556 | rotor D.61,4x320 2/11 4021/4462 g | Rotor D.61,4x320 2/11 4021/4462 g | 949
6040560 | inspection cover 52.19882 GGG | Putzlochdeckel 52.19882 GGG | 741
6040566 | inspection cover 53.18203 GGG | Putzlochdeckel 53.18203 GGG | 555
6040567 | inspection cover 54.18791 GG | Putzlochdeckel 54.18791 GG | 370
6040571 | rotor D.258,8x1254 10/24 4021/4462 g | Rotor D.258,8x1254 10/24 4021/4462 g | 10032
6040572 | rotor D.258,8x1254 10/29 4021/4462 g | Rotor D.258,8x1254 10/29 4021/4462 g | 10032
6040573 | rotor D.258,8x1254 10/33 4021/4462 g | Rotor D.258,8x1254 10/33 4021/4462 g | 10032
6040575 | rotor D.238,7x1374 8/42 4021/4462 g | Rotor D.238,7x1374 8/42 4021/4462 g | 10032
6040587 | winding mater. U172-2/110 3000 50 D/Y PE | Wickelmaterial U172-2/110 3000 50 D PE2 | 7777
6040601 | flow housing RZP80-1 flange 1.4571 | Strömungsgehäuse RZP80-1 Flansch 1.4571 | 12651
6040605 | pipe fixation (DN150L/2RK) DN200 A4 KIT | Rohrbefestigung (DN150L/2RK) DN200 A4SET | 987
6040606 | pipe fixation (DN150L/2RK) DN200 A4 | Rohrbefestigung (DN150L/2RK) DN200 A4 | 842
6040608 | impeller-H D.350 53.15918 korr331 9.0975 | Laufrad-H D.350 53.15918 korr331 9.0975 | 8342
6040609 | housing unit RZP80-1 flange A4 | Gehäuseeinheit RZP80-1 Flansch V2 A4 | 14060
6040611 | impeller FA10.84D/15.84-278 Abrasit SVA | Laufrad FA10.84D/15.84D-278 Abrasit SVA | 9420
6040612 | impeller FA10.84D/15.84-263 Abrasit SVA | Laufrad FA10.84D/15.84D-263 Abrasit SVA | 9420
6040613 | impeller FA10.84D/15.84-248 Abrasit SVA | Laufrad FA10.84D/15.84D-248 Abrasit SVA | 9420
6040614 | impeller FA10.84D/15.84-233 Abrasit SVA | Laufrad FA10.84D/15.84D-233 Abrasit SVA | 9420
6040615 | impeller FA10.84D/15.84-218 Abrasit SVA | Laufrad FA10.84D/15.84D-218 Abrasit SVA | 9420
6040616 | impeller FA10.84D/15.84-203 Abrasit SVA | Laufrad FA10.84D/15.84D-203 Abrasit SVA | 9420
6040619 | motor casing FKT27.1 6/22 400/690 50 kpl | Motorgehäuse FKT27.1 6/22 400/690 50 kpl | 6325
6040620 | motor casing FKT27.1 8/22 400/690 50 kpl | Motorgehäuse FKT27.1 8/22 400/690 50 kpl | 6672
6040621 | motor casing FKT27.1 8/28 400/690 50 kpl | Motorgehäuse FKT27.1 8/28 400/690 50 kpl | 6525
6040622 | motor casing FKT27.1 6/28 400/690 50 kpl | Motorgehäuse FKT27.1 6/28 400/690 50 kpl | 6742
6040623 | impeller FA10.84D/15.84D 278 Abrasit SVA | Laufrad FA10.84D/15.84D 278 Abrasit SVA | 9420
6040624 | impeller FA10.84D/15.84D 263 Abrasit SVA | Laufrad FA10.84D/15.84D 263 Abrasit SVA | 9420
6040625 | impeller FA10.84D/15.84D 248 Abrasit SVA | Laufrad FA10.84D/15.84D 248 Abrasit SVA | 9420
6040626 | impeller FA10.84D/15.84D 233 Abrasit SVA | Laufrad FA10.84D/15.84D 233 Abrasit SVA | 9420
6040627 | impeller FA10.84D/15.84D 218 Abrasit SVA | Laufrad FA10.84D/15.84D 218 Abrasit SVA | 9420
6040628 | impeller FA10.84D/15.84D 203 Abrasit SVA | Laufrad FA10.84D/15.84D 203 Abrasit SVA | 9420
6040629 | bracket AV..S120 L.350mm A4 | Halterung AV..S120 L.350mm A4 | 1218
6040634 | washer D.78x6 1.4301 | Scheibe D.78x6 1.4301 | 50
6040638 | Spacer for AV L=1600 mm A4 | Distanzstück AV L=1600 mm A4 | 1496
6040639 | coupling foot SK 4342 GG | Kupplungsfuß SK 4342 GG | 681
6040640 | coupling foot SK 4344 GG | Kupplungsfuß SK 4344 GG | 1452
6040641 | bush D.24,8/13x17 SK 4343 1.4021 | Buchse D.24,8/13x17 SK 4343 1.4021 | 143
6040642 | bush D.24,8/17x24 SK 4345 1.4021 | Buchse D.24,8/17x24 SK 4345 1.4021 | 177
6040643 | guide bracket compl. 0-90° kpl. AV..H A4 | Führungskonsole 0-90° kpl. AV..H A4 | 1207
6040644 | pipe support AV..H 0-90° A4 | Rohrhalter AV..H 0-90° A4 | 454
6040646 | impeller-W D.330 52.19379 Abrasit | Laufrad-W D.330 52.19379 Abrasit | 5121
6040647 | impeller-W D.310 52.19379 Abrasit | Laufrad-W D.310 52.19379 Abrasit | 5121
6040648 | impeller-W D.290 52.19379 Abrasit | Laufrad-W D.290 52.19379 Abrasit | 5121
6040649 | impeller-W D.363 52.19805 Abrasit | Laufrad-W D.363 52.19805 Abrasit | 5121
6040650 | impeller-W D.345 52.19805 Abrasit | Laufrad-W D.345 52.19805 Abrasit | 5121
6040651 | impeller-W D.330 52.19805 Abrasit | Laufrad-W D.330 52.19805 Abrasit | 5121
6040652 | impeller-W D.310 52.19805 Abrasit | Laufrad-W D.310 52.19805 Abrasit | 5121
6040653 | impeller-W D.290 52.19805 Abrasit | Laufrad-W D.290 52.19805 Abrasit | 5121
6040654 | impeller-W D.330 52.19806 Abrasit | Laufrad-W D.330 52.19806 Abrasit | 5121
6040655 | impeller-W D.310 52.19806 Abrasit | Laufrad-W D.310 52.19806 Abrasit | 5121
6040656 | impeller-W D.290 52.19806 Abrasit | Laufrad-W D.290 52.19806 Abrasit | 5121
6040657 | impeller-W D.363 52.18034 1.4517 | Laufrad-W D.363 52.18034 1.4517 | 10800
6040658 | impeller-W D.345 52.18034 1.4517 | Laufrad-W D.345 52.18034 1.4517 | 10800
6040659 | impeller-W D.330 52.17825 1.4517 | Laufrad-W D.330 52.17825 1.4517 | 10800
6040660 | impeller-W D.310 52.17825 1.4517 | Laufrad-W D.310 52.17825 1.4517 | 10800
6040661 | impeller-W D.290 52.17825 1.4517 | Laufrad-W D.290 52.17825 1.4517 | 10800
6040662 | impeller-W D.363 52.17738 1.4517 | Laufrad-W D.363 52.17738 1.4517 | 10800
6040663 | impeller-W D.345 52.17738 1.4517 | Laufrad-W D.345 52.17738 1.4517 | 10800
6040664 | impeller-W D.330 52.17738 1.4517 | Laufrad-W D.330 52.17738 1.4517 | 10800
6040665 | impeller-W D.310 52.17738 1.4517 | Laufrad-W D.310 52.17738 1.4517 | 10800
6040666 | impeller-W D.290 52.17738 1.4517 | Laufrad-W D.290 52.17738 1.4517 | 10800
6040667 | impeller-W D.330 52.18968 1.4517 | Laufrad-W D.330 52.18968 1.4517 | 10800
6040668 | impeller-W D.310 52.18968 1.4517 | Laufrad-W D.310 52.18968 1.4517 | 10800
6040669 | impeller-W D.290 52.18968 1.4517 | Laufrad-W D.290 52.18968 1.4517 | 10800
6040678 | rotor D.238,7x1187 8/60 4021/4462 g | Rotor D.238,7x1187 8/60 4021/4462 g | 10032
6040679 | rotor D.238,7x1187 6/60 4021/4462 g | Rotor D.238,7x1187 6/60 4021/4462 g | 10032
6040684 | cable trumpet 42T 25m NSS 7x1,5 KIT | Leitungsdurchf. 42T 25m NSS 7x1,5 SET | 861
6040693 | Stator NU80.-2/40 St+A2 G 500/865 | Stator NU80.-2/45 St+A2 G 500/865 | 5980
6040695 | rotor D.238,7x1549 8/60 4021/4462 g | Rotor D.238,7x1549 8/60 4021/4462 g | 10032
6040696 | rotor D.258,7x1549 10/60 4021/4462 g | Rotor D.258,7x1549 10/60 4021/4462 g | 10032
6040699 | rotor D.213,2x1012 4/42 4021/4462 g | Rotor D.213,2x1012 4/42 4021/4462 g | 10032
6040701 | rotor D.238,7x1012 8/42 4021/4462 g | Rotor D.238,7x1012 8/42 4021/4462 g | 10032
6040702 | rotor D.238,7x1012 6/42 4021/4462 g | Rotor D.238,7x1012 6/42 4021/4462 g | 10032
6040704 | rotor D.238,7x1454 8/50 4021/4462 g | Rotor D.238,7x1454 8/50 4021/4462 g | 10032
6040705 | rotor D.258,8x1454 10/50 4021/4462 g | Rotor D.258,8x1454 10/50 4021/4462 g | 10032
6040729 | Sliding pipe ILS02 53.19814 1.4541 | Schwimmerrohr ILS02 53.19814 1.4541 | 52
6040730 | locking piston ILS02 | Verdrehsicherung ILS02 | 29
6040731 | float switch ILS-02 53.19815 | Schwimmerschalter ILS-02 53.19815 | 232
6040778 | impeller-K D.80 53.19612 GG | Laufrad-K D.80 53.19612 GG | 194
6040806 | water cooling shroud D.235 19687 A2 | Wasserführungsmantel D.235 19687 A2 | 3036
6040812 | inspection cover 52.11296 GG | Putzlochdeckel 52.11296 GG | 370
6040816 | inspection cover 52.17932 GGG | Putzlochdeckel 52.17932 GGG | 555
6040820 | impeller-W D.363 52.18034 1.4581 | Laufrad-W D.363 52.18034 1.4581 | 8558
6040824 | impeller-W D.290 52.17825 1.4581 | Laufrad-W D.290 52.17825 1.4581 | 4916
6040835 | Rep.Kit 2 T20.1G | Rep.Satz 2 T20.1G | 1383
6040844 | stator T20-2/22 500 50Hz D | Stator T20-2/22 500 50Hz D | 3139
6040845 | o-ring ID.280,0x5,0 Viton | O-Ring ID.280,0x5,0 Viton | 63
6040846 | o-ring ID.390,0x5,0 Viton | O-Ring ID.390,0x5,0 Viton | 94
6040847 | o-ring ID.380,0x4,0 Viton | O-Ring ID.380,0x4,0 Viton | 66
6040848 | o-ring ID.96,0x4,0 Viton | O-Ring ID.96,0x4,0 Viton | 34
6040851 | line-up terminals 6x35qmm + 6x2,5qm + PE | Reihenkl.20.1 6x35qmm + 6x2,5qmm + PE | 280
6040852 | line-up terminals 6x16qmm+6x2,5qmm + PE | Reihenkl.20.1 6x16qmm + 6x2,5qmm + PE | 249
6040853 | cable 20m NSS 4x6 sealed Ex KIT | Kabel 20m NSS 4x6 vergossen Ex SET | 927
6040854 | inspection cover 51.10645 GG | Putzlochdeckel 51.10645 GG | 370
6040863 | supporting rail EN60715 54.19829 1.0030 | Tragschiene EN60715 54.19829 1.0030 | 17.6
6040865 | line-up terminals 6x10qmm + 7x2,5qmm +PE | Reihenkl.27.X 6x10qmm + 7x2,5qmm + PE | 232
6040866 | line-up terminals 6x6qmm + 7x2,5qmm +PE | Reihenkl.27.X 6x6qmm + 7x2,5qmm + PE | 218
6040867 | line-up terminals 6x16qmm + 7x2,5qmm +PE | Reihenkl.27.X 6x16qmm + 7x2,5qmm + PE | 253
6040868 | line-up terminals 6x35qmm + 7x2,5qmm +PE | Reihenkl.27.X 6x35qmm + 7x2,5qmm + PE | 288
6040869 | ball bearing 6002 rust free | Kugellager 6002 rostfrei | 29
6040870 | flat gasket 96x47x3 54.19846 NBR | Flachdichtung 96x47x3 54.19846 NBR | 51
6040874 | ring D.245/75x30 A2 | Ring D.245/75x30 A2 | 1965
6040876 | motor casing T56-8/58 380/50 D F | Motorgehäuse T56-8/58 380/50 D F | 52023
6040877 | o-ring ID.45,0x4,0 NBR70 | O-Ring ID.45,0x4,0 NBR70 | 5.2
6040884 | pump housing Q200 50.19855 GGG Spr.4308 | Pumpengehäuse Q200 50.19855 GGG Spr.4308 | 6347
6040885 | o-ring ID.572,4x9,0 NBR70 | O-Ring ID.572,4x9,0 NBR70 | 50
6040897 | motor casing FKT49-4/36 400/50 D Is.F | Motorgehäuse FKT49-4/36 400/50 D Is.F | 41560
6040898 | motor casing FKT49-4/42 400/50 D Is.F | Motorgehäuse FKT49-4/42 400/50 D Is.F | 41560
6040908 | rotor D.69,4x324 2/12 4021/4462 g | Rotor D.69,4x324 2/12 4021/4462 g | 959
6040909 | rotor D.69,4x379 2/16 4021/4462 g | Rotor D.69,4x379 2/16 4021/4462 g | 2497
6040910 | key 6x4x110 54.19827 A4 | Gleitfeder 6x4x110 54.19827 A4 | 63
6040911 | key 6x4x162 54.19827 A4 | Gleitfeder 6x4x162 54.19827 A4 | 63
6040912 | key 6x4x214 54.19827 A4 | Gleitfeder 6x4x214 54.19827 A4 | 63
6040913 | key 6x4x266 54.19827 A4 | Gleitfeder 6x4x266 54.19827 A4 | 63
6040914 | key 6x4x318 54.19827 A4 | Gleitfeder 6x4x318 54.19827 A4 | 63
6040915 | key 6x4x370 54.19827 A4 | Gleitfeder 6x4x370 54.19827 A4 | 83
6040916 | key 6x4x422 54.19827 A4 | Gleitfeder 6x4x422 54.19827 A4 | 83
6040917 | key 6x4x474 54.19827 A4 | Gleitfeder 6x4x474 54.19827 A4 | 102
6040918 | key 6x4x526 54.19827 A4 | Gleitfeder 6x4x526 54.19827 A4 | 102
6040919 | key 6x4x578 54.19827 A4 | Gleitfeder 6x4x578 54.19827 A4 | 102
6040920 | key 6x4x630 54.19827 A4 | Gleitfeder 6x4x630 54.19827 A4 | 102
6040921 | key 6x4x682 54.19827 A4 | Gleitfeder 6x4x682 54.19827 A4 | 102
6040922 | key 6x4x734 54.19827 A4 | Gleitfeder 6x4x734 54.19827 A4 | 102
6040923 | key 6x4x488 54.19828 A4 | Gleitfeder 6x4x488 54.19828 A4 | 95
6040924 | key 6x4x540 54.19828 A4 | Gleitfeder 6x4x540 54.19828 A4 | 95
6040925 | key 6x4x592 54.19828 A4 | Gleitfeder 6x4x592 54.19828 A4 | 95
6040926 | key 6x4x644 54.19828 A4 | Gleitfeder 6x4x644 54.19828 A4 | 95
6040927 | key 6x4x696 54.19828 A4 | Gleitfeder 6x4x696 54.19828 A4 | 95
6040928 | key 6x4x748 54.19828 A4 | Gleitfeder 6x4x748 54.19828 A4 | 102
6040929 | key 6x4x800 54.19828 A4 | Gleitfeder 6x4x800 54.19828 A4 | 102
6040930 | key 6x4x852 54.19828 A4 | Gleitfeder 6x4x852 54.19828 A4 | 102
6040931 | key 6x4x904 54.19828 A4 | Gleitfeder 6x4x904 54.19828 A4 | 102
6040932 | key 6x4x956 54.19828 A4 | Gleitfeder 6x4x956 54.19828 A4 | 102
6040933 | key 6x4x1008 54.19828 A4 | Gleitfeder 6x4x1008 54.19828 A4 | 124
6040934 | key 6x4x1060 54.19828 A4 | Gleitfeder 6x4x1060 54.19828 A4 | 124
6040935 | key 6x4x1112 54.19828 A4 | Gleitfeder 6x4x1112 54.19828 A4 | 124
6040936 | key 6x4x1164 54.19828 A4 | Gleitfeder 6x4x1164 54.19828 A4 | 124
6040937 | key 6x4x1216 54.19828 A4 | Gleitfeder 6x4x1216 54.19828 A4 | 124
6040938 | key 6x4x1268 54.19828 A4 | Gleitfeder 6x4x1268 54.19828 A4 | 124
6040939 | key 6x4x1320 54.19828 A4 | Gleitfeder 6x4x1320 54.19828 A4 | 124
6040940 | key 6x4x1372 54.19828 A4 | Gleitfeder 6x4x1372 54.19828 A4 | 124
6040941 | bottom part 51.9680/3 Gbz | Unterteil 51.9680/3 Gbz | 17498
6040943 | bottom part 51.9680/2 Gbz | Unterteil 51.9680/2 Gbz | 19868
6040944 | bearing housing T 51.10829/1 Gbz F | Lagergehäuse O 51.10829 Gbz F | 24571
6040947 | motor cover 53.12539 Gbz | Motordeckel 53.12539 Gbz | 3814
6040949 | diaphragm cap 51.6694 Gbz | Membrankappe 51.6694 Gbz | 5270
6040951 | bearing housing U 51.10836/1 Gbz F | Lagergehäuse U 51.10836/1 Gbz F | 24837
6040961 | stator U210,U211-4/110 Gbz V | Stator U210,U211-4/110 Gbz V | 92674
6041078 | cable shoe 70,00 blank 70-32 | Aderendhülse 70,00 blank 70-32 | 5.2
6041079 | cable shoe 95,00 blank 95-32 | Aderendhülse 95,00 blank 95-32 | 5.2
6041080 | cable shoe 120,00 blank 120-32 | Aderendhülse 120,00 blank 120-32 | 5.2
6041081 | cable shoe 150,00 blank 150-32 | Aderendhülse 150,00 blank 150-32 | 5.2
6041093 | cable clip 54.19833 1.4571 | Kabelschelle 54.19833 1.4571 | 362
6041158 | radial bearing D.155/119,7x130 St+CY10C | Radiallager D.155/119,7x130 St+CY10C | 4318
6041197 | packing sleeve 54.16581 1.4021 | Dichtungshülse 54.16581 1.4021 | 1423
6041198 | packing sleeve 54.16581 1.4401 | Dichtungshülse 54.16581 1.4401 | 1807
6041202 | pump shaft D.90x1215 53.16438/1 1.4122 | Pumpenwelle D.90x1215 53.16438/1 1.4122 | 4109
6041203 | pump shaft D.90x1565 53.16438/1 1.4122 | Pumpenwelle D.90x1565 53.16438/1 1.4122 | 5053
6041204 | pump shaft D.90x1915 53.16438/1 1.4122 | Pumpenwelle D.90x1915 53.16438/1 1.4122 | 5822
6041207 | end sleeve D.25/18 55.5672/1 1.4021 | Endhülse D.25/18 55.5672/1 1.4021 | 538
6041232 | suction piece 51.17053/1 GG NU7,8,9 | Ansaugstück 51.17053/1 GG NU7,8,9 | 3023
6041233 | suction piece 51.17053/1 GGG NU9,12 | Ansaugstück 51.17053/1 GGG NU9,12 | 3454
6041234 | suction piece 51.17053/1 Gbz NU7,8,9,12 | Ansaugstück 51.17053/1 Gbz NU7,8,9,12 | 6649
6041254 | bush D.156/141x100 PA6 | Buchse D.156/141x100 PA6 | 489
6041269 | bush GPN 300 F 211 3/4" PVC | Buchse GPN 300 F 211 3/4" PVC | 5.2
6041270 | bush 54.19937 PVC | Buchse 54.19937 PVC | 8.3
6041294 | washer D.64/28x0,5 A4 | Scheibe D.64/28x0,5 A4 | 11.4
6041295 | washer D.84/39x0,5 A4 | Scheibe D.84/39x0,5 A4 | 13.4
6041296 | washer D.99/45x0,5 A4 | Scheibe D.99/45x0,5 A4 | 15.5
6041305 | stator T20-4/30 400/690 50Hz 3+3PTC | Stator T20-4/30 400/690 50Hz 3+3PTC | 2954
6041316 | spacer ring D.24,8/18x3 55.7736 GPbBz | Distanzring D.24,8/18x3 55.7736 GPbBz | 102
6041326 | supporting rubber 292/40x3 54.19187/4 Gu | Auflagegummi 292/40x3 54.19187/4 Gummi | 8.3
6041328 | supporting rubber 400/40x3 54.19187/5 Gu | Auflagegummi 400/40x3 54.19187/5 Gummi | 40
6041340 | binding cable RT250R Hellermann Tyton | Kabelbinder RT250R Hellermann Tyton | 5.2
6041341 | binding cable RT250M Hellermann Tyton | Kabelbinder RT250M Hellermann Tyton | 11.4
6041342 | binding cable TR250I Hellermann Tyton | Kabelbinder TR250I Hellermann Tyton | 13.4
6041350 | discharge piece 50.19148 3x21+1x16 GG | Druckstutzen 50.19148 3x21+1x16 GG | 8558
6041351 | discharge piece 50.19148 3x21+1x16 Gbz | Druckstutzen 50.19148 3x21+1x16 Gbz | 23770
6041354 | bearing casing O 51.10829 GG F | Lagergehäuse O 51.10829 GG F | 13807
6041361 | pump shaft D.60x968 53.17643 1.4122 | Pumpenwelle D.60x968 53.17643 1.4122 | 1847
6041362 | pump shaft D.60x968 53.17643 1.4462 | Pumpenwelle D.60x968 53.17643 1.4462 | 2954
6041376 | Stator T17-2/15 400/690 50Hz 2BI | Stator T17-2/15 400/690 50Hz 2BI | 1366
6041377 | pump shaft D.23x693 53.1602 1.4122 | Pumpenwelle D.23x693 53.1602 1.4122 | 1037
6041380 | Stator NU121-4/100 GBZ 480/60 D PE2 | Stator NU121-4/100 GBZ 480/60 D PE2 | 35824
6041381 | motor casing FKT49-10/58 460/60 D Iso.H | Motorgehäuse FKT49-10/58 460/60 D Iso.H | 53647
6041383 | cable trumpet 42T 10m S07RC4N-F 4x4 | Leitungsdurchf. 42T 10m S07RC4N-F 4x4 | 799
6041386 | motor casing FKT49-10/58 400/50 D Iso.F | Motorgehäuse FKT49-10/58 400/50 D Iso.F | 57077
6041387 | motor casing FKT72-8/60 380/50 D F | Motorgehäuse FKT72-8/60 380/50 D F | 99371
6041392 | stator U212-4/120 6000/50 St V | Stator U212-4/120 6000/50 St V | 104513
6041397 | motor casing T49-4/58 400/50 SD F | Motorgehäuse T49-4/58 400/50 SD F | 51310
6041399 | motor casing T49-10/36 400/50 D F | Motorgehäuse T49-10/36 400/50 D F | 41560
6041403 | inspection cover 53.20099 GG | Putzlochdeckel 53.20099 GG | 268
6041404 | motor casing FKT72-6/73 400/50 D F | Motorgehäuse FKT72-6/73 400/50 D F | 114653
6041406 | pump housing Q150 Q150 50.14787 GG | Pumpengehäuse Q150 50.14787 GG | 1896
6041407 | pump housing Q200 GGG Spr. 4112 HB400 | Pumpengehäuse Q200 GGG Spr. 4112 HB400 | 7864
6041410 | discharge NR630 NPT3" 304 | Druckstutzen NR630 NPT3" A2 | 161
6041413 | neck ring D.187x23 54.20055 1.4112 | Spaltring D.187x23 54.20055 1.4112 | 1336
6041414 | mobile wear ring D.173,5/165x22 20054 41 | Laufring D.173,5/165x22 20054 4112 | 1300
6041417 | neck ring D.300x30 54.20057 1.4112 | Spaltring D.300x30 54.20057 1.4112 | 2925
6041418 | mobile wear ring D.285/274x30 20056 1.41 | Laufring D.285/274x30 20056 1.4112 | 2861
6041421 | ring D.305/282x105 1.4112 | Ring D.305/282x105 1.4112 | 3456
6041422 | ring D.290/269x105 1.4112 | Ring D.290/269x105 1.4112 | 3318
6041423 | ring D.192/169x110 1.4112 | Ring D.192/169x110 1.4112 | 2417
6041424 | ring D.179/160x105 1.4112 | Ring D.179/160x105 1.4112 | 2339
6041437 | impeller-D D.400 19246 GGG Lr.4112 HB400 | Laufrad-D D.400 19246 GGG Lr.4112 HB400 | 9827
6041459 | pump shaft D.68x695 52.19930 1.4122 | Pumpenwelle D.68x695 52.19930 1.4122 | 1333
6041461 | pump shaft D.68x995 52.19930 1.4122 | Pumpenwelle D.68x995 52.19930 1.4122 | 1903
6041463 | pump shaft D.68x1295 52.19930 1.4122 | Pumpenwelle D.68x1295 52.19930 1.4122 | 2472
6041465 | pump shaft D.68x1595 52.19930 1.4122 | Pumpenwelle D.68x1595 52.19930 1.4122 | 3044
6041466 | coupling casing 51.19929 GG | Kupplungsgehäuse 51.19929 GG | 1765
6041467 | coupling casing 51.19929 Gbz | Kupplungsgehäuse 51.19929 Gbz | 7479
6041470 | binding cable RT250L Hellermann Tyton | Kabelbinder RT250L Hellermann Tyton | 24.8
6041475 | radial bearing D.125/100x90 1.4571+NBR | Radiallager D.125/100x90 1.4571+NBR | 1772
6041476 | guide casing 51.17411 Gbz D | Leitgehäuse 51.17411 Gbz D | 27591
6041477 | top guide casing 51.17413 Gbz G DN350 PN | Endleitgehäuse 51.17413 Gbz G DN350 PN16 | 29502
6041478 | CONNEXION MODULE BR14 | Klemmbrücke BR14 | 5.2
6041484 | guide casing 6052051 Gbz D | Leitgehäuse 6052051 Gbz D | 17116
6041485 | suction piece 50.18244/1 A Gbz | Ansaugstück 50.18244/1 A Gbz | 16486
6041486 | top guide casing 51.18243 Gbz G | Endleitgehäuse 51.18243 Gbz G | 15215
6041487 | suction piece 50.18244 Gbz E | Ansaugstück 50.18244 Gbz E | 15118
6041497 | discharge piece 50.19380/1 3x21 Gbz | Druckstutzen 50.19380/1 3x21 Gbz | 10460
6041498 | discharge piece 50.19380/1 3x21 GGG | Druckstutzen 50.19380/1 3x21 GGG | 7035
6041499 | discharge piece 50.19149 3x21 Gbz | Druckstutzen 50.19149 3x21 Gbz | 23770
6041500 | pump shaft D.68x1069 52.14953 1.4462 | Pumpenwelle D.68x1069 52.14953 1.4462 | 6550
6041501 | ring D.435/190x40 1.4571 | Ring D.435/190x40 1.4571 | 3427
6041510 | rotor D.238,7x1092 8/50 4021/4462 g | Rotor D.238,7x1092 8/50 4021/4462 g | 10645
6041511 | rotor D.238,7x1092 6/50 4021/4462 g | Rotor D.238,7x1092 6/50 4021/4462 g | 10032
6041534 | rotor D.213,2x944 4/20 4021/4462 g | Rotor D.213,2x944 4/20 4021/4462 g | 10032
6041535 | rotor D.213,2x944 4/24 4021/4462 g | Rotor D.213,2x944 4/24 4021/4462 g | 10032
6041536 | rotor D.213,2x944 4/29 4021/4462 g | Rotor D.213,2x944 4/29 4021/4462 g | 10032
6041537 | rotor D.213,2x944 4/33 4021/4462 g | Rotor D.213,2x944 4/33 4021/4462 g | 10032
6041538 | rotor D.213,2x944 4-6/20 4021/4462 g | Rotor D.213,2x944 4-6/20 4021/4462 g | 11463
6041539 | rotor D.213,2x944 4-6/24 4021/4462 g | Rotor D.213,2x944 4-6/24 4021/4462 g | 11463
6041540 | rotor D.213,2x944 4-6/29 4021/4462 g | Rotor D.213,2x944 4-6/29 4021/4462 g | 11463
6041541 | rotor D.213,2x944 4-6/33 4021/4462 g | Rotor D.213,2x944 4-6/33 4021/4462 g | 11463
6041542 | rotor D.238,7x944 6/20 4021/4462 g | Rotor D.238,7x944 6/20 4021/4462 g | 10032
6041543 | rotor D.238,7x944 6/24 4021/4462 g | Rotor D.238,7x944 6/24 4021/4462 g | 10032
6041544 | rotor D.238,7x944 6/29 4021/4462 g | Rotor D.238,7x944 6/29 4021/4462 g | 10032
6041545 | rotor D.238,7x944 6/33 4021/4462 g | Rotor D.238,7x944 6/33 4021/4462 g | 10032
6041546 | rotor D.238,7x944 8/20 4021/4462 g | Rotor D.238,7x944 8/20 4021/4462 g | 10032
6041547 | rotor D.238,7x944 8/24 4021/4462 g | Rotor D.238,7x944 8/24 4021/4462 g | 10032
6041548 | rotor D.238,7x944 8/29 4021/4462 g | Rotor D.238,7x944 8/29 4021/4462 g | 10032
6041549 | rotor D.238,7x944 8/33 4021/4462 g | Rotor D.238,7x944 8/33 4021/4462 g | 10032
6041559 | washer 6,4 DIN134 St | Scheibe 6,4 DIN134 St | 5.2
6041563 | Fixation rubber Gi | Klemmgummi 19918 Gummi | 5.2
6041564 | threaded disc D.21/M8x5 1.4571 | Gewindescheibe D.21/M8x5 1.4571 | 8.3
6041566 | propeller RZP25-1 6°/232.04.009 A4 | Propeller RZP25-1 6°/232.04.009 A4 | 1662
6041569 | propeller RZP25-1 10°/232.04.010 A4 | Propeller RZP25-1 10°/232.04.010 A4 | 1662
6041572 | housing unit RZP25-2 A4 | Gehäuseeinheit RZP25-2 A4 | 3488
6041575 | flow housing RZP25-2 compl. A4 | Strömungsgehäuse RZP25-2 kompl. A4 | 3074
6041576 | upper fixation RZP80-2 A4 | obere Befestigung RZP25-2 A4 | 280
6041577 | flow ring RZP25-2 A4 | Strömungsring RZP25-2 A4 | 1555
6041578 | cone RZP25-2 A4 | Einlaufkonus RZP25-2 A4 | 446
6041581 | untere Abstützung RZP25-2 A4 | untere Abstützung RZP25-2 A4 | 495
6041586 | laser cut 133.02.018 canted A4 | Laserzuschnitt 237.02.003 gekantet A4 | 115
6041587 | flow housing flange RZP25-2 Flansch A4 | Strömungsgehäuse RZP25-2 Flansch A4 | 3139
6041588 | flow housing RZP25-2 flange short A4 | Strömungsgehäuse RZP25-2 Flansch kurz A4 | 3139
6041640 | pump TWI06.18-02N SP090 60AM4 RP2 1/2 | Pumpe TWI06.18-02N SP090 60AM4 RP2 1/2 | 448
6041642 | pump TWI06.18-04N SP090 60AM4 RP2 1/2 | Pumpe TWI06.18-04N SP090 60AM4 RP2 1/2 | 612
6041644 | pump TWI06.18-05N SP090 60AM6 RP2 1/2 | Pumpe TWI06.18-05N SP090 60AM6 RP2 1/2 | 695
6041649 | pump TWI06.18-09N SP090 60AM6 RP2 1/2 | Pumpe TWI06.18-09N SP090 60AM6 RP2 1/2 | 1045
6041657 | pump TWI06.18-18N SP090 60AM6 RP2 1/2 | Pumpe TWI06.18-18N SP090 60AM6 RP2 1/2 | 1823
6041659 | pump TWI06.18-22N SP090 60AM6 RP2 1/2 | Pumpe TWI06.18-22N SP090 60AM6 RP2 1/2 | 2169
6041661 | pump TWI06.18-26N SP090 60AM6 RP2 1/2 | Pumpe TWI06.18-26N SP090 60AM6 RP2 1/2 | 2501
6041693 | pump TWI06.18-05N SP090 60AM4 NPT3 | PUMPE TWI06.18-05N SP090 60AM4 NPT3 | 690
6041694 | pump TWI06.18-05N SP090 60AM6 NPT3 | PUMPE TWI06.18-05N SP090 60AM6 NPT3 | 690
6041698 | pump TWI06.18-08N SP090 60AM6 NPT3 | PUMPE TWI06.18-08N SP090 60AM6 NPT3 | 952
6041710 | pump TWI06.18-24N SP090 60AM6 NPT3 | PUMPE TWI06.18-24N SP090 60AM6 NPT3 | 2317
6041743 | screw M10x60 thread length 45 A4 | Schraube M10x60 Gewinde L=45 A4 | 12.4
6041744 | cooling flange D.582 51.14115 GG | Kühlflansch D.582 51.14115 GG | 4330
6041746 | rotor D.79,4x324 4/12 4021/4462 g | Rotor D.79,4x324 4/12 4021/4462 g | 2372
6041748 | cable trumpet30T 15m H07 10G1,5 KIT | Leitungsdurchf. 30T 15m H07 10G1,5 SET | 610
6041751 | impeller-W D.128 54.13602/2 GG Z | Laufrad-W D.128 54.13602/2 GG Z | 216
6041752 | motor casing FKT56-8/78 380/50 SD Iso.F | Motorgehäuse FKT56-8/78 380/50 SD Iso.F | 62955
6041753 | motor casing FKT56-8/64 380/50 D Isokl.F | Motorgehäuse FKT56-8/64 380/50 D Isokl.F | 71333
6041756 | cable 20m NSS 4x10 sealed Ex KIT | Kabel 20m NSS 4x10 vergossen Ex SET | 1044
6041759 | impeller FA15.52E-245 FK202 GG/CO SVA+V | Laufrad FA15.52E-245 FK202 GG/CO SVA+V | 1989
6041766 | stator pack D.135/70x80 2 | Statorpaket D.135/70x80 2 | 105
6041767 | stator pack D.135/70x100 2 | Statorpaket D.135/70x100 2 | 121
6041768 | rotor pack D.70/30x80 2 2LF | Rotorpaket D.70/30x80 2 2LF | 59
6041769 | rotor pack D.70/30x100 2 2LF | Rotorpaket D.70/30x100 2 2LF | 70
6041781 | cutting unit KIT | Schneidwerk SET | 306
6041788 | motor casing T56-10/64 400/50 D Isokl.F | Motorgehäuse T56-10/64 400/50 D Isokl.F | 50252
6041789 | motor casing T56-10/58 400/50 D Isokl.F | Motorgehäuse T56-10/58 400/50 D Isokl.F | 57964
6041791 | cooling pipe D.22x392 55.3121 VN03 4571 | Kühlrohr D.22x392 55.3121 VN03 1.4571 | 143
6041793 | Rep.Kit 7 NU501+NU512-./4-.. A | Rep.Satz 7 NU501+NU512-./4-.. A | 288
6041805 | adapter flange DN 100/150 GG/CO | Übergangsflansch DN 100/150 GG/CO | 930
6041806 | adapter flange DN 100/150 St/CO SET | Übergangsflansch DN 100/150 St/CO SET | 1913
6041810 | winding brace ring D.186 19945 A4 | Wickelkopfstützring D.186 19945 A4 | 264
6041812 | spacer sleeve D.60/35 54.18555/1 1.4021 | Distanzhülse D.60/35 54.18555/1 1.4021 | 474
6041813 | spacer sleeve D.60/35 54.18555/1 1.4401 | Distanzhülse D.60/35 54.18555/1 1.4401 | 953
6041814 | spacer sleeve D.55/45 54.18554/1 1.4021 | Distanzhülse D.55/45 54.18554/1 1.4021 | 666
6041815 | spacer sleeve D.55/45 54.18554/1 1.4401 | Distanzhülse D.55/45 54.18554/1 1.4401 | 1236
6041817 | guide casing 52.18289 Gbz D | Leitgehäuse 52.18289 Gbz D | 3210
6041818 | top guide casing 52.18290 Gbz G | Endleitgehäuse 52.18290 Gbz G | 3409
6041819 | pump shaft D.30x324 53.19402 1.4462 | Pumpenwelle D.30x324 53.19402 1.4462 | 1244
6041821 | coupling casing 52.19959 GG | Kupplungsgehäuse 52.19959 GG | 3589
6041826 | suction piece 51.17053/1 GG A NU7,8,9 | Ansaugstück 51.17053/1 GG A NU7,8,9 | 3310
6041828 | suction piece 51.17053/1 GGG A NU9,12 | Ansaugstück 51.17053/1 GGG A NU9,12 | 3741
6041829 | suction piece 51.17053/1 Gbz A NU7,8,9,1 | Ansaugstück 51.17053/1 Gbz A NU7,8,9,12 | 7628
6041833 | pump shaft D.52x424,8 52.19960 1.4122 | Pumpenwelle D.52x424,8 52.19960 1.4122 | 2092
6041834 | pump shaft D.52x424,8 52.19960 1.4462 | Pumpenwelle D.52x424,8 52.19960 1.4462 | 3044
6041836 | pump shaft D.52x604,8 52.19960 1.4122 | Pumpenwelle D.52x604,8 52.19960 1.4122 | 2285
6041837 | pump shaft D.52x604,8 52.19960 1.4462 | Pumpenwelle D.52x604,8 52.19960 1.4462 | 3233
6041839 | pump shaft D.52x784,4 52.19960 1.4122 | Pumpenwelle D.52x784,4 52.19960 1.4122 | 2472
6041840 | pump shaft D.52x784,4 52.19960 1.4462 | Pumpenwelle D.52x784,4 52.19960 1.4462 | 3424
6041843 | discharge piece 50.19345 1x29 GG | Druckstutzen 50.19345 1x29 GG | 3168
6041844 | discharge piece 50.19345 1x29 Gbz | Druckstutzen 50.19345 1x29 Gbz | 8558
6041847 | spacer sleeve D.55/45 54.18554/2 1.4021 | Distanzhülse D.55/45 54.18554/2 1.4021 | 666
6041848 | spacer sleeve D.55/45 54.18554/2 1.4401 | Distanzhülse D.55/45 54.18554/2 1.4401 | 1236
6041852 | pump shaft D.55x655 53.16745 1.4462 | Pumpenwelle D.55x655 53.16745 1.4462 | 2559
6041853 | spacer sleeve D.55/45 54.18554/3 1.4021 | Distanzhülse D.55/45 54.18554/3 1.4021 | 763
6041854 | spacer sleeve D.55/45 54.18554/3 1.4401 | Distanzhülse D.55/45 54.18554/3 1.4401 | 705
6041861 | pump shaft D.55x355 53.16839/1 1.4462 | Pumpenwelle D.55x355 53.16839/1 1.4462 | 1573
6041863 | diaphragm NU611 "B" KIT | Membrane NU611 "B" SET | 319
6041864 | diaphragm NU611 "D" SET | Membrane NU611 "D" SET | 471
6041865 | radial bearing sleeve NU611 | Radiallagerbuchse NU611 | 186
6041907 | flat socket 0,75-1,5/0,8x6,3 | Flachsteckhülse 0,75-1,5/0,8x6,3 | 5.2
6041908 | angle flat socket 0,75-1,5/0,8x6,3 | Winkelflachsteckhülse 0,75-1,5/0,8x6,3 | 5.2
6041910 | Rep.Kit 2 HC20.1G | Rep.Satz 2 HC20.1G | 1476
6041911 | Rep.Kit 2 HC20.1K | Rep.Satz 2 HC20.1K | 1536
6041915 | sticker WILO 520x234x0,05 green | Aufkleber WILO 520x234x0,05 grün | 82
6041916 | sticker WILO 120x63x0,05 white | Aufkleber WILO 120x63x0,05 weiß | 38
6041918 | sticker WILO 420x191x0,05 white | Aufkleber WILO 420x191x0,05 weiß | 81
6041919 | sticker WILO 520x234x0,05 white | Aufkleber WILO 520x234x0,05 weiß | 82
6041920 | sticker WILO 220x105,5x0,05 green | Aufkleber WILO 220x105,5x0,05 grün | 43
6041928 | gudgeon pin D.1,5mm˛ 16AWG | Stiftkontakt D.1,5mm˛ 16AWG | 5.2
6041931 | impeller FA15.93E 336 1.4581 SVA | Laufrad FA15.93E 336 1.4581 SVA | 13919
6041932 | impeller FA15.93E 310 1.4581 SVA | Laufrad FA15.93E 310 1.4581 SVA | 13919
6041933 | impeller FA15.93E 290 1.4581 SVA | Laufrad FA15.93E 290 1.4581 SVA | 13919
6041935 | impeller FA15.93E 336 1.4581 SVA | Laufrad FA15.93E 336 1.4581 SVA | 13919
6041936 | impeller FA15.93E 320 1.4581 SVA | Laufrad FA15.93E 320 1.4581 SVA | 13919
6041937 | impeller FA15.93E 310 1.4581 SVA | Laufrad FA15.93E 310 1.4581 SVA | 13919
6041938 | impeller FA15.93E 290 1.4581 SVA | Laufrad FA15.93E 290 1.4581 SVA | 13919
6041963 | impeller-H D.184 54.8572/3 korr174 9.097 | Laufrad-H D.184 54.8572/3 korr174 9.0975 | 1881
6041964 | stator M9-2/100 Gbz 600/60 PE2 | Stator M9-2/100 Gbz 600/60 PE2 | 28176
6041978 | transformation piece M12x1/R1/2 | Übergangsstück M12x1/R1/2 | 40
6041979 | trueing help function M12 NU60A2 | Abziehhilfe M12 NU60 A2 | 139
6041981 | release mechanism by 1,6 bar | Abdrückvorrichtung bis 1,6 bar | 74
6041982 | assembly aid GLRD F12 PVC | Montagehilfe GLRD F12 PVC | 57
6041983 | assembly aid GLRD NU60 PVC | Montagehilfe GLRD NU60 PVC | 45
6041984 | assembly aid LRB F12 PVC | Montagehilfe LRB F12 St | 115
6041985 | assembly aid GLRD T17 PVC | Montagebuchse GLRD T17 PVC | 56
6041986 | assembly aid GLRD Maxi/Mega PVC | Montagebuchse GLRD Maxi/Mega PVC | 56
6041987 | assembly aid WDR Maxi/Mega | Montagehilfe WDR Maxi/Mega | 82
6041988 | trueing help function M10 T17 A2 | Abziehhilfe M10 T17 A2 | 139
6042000 | pump TWI06.30-03S SP150 60AM4 RP3 | PUMPE TWI06.30-03S SP150 60AM4 RP3 | 593
6042001 | pump TWI06.50-01S SP230 60AM4 RP3 | PUMPE TWI06.50-01S SP230 60AM4 RP3 | 421
6042002 | pump TWI06.50-02S SP230 60AM4 RP3 | PUMPE TWI06.50-02S SP230 60AM4 RP3 | 519
6042004 | pump TWI06.50-03S SP230 60AM4 RP3 | PUMPE TWI06.50-03S SP230 60AM4 RP3 | 649
6042008 | PUMP TWI06.60-01S SP300 60AM4 RP3 | PUMPE TWI06.60-01S SP300 60AM4 RP3 | 432
6042010 | pump TWI06.60-02S SP300 60AM4 RP3 | PUMPE TWI06.60-02S SP300 60AM4 RP3 | 541
6042015 | rotor D.268,2x1278 4/42 4021/4462 g | Rotor D.268,2x1278 4/42 4021/4462 g | 18066
6042016 | rotor D.288,3x1278 6/46 4021/4462 g | Rotor D.288,3x1278 6/46 4021/4462 g | 18066
6042017 | rotor D.303,5x1278 8/40 4021/4462 g | Rotor D.303,5x1278 8/40 4021/4462 g | 18066
6042018 | rotor D.323,5x1278 10/47 4021/4462 g | Rotor D.323,5x1278 10/47 4021/4462 g | 18066
6042019 | rotor D.323,5x1178 10/37 4021/4462 g | Rotor D.323,5x1178 10/37 4021/4462 g | 18066
6042020 | rotor D.303,5x1178 8/34 4021/4462 g | Rotor D.303,5x1178 8/34 4021/4462 g | 18066
6042021 | rotor D.288,3x1178 6/36 4021/4462 g | Rotor D.288,3x1178 6/36 4021/4462 g | 18066
6042022 | rotor D.268,2x1178 4/36 4021/4462 g | Rotor D.268,2x1178 4/36 4021/4462 g | 18066
6042023 | rotor D.303,5x1328 8/50 4021/4462 g | Rotor D.303,5x1328 8/50 4021/4462 g | 18066
6042024 | rotor D.288,3x1328 6/52 4021/4462 g | Rotor D.288,3x1328 6/52 4021/4462 g | 18066
6042025 | rotor D.268,2x1328 4/51 4021/4462 g | Rotor D.268,2x1328 4/51 4021/4462 g | 18066
6042026 | rotor D.323,5x1433 10/60 4021/4462 g | Rotor D.323,5x1433 10/60 4021/4462 g | 18066
6042027 | rotor D.303,5x1433 8/60 4021/4462 g | Rotor D.303,5x1433 8/60 4021/4462 g | 18066
6042028 | rotor D.288,3x1433 6/60 4021/4462 g | Rotor D.288,3x1433 6/60 4021/4462 g | 18066
6042029 | rotor D.323,5x1463 10/37 4021/4462 g | Rotor D.323,5x1463 10/37 4021/4462 g | 18066
6042030 | rotor D.303,5x1463 8/34 4021/4462 g | Rotor D.303,5x1463 8/34 4021/4462 g | 18066
6042031 | rotor D.288,3x1463 6/36 4021/4462 g | Rotor D.288,3x1463 6/36 4021/4462 g | 18066
6042032 | rotor D.268,2x1463 4/36 4021/4462 g | Rotor D.268,2x1463 4/36 4021/4462 g | 18066
6042033 | rotor D.323,5x1563 10/47 4021/4462 g | Rotor D.323,5x1563 10/47 4021/4462 g | 18066
6042034 | rotor D.303,5x1563 8/40 4021/4462 g | Rotor D.303,5x1563 8/40 4021/4462 g | 18066
6042035 | rotor D.288,3x1563 6/46 4021/4462 g | Rotor D.288,3x1563 6/46 4021/4462 g | 18066
6042036 | rotor D.268,2x1563 4/42 4021/4462 g | Rotor D.268,2x1563 4/42 4021/4462 g | 18066
6042037 | rotor D.303,5x1613 8/50 4021/4462 g | Rotor D.303,5x1613 8/50 4021/4462 g | 18066
6042038 | rotor D.288,3x1613 6/52 4021/4462 g | Rotor D.288,3x1613 6/52 4021/4462 g | 18066
6042039 | rotor D.268,2x1613 4/51 4021/4462 g | Rotor D.268,2x1613 4/51 4021/4462 g | 18066
6042040 | rotor D.323,5x1718 10/60 4021/4462 g | Rotor D.323,5x1718 10/60 4021/4462 g | 18066
6042041 | rotor D.303,5x1718 8/60 4021/4462 g | Rotor D.303,5x1718 8/60 4021/4462 g | 18066
6042042 | rotor D.288,3x1718 6/60 4021/4462 g | Rotor D.288,3x1718 6/60 4021/4462 g | 18066
6042043 | rotor D.268,2x1166 4/36 4021/4462 g | Rotor D.268,2x1166 4/36 4021/4462 g | 12362
6042044 | rotor D.288,3x1166 6/36 4021/4462 g | Rotor D.288,3x1166 6/36 4021/4462 g | 12362
6042045 | rotor D.288,3x1166 6/46 4021/4462 g | Rotor D.288,3x1166 6/46 4021/4462 g | 14265
6042046 | rotor D.288,3x1321 6/50 4021/4462 g | Rotor D.288,3x1321 6/50 4021/4462 g | 16167
6042047 | rotor D.303,5x1166 8/34 4021/4462 g | Rotor D.303,5x1166 8/34 4021/4462 g | 12362
6042048 | rotor D.303,5x1166 8/40 4021/4462 g | Rotor D.303,5x1166 8/40 4021/4462 g | 14265
6042049 | rotor D.303,5x1166 8/50 4021/4462 g | Rotor D.303,5x1166 8/50 4021/4462 g | 16167
6042050 | rotor D.323,5x1166 10/30 4021/4462 g | Rotor D.323,5x1166 10/30 4021/4462 g | 12362
6042051 | rotor D.323,5x1166 10/36 4021/4462 g | Rotor D.323,5x1166 10/36 4021/4462 g | 12362
6042052 | rotor D.323,5x1166 10/50 4021/4462 g | Rotor D.323,5x1166 10/50 4021/4462 g | 16167
6042053 | rotor D.323,5x1321 10/60 4021/4462 g | Rotor D.323,5x1321 10/60 4021/4462 g | 18066
6042054 | rotor D.303,5x1321 8/60 4021/4462 g | Rotor D.303,5x1321 8/60 4021/4462 g | 18066
6042055 | rotor D.288,3x1321 6/60 4021/4462 g | Rotor D.288,3x1321 6/60 4021/4462 g | 18066
6042056 | rotor D.267,2x1429 4/36 4021/4462 g | Rotor D.267,2x1429 4/36 4021/4462 g | 12362
6042057 | rotor D.288,3x1429 6/36 4021/4462 g | Rotor D.288,3x1429 6/36 4021/4462 g | 12362
6042058 | rotor D.288,3x1429 6/46 4021/4462 g | Rotor D.288,3x1429 6/46 4021/4462 g | 14265
6042059 | rotor D.288,3x1584 6/50 4021/4462 g | Rotor D.288,3x1584 6/50 4021/4462 g | 16167
6042060 | rotor D.303,5x1429 8/34 4021/4462 g | Rotor D.303,5x1429 8/34 4021/4462 g | 12362
6042061 | rotor D.303,5x1429 8/40 4021/4462 g | Rotor D.303,5x1429 8/40 4021/4462 g | 14265
6042062 | rotor D.303,5x1429 8/50 4021/4462 g | Rotor D.303,5x1429 8/50 4021/4462 g | 16167
6042063 | rotor D.323,5x1429 10/30 4021/4462 g | Rotor D.323,5x1429 10/30 4021/4462 g | 12362
6042064 | rotor D.323,5x1429 10/36 4021/4462 g | Rotor D.323,5x1429 10/36 4021/4462 g | 12362
6042065 | rotor D.323,5x1429 10/50 4021/4462 g | Rotor D.323,5x1429 10/50 4021/4462 g | 16167
6042066 | rotor D.288,3x1584 6/60 4021/4462 g | Rotor D.288,3x1584 6/60 4021/4462 g | 18066
6042067 | rotor D.303,5x1584 8/60 4021/4462 g | Rotor D.303,5x1584 8/60 4021/4462 g | 18066
6042068 | rotor D.323,5x1584 10/60 4021/4462 g | Rotor D.323,5x1584 10/60 4021/4462 g | 25035
6042073 | impeller-H D.239 53.1027/1 korr204 9.097 | Laufrad-H D.239 53.1027/1 korr204 9.0975 | 2962
6042082 | pump housing A NPT 21/2 51.2144/1 GG | Pumpengehäuse A NPT 21/2 51.2144/1 GG | 4608
6042084 | bearing housing T 50.11289 GG | Lagergehäuse O 50.11289 GG | 1591
6042092 | winding mater. NU90-2/75 380 50Hz D/YPVC | Wickelmaterial NU90-2/75 380 50Hz D/YPVC | 2357
6042098 | propeller RZP80-1/20°/3Fl/verst. A4 | Propeller RZP80-1/20°/3Fl/verst. A4 | 7378
6042108 | Internal coolant pump D.80 | Kühlmittelpumpe D.80 | 1740
6042109 | ball bearing 6312 hybrid | Kugellager 6312 Hybrid | 1728
6042144 | anode support D.21 54.17913 A4 KIT | Anodenstütze D.21 54.17913 A4 SET | 342
6042145 | anode support D.13 53.19191 A4 KIT | Anodenstütze D.13 53.19191 A4 SET | 327
6042146 | anode support D.17 53.19191 A4 KIT | Anodenstütze D.17 53.19191 A4 SET | 389
6042152 | pipe extension (DN80/2RK) DN80 St KIT | Rohrverlängerung (DN80/2RK) DN80 St SET | 600
6042166 | winding mater NU121-2/135 1000 50 D PE2 | Wickelmaterial NU121-2/135 1000 50 D PE2 | 5894
6042170 | stator NU80-2/55 1.4571 460/60 D PE2 | Stator NU80-2/55 1.4571 460/60 D PE2 | 6203
6042171 | propeller RZP80-1/20°/4Fl/verst. A4 | Propeller RZP80-1/20°/4Fl/verst. A4 | 8558
6042202 | lower neck ring TWI 6 'A' | Spaltring Unten TWI 6 'A' | 22.7
6042206 | motor casing 50.19989 GG | Motorgehäuse 50.19989 GG | 3877
6042208 | cooling jacket 50.19991 GG | Kühlmantel 50.19991 GG | 2583
6042213 | bush D.92/66x90 53.19996 1.4021 | Buchse D.92/66x90 53.19996 1.4021 | 305
6042217 | stator T24-2/21 400 50Hz 23 3Bi130 | Stator T24-2/21 400 50Hz 23 3Bi130 | 4063
6042219 | Screws KS5,6,16/T12 KIT | Schraubensatz KS5,6,16/T12 SET | 51
6042225 | cable trumpet 30T 10m H07 7G1,5 C KIT | Leitungsdurchf. 30T 10m H07 7G1,5 C SET | 673
6042226 | cable trumpet 30T 10m NSS 7x1,5 C KIT | Leitungsdurchf. 30T 10m NSS 7x1,5 C SET | 735
6042227 | pencil electrode G1/2 10m+hose KIT | Stabelektrode G1/2 10m+Schlauch SET | 333
6042236 | pump housing Q15 051.18801 GG KIT | Pumpengehäuse Q150 51.18801 GG SET | 3910
6042237 | pump housing Q150 ANSI6"125lbs GG KIT | Pumpengehäuse Q150 ANSI6"125lbs GG SET | 3877
6042239 | stator U156-4/84 Gbz 460/60 PE2 D | Stator U156-4/84 Gbz 460/60 PE2 D | 47509
6042244 | cable trumpet 52.16360 30m NSS 4x35 | Leitungsstutzen 52.16360 30m NSS 4x35 | 4190
6042245 | cable trumpet 52.16365 30m NSS 7x1,5 | Leitungsstutzen 53.16365 30m NSS 7x1,5 | 1272
6042246 | cable trumpet 60T 25m NSS 4x4 KIT | Leitungsdurchf. 60T 25m NSS 4x4 SET | 842
6042247 | impeller fixation 54.1865 1.4021 KIT | Laufradbefestigung 54.1865 1.4021 SET | 40
6042248 | impeller fixation 54.1865 1.4021 KIT | Laufradbefestigung 54.1865 1.4021 SET | 43
6042249 | impeller fixation 54.2984 1.4021 KIT | Laufradbefestigung 54.2984 1.4021 SET | 52
6042254 | PAINT SPRAY Pantone334 | Lackspray Pantone334 1Komp. glänzend | 28
6042255 | colour 2K-paint IV80 pantone334C 250ml | Farbe 2K-Lack IV80 Pantone334C 250ml SET | 125
6042257 | pump housing Q36 51.17758 GG KIT | Pumpengehäuse Q36 51.17758 GG SET | 348
6042258 | pump housing Q36 51.17548 GG KIT | Pumpengehäuse Q36 51.17548 GG SET | 277
6042262 | impeller fixation 10x65 Geomet KIT | Laufradbefestigung 10x65 Geomet SET | 15.5
6042263 | impeller fixation 8x60 KIT | Laufradbefestigung 8x60 A4 SET | 11.4
6042264 | centering flange 52.15591 GG | Zentrierflansch 52.15591 GG | 14385
6042265 | intermediate flange 51.19006 GG | Zwischenflansch 52.15592 GG | 3233
6042267 | Dome 52.20013 Abrasit | Dom 52.20013 Abrasit | 6176
6042273 | mobile wear ring D.440/420x35 1.4112 HB6 | Laufring D.440/420x35 20058 1.4112 HB600 | 3877
6042274 | neck ring D.250x35 54.10225 1.4112 HB450 | Spaltring D.250x35 54.10225 1.4112 HB450 | 2426
6042286 | sealing flange 52.18858 GGG KIT | Dichtungsflansch 52.18858 GGG SET | 688
6042287 | cable trumpet 60T 60m NSS 4x16 KIT | Leitungsdurchf. 60T 60m NSS 4x16 SET | 3258
6042291 | M+P base plate 400/450 CST | M+P Grundplatte 400/450 CST | 4825
6042302 | pump housing Q80 51.17899 GG KIT | Pumpengehäuse Q80 51.17899 GG SET | 537
6042303 | impeller FA15.77Z-410 1.4581 SVA | Laufrad FA15.77Z-410 1.4581 SVA | 14946
6042304 | impeller FA15.77Z-390 1.4581 SVA | Laufrad FA15.77Z-390 1.4581 SVA | 14946
6042305 | impeller FA15.77Z-310 1.4581 SVA | Laufrad FA15.77Z-310 1.4581 SVA | 14946
6042306 | impeller FA15.77Z-350 1.4581 SVA | Laufrad FA15.77Z-350 1.4581 SVA | 14946
6042307 | impeller FA15.77Z-330 1.4581 SVA | Laufrad FA15.77Z-330 1.4581 SVA | 14946
6042308 | impeller FA15.77Z-370 1.4581 SVA | Laufrad FA15.77Z-370 1.4581 SVA | 14946
6042310 | pump housing Q65 51.18942 1.4470 KIT | Pumpengehäuse Q65 51.18942 1.4470 SET | 3323
6042314 | impeller fixation 10x50 Geomet KIT | Laufradbefestigung 10x50 Geomet SET | 22.7
6042323 | pump TWI06.30-01N SP150 60AM4 RP3 | Pumpe TWI06.30-01N SP150 60AM4 RP3 | 392
6042325 | discharge piece 50.19380 1x36/29+1x16 GG | Druckstutzen 50.19380 1x36/29+1x16 GGG | 5327
6042326 | discharge piece 50.19380 1x36/29+1x16 Gb | Druckstutzen 50.19380 1x36/29+1x16 Gbz | 8747
6042415 | stator T20-2/22 400/690 50Hz Ex | Stator T20-2/22 400/690 50Hz Ex | 2954
6042418 | radial bearing NU501+NU512 KIT | Radiallager NU501+NU512 SET | 143
6042419 | thrust bearing NU501+NU512-./30-45 KIT | Axiallager NU501+NU512-./30-45 SET | 861
6042420 | thrust bearing NU501+NU512-./4-22 KIT | Axiallager NU501+NU512-./4-22 SET | 616
6042421 | Rep.Kit 7 NU501+NU512 | Rep.Satz 7 NU501+NU512 | 389
6042422 | Rep.Kit 7 NU501-2/37-45 (236..) C | Rep.Satz 7 NU501-2/37-45 (236..) C | 331
6042423 | Rep.Kit 7 NU501-2/37-45 (236..) A | Rep.Satz 7 NU501-2/37-45 (236..) A | 288
6042424 | Rep.Kit 7 NU501-2/4-30 C | Rep.Satz 7 NU501-2/4-30 C | 331
6042439 | Rep.Kit 2 T20.1K | Rep.Satz 2 T20.1K | 1634
6042440 | Rep.Kit 3 T20.1 K | Rep.Satz 3 T20.1 K | 1392
6042462 | coupling flange 6050583 GG Viton | Kupplungsflansch 6050583 GG Viton | 167
6042473 | impeller FA10.44W-200 1.4581 SVA | Laufrad FA10.44W-200 1.4581 SVA | 3482
6042474 | impeller FA10.44W-225 1.4581 SVA | Laufrad FA10.44W-225 1.4581 SVA | 3482
6042475 | impeller FA10.44W-250 1.4581 SVA | Laufrad FA10.44W-250 1.4581 SVA | 3482
6042476 | impeller FA10.44W-278 1.4581 SVA | Laufrad FA10.44W-278 1.4581 SVA | 3482
6042477 | impeller FA10.44W-200 1.4581 SVA | Laufrad FA10.44W-200 1.4581 SVA | 3482
6042478 | impeller FA10.44W-225 1.4581 SVA | Laufrad FA10.44W-225 1.4581 SVA | 3482
6042479 | impeller FA10.44W-250 1.4581 SVA | Laufrad FA10.44W-250 1.4581 SVA | 3482
6042480 | impeller FA10.44W-278 1.4581 SVA | Laufrad FA10.44W-278 1.4581 SVA | 3582
6042481 | impeller FA10.44W-290 1.4581 SVA | Laufrad FA10.44W-290 1.4581 SVA | 3822
6042482 | impeller FA10.44W-310 1.4581 SVA | Laufrad FA10.44W-310 1.4581 SVA | 3482
6042483 | impeller FA10.44W-330 1.4581 SVA | Laufrad FA10.44W-330 1.4581 SVA | 3482
6042489 | stator T30-4/55 500/865 50Hz 3PTC140 | Stator T30-4/55 500/865 50Hz 3PTC140 | 6709
6042495 | suctions strainer KE/KS9 KIT | Saugsieb KE/KS9 SET | 74
6042497 | bearing housing U 6050660 GG KIT | Lagergehäuse U 6050660 GG SET | 198
6042551 | base plate 54.19939/2 A2 | Grundplatte 54.19939/2 A2 | 614
6042552 | pump shaft D.25x899 53.13770/3 1.4462 | Pumpenwelle D.25x899 53.13770/3 1.4462 | 1480
6042557 | Spacer D.200x138 A2 | Distanzstück D.200x138 A2 | 105
6042560 | pump shaft D.80x600 53.19976 1.4021 | Pumpenwelle D.80x600 53.19976 1.4021 | 2167
6042561 | pump shaft D.80x600 53.15940 1.4122 | Pumpenwelle D.80x600 53.19976 1.4122 | 2864
6042563 | suction piece 51.6732/10 GG A | Ansaugstück 51.6732/10 GG A | 9118
6042564 | suction piece 51.6732/10 Gbz A | Ansaugstück 51.6732/10 Gbz A | 16735
6042570 | suction piece 51.19980 GG A 2 NU9 | Ansaugstück 51.19982 GG A 2 NU9 | 5907
6042571 | suction piece 51.19982 Gbz A 2 NU9 | Ansaugstück 51.19982 Gbz A 2 NU9 | 11809
6042598 | suction piece 51.14940/1 Gbz A NU9,12 | Ansaugstück 51.14940/1 Gbz A NU9,12 | 11412
6042600 | suction piece 51.14940/1 Gbz A 2 NU9 | Ansaugstück 51.14940/1 Gbz A 2 NU9 | 11790
6042608 | suction piece 51.5866/4 1x29 9.0975 A | Ansaugstück 51.5866/4 1x29 9.0975 A | 16923
6042616 | suction piece 51.5866/4 1x29+13,5 9.0975 | Ansaugstück 51.5866/4 1x29+13,5 9.0975 A | 16923
6042624 | suction piece 51.5866/4 2x29 9.0975 A | Ansaugstück 51.5866/4 2x29 9.0975 A | 16923
6042632 | suction piece 51.5866/4 2x29+13,5 9.0975 | Ansaugstück 51.5866/4 2x29+13,5 9.0975 A | 16923
6042640 | suction piece 51.5866/4 3x29 9.0975 A | Ansaugstück 51.5866/4 3x29 9.0975 A | 16923
6042648 | suction piece 51.5866/4 3x29+13,5 9.0975 | Ansaugstück 51.5866/4 3x29+13,5 9.0975 A | 16923
6042651 | stator NU911-2/60 St+A4 460/60 D PE2 | Stator NU911-2/60 St+A4 460/60 D PE2 | 10950
6042658 | bearing housing T 50.11848 GG | Lagergehäuse O 50.11848 GG | 765
6042666 | roller bearing NU218 INSOCOAT | Zylinderrollenlager NU218 INSOCOAT | 3162
6042668 | bearing housing T 50.19981GG | Lagergehäuse O 50.19981GG | 7988
6042669 | cooling jacket 15281/2 St | Kühlmantel 15281/2 St | 15215
6042670 | cooling jacket 15281/2 St | Kühlmantel 15281/2 St | 18782
6042674 | ball bearing 3308A/ZZ | Kugellager 3308A/ZZ | 87
6042706 | suction piece 51.5866/4 1x36 9.0975 A | Ansaugstück 51.5866/4 1x36 9.0975 A | 16923
6042710 | discharge piece 50.19148 3x29+1x16 GG | Druckstutzen 50.19148 3x29+1x16 GG | 8558
6042711 | discharge piece 50.19148 3x29+1x16 Gbz | Druckstutzen 50.19148 3x29+1x16 Gbz | 23770
6042719 | suction piece 51.5866/4 1x36+13,5 9.0975 | Ansaugstück 51.5866/4 1x36+13,5 9.0975 A | 16923
6042727 | suction piece 51.5866/4 2x36 9.0975 A | Ansaugstück 51.5866/4 2x36 9.0975 A | 16923
6042735 | suction piece 51.5866/4 2x36+13,5 9.0975 | Ansaugstück 51.5866/4 2x36+13,5 9.0975 A | 16923
6042736 | suction piece 51.5866/4 1x42 GG | Ansaugstück 51.5866/4 1x42 GG | 6674
6042737 | suction piece 51.5866/4 1x42 Gbz | Ansaugstück 51.5866/4 1x42 Gbz | 13007
6042743 | suction piece 51.5866/4 1x42 9.0975 A | Ansaugstück 51.5866/4 1x42 9.0975 A | 16923
6042744 | suction piece 51.5866/4 1x42+13,5 GG | Ansaugstück 51.5866/4 1x42+13,5 GG | 6674
6042745 | suction piece 51.5866/4 1x42+13,5 Gbz | Ansaugstück 51.5866/4 1x42+13,5 Gbz | 13007
6042751 | suction piece 51.5866/4 1x42+13,5 9.0975 | Ansaugstück 51.5866/4 1x42+13,5 9.0975 A | 16923
6042752 | suction piece 51.5866/4 2x42 GG | Ansaugstück 51.5866/4 2x42 GG | 6674
6042753 | suction piece 51.5866/4 2x42 Gbz | Ansaugstück 51.5866/4 2x42 Gbz | 13007
6042759 | suction piece 51.5866/4 2x42 9.0975 A | Ansaugstück 51.5866/4 2x42 9.0975 A | 16923
6042760 | suction piece 51.5866/4 2x42+13,5 GG | Ansaugstück 51.5866/4 2x42+13,5 GG | 6674
6042761 | suction piece 51.5866/4 2x42+13,5 Gbz | Ansaugstück 51.5866/4 2x42+13,5 Gbz | 13007
6042767 | suction piece 51.5866/4 2x42+13,5 9.0975 | Ansaugstück 51.5866/4 2x42+13,5 9.0975 A | 16923
6042775 | suction piece 51.5866/4 3x21 9.0975 A | Ansaugstück 51.5866/4 3x21 9.0975 A | 16923
6042803 | suction piece 51.5866/4 3x21+13,5 9.0975 | Ansaugstück 51.5866/4 3x21+13,5 9.0975 A | 16923
6042808 | pump shaft D.80x930 53.19976 1.4021 | Pumpenwelle D.80x930 53.19976 1.4021 | 2361
6042809 | pump shaft D.80x930 53.19976 1.4122 | Pumpenwelle D.80x930 53.19976 1.4122 | 3048
6042813 | suction piece 51.5866/4 6x21 9.0975 A | Ansaugstück 51.5866/4 6x21 9.0975 A | 16923
6042821 | suction piece 51.5866/4 6x21+13,5 9.0975 | Ansaugstück 51.5866/4 6x21+13,5 9.0975 A | 16923
6042829 | suction piece 51.5866/4 2x21 9.0975 A | Ansaugstück 51.5866/4 2x21 9.0975 A | 16923
6042837 | suction piece 51.5866/4 3x16 9.0975 A | Ansaugstück 51.5866/4 3x16 9.0975 A | 16923
6042845 | suction piece 51.5866/4 3x16+13,5 9.0975 | Ansaugstück 51.5866/4 3x16+13,5 9.0975 A | 16923
6042853 | suction piece 51.5866/4 6x16 9.0975 A | Ansaugstück 51.5866/4 6x16 9.0975 A | 16923
6042861 | suction piece 51.5866/4 6x16+13,5 9.0975 | Ansaugstück 51.5866/4 6x16+13,5 9.0975 A | 16923
6042871 | pump shaft D.60x943 53.15017 1.4462 | Pumpenwelle D.60x943 53.15017 1.4462 | 4756
6042872 | pump shaft D.55x1195 53.16745 1.4462 | Pumpenwelle D.55x1195 53.16745 1.4462 | 3937
6042891 | Spacer D.200x120 A2 | Distanzstück D.200x120 A2 | 105
6042892 | support D.200 52.19076 01 A2 | Stütze D.200 52.19076 01 A2 | 87
6043044 | impeller-H D.184 54.9490 korr165 Gbz | Laufrad-H D.184 54.9490 korr165 Gbz | 1846
6043047 | impeller-W D.410 6052107 1.4581 | Laufrad-W D.410 6052107 1.4581 | 10895
6043048 | impeller-W D.410 6052106 1.4581 | Laufrad-W D.410 6052106 1.4581 | 10895
6043049 | impeller-W D.390 6052107 1.4581 | Laufrad-W D.390 6052107 1.4581 | 10895
6043050 | impeller-W D.390 6052106 1.4581 | Laufrad-W D.390 6052106 1.4581 | 10895
6043051 | impeller-W D.370 6052107 1.4581 | Laufrad-W D.370 6052107 1.4581 | 10895
6043052 | impeller-W D.370 6052106 1.4581 | Laufrad-W D.370 6052106 1.4581 | 10895
6043053 | impeller-W D.350 6052107 1.4581 | Laufrad-W D.350 6052107 1.4581 | 10895
6043054 | impeller-W D.350 6052106 1.4581 | Laufrad-W D.350 60521061.4581 | 10895
6043055 | impeller-W D.330 6052107 1.4581 | Laufrad-W D.330 6052107 1.4581 | 10895
6043056 | impeller-W D.330 6052106 1.4581 | Laufrad-W D.330 6052106 1.4581 | 10895
6043057 | impeller-W D.310 6052107 1.4581 | Laufrad-W D.310 6052107 1.4581 | 10895
6043058 | impeller-W D.310 6052106 1.4581 | Laufrad-W D.310 6052106 1.4581 | 10895
6043059 | impeller-W D.290 6052107 1.4581 | Laufrad-W D.290 6052107 1.4581 | 10895
6043060 | impeller-W D.290 6052106 1.4581 | Laufrad-W D.290 6052106 1.4581 | 10895
6043061 | impeller-W D.270 6052106 1.4581 | Laufrad-W D.270 6052106 1.4581 | 10895
6043070 | impeller fixation M10 DIN1587 A4 KIT | Laufradbefestigung M10 DIN1587 A4 SET | 8.3
6043071 | pump housing Q50 53.13605/1 GG KIT | Pumpengehäuse Q50 53.13605/1 GG SET | 236
6043072 | pump housing Q50 53.13605/1 GG KIT | Pumpengehäuse Q50 53.13605/1 GG SET | 309
6043080 | impeller-H D.148 54.9862 korr127 Gbz | Laufrad-H D.148 54.9862 korr127 Gbz | 1319
6043103 | Spacer D.270x134.5 A2 | Distanzstück D.270x134.5 A2 | 109
6043104 | Spacer D.270x138 A2 | Distanzstück D.270x138 A2 | 177
6043108 | Spacer D.270x145 A2 | Distanzstück D.270x145 A2 | 117
6043110 | support D.270 52.19076 03 A2 | Stütze D.270 52.19076 03 A2 | 87
6043114 | hose clip 265-278/30 W5 | Gelenkbolzenschelle 265-278/30 W5 | 87
6043255 | screw UNF 1/2"x1 1/4" A2-70 SK | Schraube UNF 1/2"x1 1/4" A2-70 SK | 8.3
6043260 | intermediate flange 53.10885 St 3xPg29/1 | Zwischenflansch 53.10885 St 3xPg29/13,5 | 2393
6043269 | discharge piece 50.19345 2x21 GG | Druckstutzen 50.19345 2x21 GG | 3191
6043270 | discharge piece 50.19345 2x21 Gbz | Druckstutzen 50.19345 2x21 Gbz | 8558
6043274 | stator M12-4/45 St V | Stator M12-4/45 St V | 9892
6043276 | stator M12-4/45 Gbz V | Stator M12-4/45 Gbz V | 19017
6043278 | casing D.545/444,6x1070 52.19126 1.4571 | Mantel D.545/444,6x1070 52.19126 1.4571 | 23962
6043280 | casing D.545/444,6x1070 52.19126 St | Mantel D.545/444,6x1070 52.19126 St | 11979
6043282 | rotor D.158x1350 4/45 1.4462+g H | Rotor D.158x1350 4/45 1.4462+g H | 11412
6043289 | screw M6x40 DIN912 A4-70 | Schraube M6x40 DIN912 A4-70 | 5.2
6043298 | stator NU122-2/100 Gbz H | Stator NU122-2/100 Gbz H | 33856
6043299 | stator NU122-2/100 St H | Stator NU122-2/100 St H | 23227
6043304 | impeller fixation 8x30 A4 Geomet KIT | Laufradbefestigung 8x30 Geomet SET | 11.4
6043305 | mixer head 54.13712/1 L=118 Abrasit SET | Rührkopf 54.13712/1 L=118 Abrasit SET | 449
6043306 | impeller fixation 8x30 A4 KIT | Laufradbefestigung 8x30 A4 SET | 5.2
6043307 | impeller fixation 8x20 Geomet KIT | Laufradbefestigung 8x20 Geomet SET | 11.4
6043308 | impeller fixation 8x20 A4 KIT | Laufradbefestigung 8x20 A4 SET | 5.2
6043316 | pump housing Q50 52.18939 1.4581 KIT | Pumpengehäuse Q50 52.18939 1.4581 SET | 2403
6043351 | surface strainer AG 2" 1.4306 | Saugkorb AG 2" 1.4306 | 57
6043366 | Stator FK17.1-4/16 400/690V 50Hz PTC | Stator FK17.1-4/16 400/690V 50Hz PTC | 1261
6043416 | sealing casing 50.13400 GG KIT | Dichtungsgehäuse 50.13400 GG SET | 636
6043417 | sealing casing 51.13399 GG KIT | Dichtungsgehäuse 51.13399 GG SET | 422
6043595 | sealing flange 52.18857 GG KIT | Dichtungsflansch 52.18857 GG SET | 542
6043596 | sealing flange 52.18858 GGG KIT | Dichtungsflansch 52.18858 GGG SET | 1004
6043597 | impeller fixation 55.5399/1 1.4021 KIT | Laufradbefestigung 55.5399/1 1.4021 SET | 29
6043618 | coupling 54.18454/2 1.4021 | Kupplung 54.18454/2 1.4021 | 1333
6043619 | coupling 54.18454/2 1.4122 | Kupplung 54.18454/2 1.4122 | 1522
6043622 | coupling casing 52.20019 GG | Kupplungsgehäuse 52.20019 GG | 5327
6043623 | coupling casing 52.20019 Gbz | Kupplungsgehäuse 52.20019 Gbz | 3244
6043625 | pump shaft D.55x550 52.18442/1 1.4122 | Pumpenwelle D.55x550 52.18442/1 1.4122 | 1903
6043627 | pump shaft D.55x750 52.18442/1 1.4122 | Pumpenwelle D.55x750 52.18442/1 1.4122 | 2285
6043629 | pump shaft D.55x950 52.18442/1 1.4122 | Pumpenwelle D.55x950 52.18442/1 1.4122 | 2662
6043653 | NRV housing DN125PN25 K8 GGG | RV-Gehäuse DN125PN25 K8 GGG | 1229
6043654 | NRV housing DN125PN25 K8 9.0975 | RV-Gehäuse DN125PN25 K8 9.0975 | 2759
6043657 | pump foot bad with sieb 52.14444 GG KIT | Fußplatte mit Sieb 52.14444 GG SET | 673
6043676 | NRV housing DN125PN40 K8 GGG | RV-Gehäuse DN125PN40 K8 GGG | 1036
6043677 | NRV housing DN125PN40 K8 9.0975 | RV-Gehäuse DN125PN40 K8 9.0975 | 2855
6043695 | suction piece 51.14905/1Gbz A NU8,9,12 | Ansaugstück 51.14905/1 Gbz A NU8,9,12 | 7607
6043703 | impeller FA15.77Z-310 1.4581 SVA | Laufrad FA15.77Z-310 1.4581 SVA | 14946
6043704 | impeller FA15.77Z-330 1.4581 SVA | Laufrad FA15.77Z-330 1.4581 SVA | 14946
6043705 | impeller FA15.77Z-410 1.4581 SVA | Laufrad FA15.77Z-410 1.4581 SVA | 14946
6043706 | impeller FA15.77Z-370 1.4581 SVA | Laufrad FA15.77Z-370 1.4581 SVA | 14946
6043707 | impeller FA15.77Z-390 1.4581 SVA | Laufrad FA15.77Z-390 1.4581 SVA | 14946
6043708 | impeller FA15.77Z-350 1.4581 SVA | Laufrad FA15.77Z-350 1.4581 SVA | 14946
6043715 | cable 35m NSS 4x6 sealed Ex KIT | Kabel 35m NSS 4x6 vergossen Ex SET | 861
6043716 | cable 35m NSS 2x1,5 sealed Ex KIT | Kabel 35m NSS 2x1,5 vergossen Ex SET | 511
6043722 | Rep.Kit 3 FK17.1K Vit | Rep.Satz 3 FK17.1K Vit | 1068
6043723 | thrust bearing NU122, NU160 KIT | Axiallager NU122, NU160 SET | 4157
6043728 | stator NU911-2/50 St+A4 575/60 D PE2 | Stator NU911-2/50 St+A4 575/60 D PE2 | 10036
6043849 | impeller-E D.316 52.12195/1 1.4581 | Laufrad-E D.316 52.12195/1 1.4581 | 15798
6043850 | impeller fixation 54.1865 1.4462 KIT | Laufradbefestigung 54.1865 1.4462 SET | 83
6043868 | sealing casing D.820g6 52.20014 GG cpl. | Dichtungsgehäuse D.820g6 52.20014 GG kpl | 12249
6043869 | pump housing Q80 52.18069 GG KIT | Pumpengehäuse Q80 52.18069 GG SET | 1163
6043870 | impeller fixation 10x45 Geomet KIT | Laufradbefestigung 10x45 Geomet SET | 17.6
6043871 | impeller fixation 8x35 Geomet KIT | Laufradbefestigung 8x35 Geomet SET | 13.4
6043872 | intermediate flange 54.18345 GG KIT | Zwischenflansch 54.18345 GG SET | 464
6043873 | pump foot 52.10766 St Wilo KIT | Pumpenfuß 52.10766 St F. SET | 500
6043874 | impeller fixation 10x40 Geomet KIT | Laufradbefestigung 10x40 Geomet SET | 24.8
6043875 | impeller fixation 10x110 Geomet KIT | Laufradbefestigung 10x110 Geomet SET | 24.8
6043876 | impeller fixation 16x110 Geomet KIT | Laufradbefestigung 16x110 Geomet SET | 47
6043878 | impeller FA25.93D-336 GGG SVA | Laufrad FA25.93D-336 GGG SVA | 6741
6043879 | impeller FA25.93D-350 GGG SVA | Laufrad FA25.93D-350 GGG SVA | 6741
6043880 | impeller FA25.93D-365 GGG SVA | Laufrad FA25.93D-365 GGG SVA | 6741
6043881 | impeller FA25.93D-380 GGG SVA | Laufrad FA25.93D-380 GGG SVA | 6741
6043882 | impeller-D D.405 53.20044 GGG | Laufrad FA25.82Z-405 GGG SVA | 5471
6043883 | impeller fixation 54.1865 1.4462 KIT | Laufradbefestigung 54.1865 1.4462 SET | 57
6043884 | impeller fixation 10x30 Geomet KIT | Laufradbefestigung 10x30 Geomet SET | 24.8
6043895 | screw M16x85 DIN912 10.9 Geomet | Schraube M16x85 DIN912 10.9 Geomet | 24.8
6043899 | motor casing FK34-6/60 400/50Hz Y/D Bi10 | Motorgeh. FK34-6/60 400/50Hz Y/D Bi100° | 17433
6043900 | Stator FK34-6/60 400/50Hz Y/D Bi110° | Stator FK34-6/60 400/50Hz Y/D Bi100° | 11918
6043903 | seal ring D.19,8x9,3 3x4 Gi | Dichtring D.19,8x9,3 3x4 Gi | 5.2
6043904 | seal ring D.19,8x9,3 3x7 Gi | Dichtring D.19,8x9,3 3x7 Gi | 5.2
6043907 | adapter flange DN150/200 20050 St | Übergangsflansch DN150/200 20050 St | 1517
6043908 | impeller fixation 54.1865 1.4021 KIT | Laufradbefestigung 54.1865 1.4021 SET | 44
6043910 | washer D.98/21x15 55.15687 1.4021 | Scheibe D.98/21x15 55.15687 1.4021 | 505
6043913 | impeller fixation 54.2984 1.4462 KIT | Laufradbefestigung 54.2984 1.4462 SET | 95
6043914 | impeller FA10.68W-345 T30,34 FK34 GG SVA | Laufrad FA10.68W-345 T30,34 FK34 GG SVA | 3052
6043915 | impeller fixation 54.1865 1.4462 KIT | Laufradbefestigung 54.1865 1.4462 SET | 57
6043918 | impeller fixation 54.2984 1.4021 KIT | Laufradbefestigung 54.2984 1.4021 SET | 52
6043919 | impeller fixation 54.1865 1.4462 KIT | Laufradbefestigung 54.1865 1.4462 SET | 57
6043920 | impeller fixation 54.2984 1.4462 KIT | Laufradbefestigung 54.2984 1.4462 SET | 216
6043949 | impeller fixation 16x80 A4 KIT | Laufradbefestigung 16x80 A4 SET | 26
6043954 | TP80E160/17 XXL | TP80E160/17 XXL | 5949
6043961 | TP80E170/21 XXL | TP80E170/21 XXL | 6386
6044208 | pump shaft D.60x1163 53.15017 1.4462 | Pumpenwelle D.60x1163 53.15017 1.4462 | 6087
6044221 | suction port 52.18306 GG | Saugstutzen 52.18306 GG | 3604
6044222 | impeller-H D.143 54.10208 korr138 Gbz | Laufrad-H D.143 54.10208 korr138 Gbz | 846
6044233 | neck ring D.95x14 54.10874 1.4470 | Spaltring D.95x14 54.10874 1.4470 | 298
6044236 | intermediate flange 53.15798 A KIT | Zwischenflansch 53.2615 A SET | 401
6044238 | impeller fixation 16x150 Geomet KIT | Laufradbefestigung 16x150 Geomet SET | 47
6044239 | impeller fixation 16x150 A4 KIT | Laufradbefestigung 16x150 A4 SET | 131
6044260 | sealing flange D.280g6 52.13555 GG KIT | Dichtungsflansch D.280g6 52.13555 GG SET | 474
6044281 | Rep.Kit 3 FKT27.1 | Rep.Satz 3 FKT27.1 | 1701
6044282 | Rep.Kit 2 FKT27.1 | Rep.Satz 2 FKT27.1 | 2210
6044283 | Rep.Kit 1 FKT27.1 | Rep.Satz 1 FKT27.1 | 177
6044284 | thrust bearing NU701-2/30-75 A+C KIT | Axiallager NU701-2/30-75 A+C SET | 939
6044285 | thrust bearing NU701-2/93-150 A+C KIT | Axiallager NU701-2/93-150 A+C SET | 1792
6044286 | Rep.Kit 7 NU701-2/110-150 C | Rep.Satz 7 NU701-2/110-150 C | 911
6044287 | Rep.Kit 7 NU701-2/93 C | Rep.Satz 7 NU701-2/93 C | 812
6044288 | Rep.Kit 7 NU701-2/30-75 C | Rep.Satz 7 NU701-2/30-75 C | 604
6044289 | Rep.Kit 7 NU701-2/110-150 A | Rep.Satz 7 NU701-2/110-150 A | 604
6044290 | Rep.Kit 7 NU701-2/93 A | Rep.Satz 7 NU701-2/93 A | 586
6044291 | Rep.Kit 7 NU701-2/30-75 A | Rep.Satz 7 NU701-2/30-75 A | 586
6044304 | suction piece 51.15069/1 GG 2 NU9 | Ansaugstück 51.15069/1 GG 2 NU9 | 4944
6044305 | suction piece 51.15069/1 Gbz 2 NU9 | Ansaugstück 51.15069/1 Gbz 2 NU9 | 11032
6044309 | suction piece 51.19487/1 2x32+12 GG | Ansaugstück 51.19487/1 2x32+12 GG | 4374
6044311 | suction piece 51.19487/1 2x32+12 Gbz | Ansaugstück 51.19487/1 2x32+12 Gbz | 11603
6044312 | suction piece 51.5867/1 1x29 GG | Ansaugstück 51.5867/1 1x29 GG | 7416
6044313 | suction piece 51.5867/1 1x29 Gbz | Ansaugstück 51.5867/1 1x29 Gbz | 13007
6044319 | impeller-H D.184 54.9490 korr170 9.0975 | Laufrad-H D.184 54.9490 korr170 9.0975 | 1945
6044322 | suction piece 51.5867/1 1x29+13,5 GG | Ansaugstück 51.5867/1 1x29+13,5 GG | 7416
6044323 | suction piece 51.5867/1 1x29+13,5 Gbz | Ansaugstück 51.5867/1 1x29+13,5 Gbz | 13007
6044330 | suction piece 51.5867/1 2x29 GG | Ansaugstück 51.5867/1 2x29 GG | 7416
6044331 | suction piece 51.5867/1 2x29 Gbz | Ansaugstück 51.5867/1 2x29 Gbz | 13007
6044338 | suction piece 51.5867/1 2x29+13,5 GG | Ansaugstück 51.5867/1 2x29+13,5 GG | 7416
6044339 | suction piece 51.5867/1 2x29+13,5 Gbz | Ansaugstück 51.5867/1 2x29+13,5 Gbz | 13007
6044346 | suction piece 51.5867/1 3x29 GG | Ansaugstück 51.5867/1 3x29 GG | 7416
6044347 | suction piece 51.5867/1 3x29 Gbz | Ansaugstück 51.5867/1 3x29 Gbz | 13007
6044354 | suction piece 51.5867/1 3x29+13,5 GG | Ansaugstück 51.5867/1 3x29+13,5 GG | 7416
6044355 | suction piece 51.5867/1 3x29+13,5 Gbz | Ansaugstück 51.5867/1 3x29+13,5 Gbz | 13007
6044362 | suction piece 51.5867/1 1x36 GG | Ansaugstück 51.5867/1 1x36 GG | 7416
6044363 | suction piece 51.5867/1 1x36 Gbz | Ansaugstück 51.5867/1 1x36 Gbz | 13007
6044370 | suction piece 51.5867/1 1x36+13,5 GG | Ansaugstück 51.5867/1 1x36+13,5 GG | 7416
6044371 | suction piece 51.5867/1 1x36+13,5 Gbz | Ansaugstück 51.5867/1 1x36+13,5 Gbz | 13007
6044378 | suction piece 51.5867/1 2x36 GG | Ansaugstück 51.5867/1 2x36 GG | 7416
6044379 | suction piece 51.5867/1 2x36 Gbz | Ansaugstück 51.5867/1 2x36 Gbz | 13007
6044386 | suction piece 51.5867/1 2x36+13,5 GG | Ansaugstück 51.5867/1 2x36+13,5 GG | 7416
6044387 | suction piece 51.5867/1 2x36+13,5 Gbz | Ansaugstück 51.5867/1 2x36+13,5 Gbz | 13007
6044396 | suction piece 51.5867/1 3x21 GG | Ansaugstück 51.5867/1 3x21 GG | 7416
6044397 | suction piece 51.5867/1 3x21 Gbz | Ansaugstück 51.5867/1 3x21 Gbz | 13007
6044420 | suction piece 51.5867/1 3x21+13,5 GG | Ansaugstück 51.5867/1 3x21+13,5 GG | 7416
6044421 | suction piece 51.5867/1 3x21+13,5 Gbz | Ansaugstück 51.5867/1 3x21+13,5 Gbz | 13007
6044434 | Spacer D.270x189 A2 | Distanzstück D.270x189 A2 | 177
6044436 | suction piece 51.5867/1 6x21 GG | Ansaugstück 51.5867/1 6x21 GG | 7416
6044437 | suction piece 51.5867/1 6x21 Gbz | Ansaugstück 51.5867/1 6x21 Gbz | 13007
6044444 | suction piece 51.5867/1 6x21+13,5 GG | Ansaugstück 51.5867/1 6x21+13,5 GG | 7416
6044445 | suction piece 51.5867/1 6x21+13,5 Gbz | Ansaugstück 51.5867/1 6x21+13,5 Gbz | 13007
6044452 | suction piece 51.5867/1 3x16 GG | Ansaugstück 51.5867/1 3x16 GG | 7416
6044453 | suction piece 51.5867/1 3x16 Gbz | Ansaugstück 51.5867/1 3x16 Gbz | 13007
6044460 | suction piece 51.5867/1 3x16+13,5 GG | Ansaugstück 51.5867/1 3x16+13,5 GG | 7416
6044461 | suction piece 51.5867/1 3x16+13,5 Gbz | Ansaugstück 51.5867/1 3x16+13,5 Gbz | 13007
6044468 | suction piece 51.5867/1 6x16 GG | Ansaugstück 51.5867/1 6x16 GG | 7416
6044469 | suction piece 51.5867/1 6x16 Gbz | Ansaugstück 51.5867/1 6x16 Gbz | 13007
6044476 | suction piece 51.5867/1 6x16+13,5 GG | Ansaugstück 51.5867/1 6x16+13,5 GG | 7416
6044477 | suction piece 51.5867/1 6x16+13,5 Gbz | Ansaugstück 51.5867/1 6x16+13,5 Gbz | 13007
6044485 | discharge piece 50.19380 4x21 GGG | Druckstutzen 50.19380 4x21 GGG | 5327
6044486 | discharge piece 50.19380 4x21 Gbz | Druckstutzen 50.19380 4x21 Gbz | 8747
6044494 | suction piece 51.19490/1 2x32+12 Gbz A | Ansaugstück 51.19490/1 2x32+12 Gbz A | 11790
6044500 | impeller fixation 10x90 A4 KIT | Laufradbefestigung 10x90 A4 SET | 8.3
6044501 | cable protection D500-2+NU12 3x1x95 A4 | Kabelschutz D500-2+NU12 3x1x95 A4 | 668
6044507 | shrinkage hose black 63/19 | Schrumpfschlauch schwarz 63/19 Kleber | 70
6044508 | impeller-H D.209 53.1466 korr202 9.0975 | Laufrad-H D.209 53.1466 korr202 9.0975 | 2766
6044511 | sealing MTC32F49+55 41424 | Dichtungssatz MTC32F49+55 41424 | 716
6044530 | stator T20-6/27 550V50Hz D | Stator T20-6/27 550V50Hz D | 2954
6044536 | pump housing QG1 1/4 52.18392/1 GG | Pumpengehäuse QG1 1/4 52.18392/1 GG | 268
6044538 | pump housing QG2 52.18831/1 GG | Pumpengehäuse QG2 52.18831/1 GG | 754
6044540 | impeller-E D.125 54.20067 GGG | Laufrad-E D.125 54.20067 GGG | 704
6044541 | impeller-E D.125 54.20068 1.4581 | Laufrad-E D.125 54.20068 1.4581 | 1774
6044543 | impeller-E D.140 54.20070 GGG | Laufrad-E D.140 54.20070 GGG | 704
6044544 | impeller-E D.140 54.20071 1.4581 | Laufrad-E D.140 54.20071 1.4581 | 1774
6044546 | impeller FA08.23W-120 GG SVA | Laufrad FA08.23W-120 GG SVA | 474
6044547 | impeller FA08.23W-110 GG SVA | Laufrad FA08.23W-110 GG SVA | 474
6044548 | impeller FA08.23W-100 GG SVA | Laufrad FA08.23W-100 GG SVA | 474
6044549 | impeller FA08.23W-90 GG SVA | Laufrad FA08.23W-90 GG SVA | 474
6044550 | impeller FA08.23W-80 GG SVA | Laufrad FA08.23W-80 GG SVA | 474
6044571 | coupling flange DN80/2RK RF KIT | Kupplungsflansch DN80/2RK RF SET | 1255
6044572 | coupling flange DN100/2RK RF KIT | Kupplungsflansch DN100/2RK RF SET | 1372
6044573 | coupling flange DN150L/2RK DN150 KIT | Kupplungsflansch DN150L/2RK DN150 SET | 471
6044579 | impeller FA15.52E-275 GG SVA | Laufrad FA15.52E-275 GG SVA | 1935
6044580 | impeller FA15.52E-260 GG SVA | Laufrad FA15.52E-260 GG SVA | 1935
6044581 | impeller FA15.52E-245 GG SVA | Laufrad FA15.52E-245 GG SVA | 1935
6044582 | impeller FA15.52E-215 GG SVA | Laufrad FA15.52E-215 GG SVA | 1935
6044584 | impeller FA15.52E-275 1.4581 SVA | Laufrad FA15.52E-275 1.4581 SVA | 7752
6044585 | impeller FA15.52E-260 1.4581 SVA | Laufrad FA15.52E-260 1.4581 SVA | 8606
6044586 | impeller FA15.52E-245 1.4581 SVA | Laufrad FA15.52E-245 1.4581 SVA | 7752
6044587 | impeller FA15.52E-230 1.4581 SVA | Laufrad FA15.52E-230 1.4581 SVA | 7752
6044588 | impeller FA15.52E-215 1.4581 SVA | Laufrad FA15.52E-215 1.4581 SVA | 7752
6044590 | impeller FA15.52E-275 Abrasit SVA | Laufrad FA15.52E-275 Abrasit SVA | 8124
6044591 | impeller FA15.52E-260 Abrasit SVA | Laufrad FA15.52E-260 Abrasit SVA | 8124
6044592 | impeller FA15.52E-245 Abrasit SVA | Laufrad FA15.52E-245 Abrasit SVA | 8124
6044593 | impeller FA15.52E-230 Abrasit SVA | Laufrad FA15.52E-230 Abrasit SVA | 8124
6044594 | impeller FA15.52E-215 Abrasit SVA | Laufrad FA15.52E-215 Abrasit SVA | 8124
6044596 | impeller FA15.52E-275 GG SVA | Laufrad FA15.52E-275 GG SVA | 1935
6044597 | impeller FA15.52E-260 GG SVA | Laufrad FA15.52E-260 GG SVA | 1935
6044598 | Impeller FA15.52E-245 GG SVA | Laufrad FA15.52E-245 GG SVA | 1935
6044599 | impeller FA15.52E-230 GG SVA | Laufrad FA15.52E-230 GG SVA | 1935
6044602 | spacer sleeve D.100,2/80 54.20053 1.4401 | Distanzhülse D.100,2/80 54.20053 1.4401 | 2403
6044605 | guide casing 51.19740 Gbz D | Leitgehäuse 51.19740 Gbz D | 32313
6044625 | suction piece 51.10241/4 Gbz A | Ansaugstück 51.10241/4 Gbz A | 28751
6044629 | suction piece 51.10241/3 Gbz A | Ansaugstück 51.10241/3 Gbz A | 27691
6044630 | packing sleeve 54.16581/1 1.4021 | Dichtungshülse 54.16581/1 1.4021 | 1480
6044631 | packing sleeve 54.16581/1 1.4401 | Dichtungshülse 54.16581/1 1.4401 | 1996
6044632 | spacer sleeve D.115/80 54.20082 1.4021 | Distanzhülse D.115/80 54.20082 1.4021 | 2032
6044633 | spacer sleeve D.115/80 54.20082 1.4401 | Distanzhülse D.115/80 54.20082 1.4401 | 2769
6044634 | key 22x14x240 DIN6885 54.20083 A4 | Paßfeder 22x14x240 DIN6885 54.20083 A4 | 293
6044638 | pump shaft D.90x1129 52.10247/2 1.4122 | Pumpenwelle D.90x1129 52.10247/2 1.4122 | 4801
6044639 | pump shaft D.90x1129 52.10247/2 1.4462 | Pumpenwelle D.90x1129 52.10247/2 1.4462 | 7388
6044675 | pump shaft SW17x325,7 53.19589 1.4462 | Pumpenwelle SW17x325,7 53.19589 1.4462 | 723
6044677 | spacer sleeve D.27,8/19,7 54.19591 1.440 | Distanzhülse D.27,8/19,7 54.19591 1.4401 | 383
6044696 | pump shaft D.68x695 52.19930 1.4462 | Pumpenwelle D.68x695 52.19930 1.4462 | 1903
6044697 | pump shaft D.68x995 52.19930 1.4462 | Pumpenwelle D.68x995 52.19930 1.4462 | 2472
6044700 | impeller FA15.52E-215 GG SVA | Laufrad FA15.52E-215 GG SVA | 1935
6044702 | impeller FA15.52E-275 1.4581 SVA | Laufrad FA15.52E-275 1.4581 SVA | 7752
6044703 | impeller FA15.52E-260 1.4581 SVA | Laufrad FA15.52E-260 1.4581 SVA | 7752
6044704 | impeller FA15.52E-245 1.4581 SVA | Laufrad FA15.52E-245 1.4581 SVA | 7752
6044705 | impeller FA15.52E-230 1.4581 SVA | Laufrad FA15.52E-230 1.4581 SVA | 7752
6044706 | impeller FA15.52E-215 1.4581 SVA | Laufrad FA15.52E-215 1.4581 SVA | 7752
6044708 | impeller FA15.52E-275 Abrasit SVA | Laufrad FA15.52E-275 Abrasit SVA | 8124
6044709 | impeller FA15.52E-260 Abrasit SVA | Laufrad FA15.52E-260 Abrasit SVA | 8124
6044710 | impeller FA15.52E-245 Abrasit SVA | Laufrad FA15.52E-245 Abrasit SVA | 8124
6044711 | impeller FA15.52E-230 Abrasit SVA | Laufrad FA15.52E-230 Abrasit SVA | 8124
6044712 | impeller FA15.52E-215 Abrasit SVA | Laufrad FA15.52E-215 Abrasit SVA | 8124
6044713 | cable protection NK80-4+NU6 4x10 A4 | Kabelschutz NK80-4+NU6 4x10 A4 | 272
6044717 | plug 42T KIT | Verschlußstopfen 42T SET | 139
6044718 | plug 60T KIT | Verschlußstopfen 60T SET | 184
6044731 | pump housing QG1 1/4 52.18392/1 GG/C0 | Pumpengehäuse QG1 1/4 52.18392/1 GG/C0 | 345
6044732 | pump housing QG2 52.18831/1 GG/C0 | Pumpengehäuse QG2 52.18831/1 GG/C0 | 847
6044739 | suction port 51.14059/1 GGG | Saugstutzen 51.14059/1 GGG | 5172
6044740 | suction port 51.14059/1 GGG | Saugstutzen 51.14059/1 GGG | 5172
6044746 | cable protection KM13.-2+U9 3x1x35 A4 | Kabelschutz KM13.-2+U9 3x1x35 A4 | 312
6044758 | suction port 52.14539 GG KIT | Saugstutzen 52.14539 GG SET | 779
6044766 | winding mater NU121-2/100 415/50 D PE2 | Wickelmaterial NU121-2/100 415/50 D PE2 | 5882
6044771 | shaft sealing NU701 A Sandfigther | Wellenabdichtung NU701 A Sandfighter | 414
6044773 | suction port 51.14059/1 GG | Saugstutzen 51.14059/1 GG | 4615
6044774 | suction port 51.14059/1 GG | Saugstutzen 51.14059/1 GG | 5172
6044776 | stator NU911-4/90 St+A4 480/60 D PE2 | Stator NU911-4/90 St+A4 480/60 D PE2 | 11992
6044782 | suction port 51.16913/1 GG Spr.4470 | Saugstutzen 51.16913/1 GG Spr.1.4470 | 7394
6044783 | cooling flange D.280g6 51.20102 Abrasit | Kühlflansch D.280g6 52.20102 Abrasit | 5157
6044790 | sealing flange D.365g6 GG KIT | Dichtungsflansch D.365g6 GG SET | 740
6044799 | stator NU60.-2/24 1.4571 G 230/400 | Stator NU60.-2/24 1.4571 G 230/400 | 2868
6044813 | cable 25m NSS 7x1,5 sealed Ex KIT | Kabel 25m NSS 7x1,5 vergossen Ex SET | 717
6044828 | cooling flange D.280g6 51.19004 GG KIT | Kühlflansch D.280g6 51.19004 GG SET | 474
6044830 | cable trumpet 30T 10m NSS 7x1,5 SL KIT | Leitungsdurchf. 30T 10m NSS 7x1,5 SL SET | 515
6044831 | cable trumpet 30T 10m NSS 4x1,5 SL KIT | Leitungsdurchf. 30T 10m NSS 4x1,5 SL SET | 349
6044832 | cable trumpet 30T 10m S07 7G1,5 SL KIT | Leitungsdurchf. 30T 10m S07 7G1,5 SL SET | 574
6044834 | cable trumpet 42T 10m NSS 4x16 KIT | Leitungsdurchf. 42T 10m NSS 4x16 SET | 1084
6044835 | cable trumpet 42T 10m NSS 4x10 KIT | Leitungsdurchf. 42T 10m NSS 4x10 SET | 830
6044837 | longitudinal cross beam PL27/30 RZP80-2 | Längsverstrebung PL27/30 RZP80-2 A4 | 4184
6044838 | longitudinal cross beam PL22 RZP80-2 A4 | Längsverstrebung PL22 RZP80-2 A4 | 4184
6044841 | flow housing RZP80-2 A4 | Strömungsgehäuse RZP80-2 A4 | 12932
6044869 | line-up terminals 16-35mm˛+7x2,5mm˛ KIT | Reihenkl. 16-35mm˛+7x2,5mm˛ SET | 225
6044870 | line-up terminals 6-10mm˛+7x2,5mm˛ KIT | Reihenkl. 6-10mm˛+7x2,5mm˛ SET | 184
6044873 | impeller fixation 54.2984 1.4462 KIT | Laufradbefestigung 54.2984 1.4462 SET | 315
6044874 | impeller fixation 54.1865 1.4462 KIT | Laufradbefestigung 54.1865 1.4462 SET | 57
6044876 | discharge piece 50.19147 5x16 GG | Druckstutzen 50.19147 5x16 GG | 8558
6044877 | discharge piece 50.19147 5x16 Gbz | Druckstutzen 50.19147 5x16 Gbz | 23770
6044878 | discharge piece 50.19147 3x29+1x21+1x16 | Druckstutzen 50.19147 3x29+1x21+1x16 GG | 8558
6044879 | discharge piece 50.19147 3x29+1x21+1x16 | Druckstutzen 50.19147 3x29+1x21+1x16 Gbz | 23770
6044883 | motor 93W 400/50 NU701-2/93 F8 BAD X | Motor 93kW 400/50 NU701-2/93 F8 BAD X | 17809
6044884 | pump housing Q100 ANSI4"125lbs GG KIT | Pumpengehäuse Q100 ANSI4"125lbs GG SET | 2684
6044885 | pump housing Q100 50.17282 GG KIT | Pumpengehäuse Q100 50.17282 GG SET | 2759
6044886 | pump housing Q100 50.17282 Abrasit KIT | Pumpengehäuse Q100 50.17282 Abrasit SET | 15678
6044887 | pump housing Q100 ANSI 4" 125lbs Abr KIT | Pumpengehäuse Q100 ANSI4"125lbs Abra SET | 15202
6044896 | pump foot 52.11207 St KIT | Pumpenfuß 52.11207 St SET | 743
6044916 | intermediate piece 50.14845/2 GGG | Zwischenstück 50.14845/2 GGG | 1640
6044917 | intermediate piece 50.14845/2 Gbz | Zwischenstück 50.14845/2 Gbz | 3841
6044922 | bottom part 51.19570/1 GG R 1/2" | Unterteil 51.19570/1 GG R 1/2" | 1713
6044923 | bottom part 51.19570/1 Gbz R 1/2" | Unterteil 51.19570/1 Gbz R 1/2" | 4433
6044930 | suction piece 51.3918/4 Gbz A 1Aussp. | Ansaugstück 51.3918/4 Gbz A 1Aussp. | 28618
6044931 | suction piece 51.16480 GG 1Aussp. | Ansaugstück 51.16480 GG 1Aussp. | 9785
6044932 | suction piece 51.16480 Gbz 1Aussp. | Ansaugstück 51.16480 Gbz 1Aussp. | 26772
6044967 | impeller-H D.239 53.1027/1 korr207 Gbz | Laufrad-H D.239 53.1027/1 korr227 Gbz | 2769
6044972 | suction piece 51.15221 1.4517 A | Ansaugstück 51.15221 1.4517 A | 10139
6044976 | guide casing 52.15216 1.4517 D | Leitgehäuse 52.15216 1.4517 D | 8361
6044978 | top guide casing 52.15251 1.4517 G | Endleitgehäuse 52.15251 1.4517 G | 8199
6044979 | cap 54.15239 1.4462 | Kappe 54.15239 1.4462 | 189
6044980 | washer D.54/16,5x10 15238 1.4462 | Scheibe D.54/16,5x10 15238 1.4462 | 105
6044987 | discharge piece 50.19148 3x29+1x21+1x16 | Druckstutzen 50.19148 3x29+1x21+1x16 GG | 8558
6044990 | discharge piece 50.19148 3x29+1x21+1x16 | Druckstutzen 50.19148 3x29+1x21+1x16 Gbz | 23770
6044992 | pump shaft D.30x463 53.20107 1.4122 | Pumpenwelle D.30x463 53.20107 1.4122 | 953
6044994 | pump shaft D.30x608 53.20107 1.4122 | Pumpenwelle D.30x608 53.20107 1.4122 | 1048
6044996 | pump shaft D.30x753 53.20107 1.4122 | Pumpenwelle D.30x753 53.20107 1.4122 | 1143
6044998 | pump shaft D.30x898 53.20107 1.4122 | Pumpenwelle D.30x898 53.20107 1.4122 | 1236
6045030 | impeller-E D.360 52.12195/1 1.4581 | Laufrad-E D.360 52.12195/1 1.4581 | 15798
6045031 | impeller-E D.338 52.12195/1 1.4581 | Laufrad-E D.338 52.12195/1 1.4581 | 15798
6045036 | nozzle D.70 53.20125 A4 | Düse D.70 53.20125 A4 | 1070
6045063 | impeller-WÜ D.124 52.20493 ÜK GG | Laufrad-W D.124 52.20493 ÜK GG | 755
6045070 | impeller-E D.430 52.20626 GG | Laufrad-E D.430 52.20626 GG | 8099
6045079 | impeller-W D.278 Sk.4695 GG | Laufrad-W D.278 Sk.4695 GG | 2769
6045080 | bush D.80/72x33 54.20811 1.44622 | Buchse D.80/72x33 54.20811 1.4462 | 579
6045083 | motor casing 50.20812 GG | Motorgehäuse 50.20812 GG | 897
6045092 | mobile wear ring D.201/193x27 20777 kon | Laufring D.201/193x27 20777 kon.1.4470 | 576
6045107 | suction port 52.14170 GG KIT | Saugstutzen 52.14170 GG SET | 943
6045119 | stator NU911-2/90 St+A4 460/60 D PE2 | Stator NU911-2/90 St+A4 460/60 D PE2 | 11992
6045120 | Stator NU121-4/75 Gbz 460/60 D PE2 | Stator NU121-4/75 Gbz 460/60 D PE2 | 32342
6045121 | Stator NU121-4/90 Gbz 460/60 D PE2 | Stator NU121-4/90 Gbz 460/60 D PE2 | 33978
6045122 | Stator NU121-4/100 Gbz 460/60 D PE2 | Stator NU121-4/100 Gbz 460/60 D PE2 | 37256
6045123 | inspection cover 52.15634 GGG | Putzlochdeckel 52.15634 GGG | 370
6045124 | Rep.Kit 2 FKT27. Internal coolant pump | Rep.Satz 2 FKT27. Kühlmittelpumpe | 306
6045125 | cooling flange D.365g6 50.19529 GG KIT | Kühlflansch D.365g6 50.19529 GG SET | 1199
6045126 | cable gland M25x1,5 8-16 Ms KIT | Kabelverschraubung M25x1,5 8-16 Ms SET | 63
6045135 | Rep.Kit 7 NU431(411/412)-2/3-22 C | Rep.Satz 7 NU431(411/412)-2/3-22 C | 288
6045136 | impeller FA10.82E-215 1.4581 SVA | Laufrad FA10.82E-215 1.4581 SVA | 7752
6045137 | impeller FA10.82E-230 1.4581 SVA | Laufrad FA10.82E-230 1.4581 SVA | 7752
6045138 | impeller FA10.82E-245 1.4581 SVA | Laufrad FA10.82E-245 1.4581 SVA | 7752
6045139 | impeller FA10.82E-260 1.4581 SVA | Laufrad FA10.82E-260 1.4581 SVA | 7752
6045140 | impeller FA10.82E-275 1.4581 SVA | Laufrad FA10.82E-275 1.4581 SVA | 7752
6045141 | impeller FA10.82E-215 Abrasit SVA | Laufrad FA10.82E-215 Abrasit SVA | 8124
6045142 | impeller FA10.82E-230 Abrasit SVA | Laufrad FA10.82E-230 Abrasit SVA | 8124
6045143 | impeller FA10.82E-245 Abrasit SVA | Laufrad FA10.82E-245 Abrasit SVA | 8124
6045144 | impeller FA10.82E-260 Abrasit SVA | Laufrad FA10.82E-260 Abrasit SVA | 8124
6045145 | impeller FA10.82E-275 Abrasit SVA | Laufrad FA10.82E-275 Abrasit SVA | 8124
6045146 | impeller FA10.82E-215 GG SVA | Laufrad FA10.82E-215 GG SVA | 1536
6045147 | impeller FA10.82E-230 GG SVA | Laufrad FA10.82E-230 GG SVA | 1536
6045148 | impeller FA10.82E-245 GG SVA | Laufrad FA10.82E-245 GG SVA | 1536
6045149 | impeller FA10.82E-260 GG SVA | Laufrad FA10.82E-260 GG SVA | 1536
6045150 | impeller FA10.82E-275 GG SVA | Laufrad FA10.82E-275 GG SVA | 1536
6045151 | impeller FA10.82E-215 1.4581 SVA | Laufrad FA10.82E-215 1.4581 SVA | 7752
6045152 | impeller FA10.82E-230 1.4581 SVA | Laufrad FA10.82E-230 1.4581 SVA | 7752
6045153 | impeller FA10.82E-245 1.4581 SVA | Laufrad FA10.82E-245 1.4581 SVA | 7752
6045154 | impeller FA10.82E-260 1.4581 SVA | Laufrad FA10.82E-260 1.4581 SVA | 7752
6045155 | impeller FA10.82E-275 1.4581 SVA | Laufrad FA10.82E-275 1.4581 SVA | 7752
6045162 | impeller fixation 16x50 Geomet KIT | Laufradbefestigung 16x50 Geomet SET | 26
6045165 | Franklin-Schaltgerät SS-1-PH 1,4KW 60Hz | Franklin-Schaltgerät SS-1-PH 1,4KW 60Hz | 268
6045170 | impeller fixation 54.2859 1.4462 KIT | Laufradbefestigung 54.2859 1.4462 SET | 216
6045194 | neck ring TWI/IS 4.01-4.05 "C" | Spaltring TWI/IS 4.01-4.05 "C" | 13.4
6045195 | bearing bush TWI/IS 4.01-4.05 EPDM "A" | Lagerbuchse TWI/IS 4.01-4.05 EPDM "A" | 9.3
6045196 | bearing bush TWI/IS 4.01-4.05 "C" | Lagerbuchse TWI/IS 4.01-4.05 "C" | 11.4
6045197 | valve seat TWI/IS 4.01-4.05 EPDM "A" | Ventilsitz TWI/IS 4.01-4.05 EPDM "A" | 13.4
6045198 | valve seat TWI / IS 4.01-4.05 "C" | Ventilsitz TWI / IS 4.01-4.05 "C" | 18.6
6045199 | neck ring TWI/IS 4.09 "C" | Spaltring TWI/IS 4.09 "C" | 17.6
6045200 | valve seat TWI/IS 4.09 EPDM "A" | Ventilsitz TWI/IS 4.09 EPDM "A" | 17.6
6045201 | valve seat TWI/IS 4.09 "C" | Ventilsitz TWI/IS 4.09 "C" | 22.7
6045202 | bearing bush TWI/IS 4.09 EPDM "A" | Lagerbuchse TWI/IS 4.09 EPDM "A" | 11.4
6045203 | bearing bush TWI/IS 4.09 "C" | Lagerbuchse TWI/IS 4.09 "C" | 17.6
6045204 | neck ring TWI/IS 4.14 "C" | Spaltring TWI/IS 4.14 "C" | 17.6
6045205 | bearing bush TWI/IS 4.14 EPDM "A" | Lagerbuchse TWI/IS 4.14 EPDM "A" | 9.3
6045206 | bearing bush TWI/IS 4.14 "C" | Lagerbuchse TWI/IS 4.14 "C" | 11.4
6045207 | pump housing Q80 50.16727 GG KIT | Pumpengehäuse Q80 50.16727 GG SET | 1236
6045218 | stator NU80-2/75 1.4571 460/60 D PE2 | Stator NU80-2/75 1.4571 460/60 D PE2 | 8499
6045223 | Rep.Kit 1 T20.1 G | Rep.Satz 1 T20.1 G | 87
6045239 | stator NU80-2/45 1.4571 460/60 D PE2 | Stator NU80-2/45 1.4571 460/60 D PE2 | 9420
6045248 | shaft seal ring A90/110x10 Domsel NBR+St | RWDR A90/110x10 Domsel NBR+St | 66
6045254 | sealing flange 51.18285 GG KIT | Dichtungsflansch 51.18285 GG SET | 5529
6045255 | sealing flange D.485g6 52.15577/1 GG KIT | Dichtungsflansch D.485g6 15577/1 GG SET | 1025
6045257 | inspection cover 53.20097 GG | Putzlochdeckel 53.20097 GG | 370
6045258 | inspection cover 53.20098 GG | Putzlochdeckel 53.20098 GG | 370
6045259 | inspection cover 53.20100 GG | Putzlochdeckel 53.20100 GG | 370
6045260 | sealing flange D.582 15609/1 GG KIT | Dichtungsflansch D.582 15609/1 GG SET | 3790
6045261 | sealing flange D.690 15619/1 GG KIT | Dichtungsflansch D.690 15619/1 GG SET | 4031
6045300 | cable protection sheet NK8-5 NU60 L=380 | Kabelschutzblech NK8-5 NU60 L=380 A4 | 306
6045301 | neck ring D.138x20 54.20111 1.4112 | Spaltring D.138x20 54.20111 1.4112 | 3391
6045303 | mobile wear ring D.121/115x23 54.20110 1 | Laufring D.121/115x23 54.20110 1.4112 | 3096
6045313 | gasket 63,1x46x25 EPDM | Dichtung 63,1x46x25 Gothe EPDM | 50
6045314 | gasket 25,5x18x20 EPDM | Dichtung 25,5x18x20 Gothe EPDM | 9.3
6045315 | pump housing Q150 51.17629 GG KIT | Pumpengehäuse Q150 51.17629 GG SET | 2827
6045319 | Stator FK17.1-6/8 400/690V 50Hz PTC | Stator FK17.1-6/8 230/400V 50Hz PTC | 1081
6045331 | thrust bearing M8 KIT | Axiallager M8 SET | 2015
6045337 | sealing flange D.485g6 52.15538/1 GG KIT | Dichtungsflansch D.485g6 15538/1 GG SET | 923
6045339 | stator FO172-4/8 400/50Hz 3PTC110 | Stator FO172-4/8 400/50Hz 3PTC110 | 1615
6045343 | pipe extension (DN200/2RK) DN350 RF KIT | Rohrverläng. (DN200/2RK) DN350 RF SET | 1787
6045344 | pipe extension (DN200/2RK) DN300 RF KIT | Rohrverläng. (DN200/2RK) DN300 RF SET | 1885
6045360 | rotor D.169x997 4/32 K 1.4021 | Rotor D.169x997 4/32 K 1.4021 | 3692
6045361 | rotor D.169x997 4/40 K 1.4021 | Rotor D.169x997 4/40 K 1.4021 | 3877
6045362 | rotor D.179x997 6/32 K 1.4021 | Rotor D.179x997 6/32 K 1.4021 | 4063
6045363 | rotor D.179x997 6/40 K 1.4021 | Rotor D.179x997 6/40 K 1.4021 | 4249
6045364 | rotor D.189,2x997 8/32 K 1.4021 | Rotor D.189,2x997 8/32 K 1.4021 | 4433
6045365 | rotor D.189x997 8/40 K 1.4021 | Rotor D.189x997 8/40 K 1.4021 | 4615
6045369 | cable trumpet 60T 50m S07RN-F 4G6(4x1) | Leitungsdurchf. 60T 50m S07RN-F 4G6(4x1) | 2163
6045371 | screw M10x110 DIN939 A4-70 | Schraube M10x110 DIN939 A4-70 | 12.4
6045380 | winding mater. U92-2/100 460 60Hz D PE2 | Wickelmaterial U92-2/100 460 60Hz D PE2 | 3790
6045398 | pump shaft D.26x502 53.16586 1.4462 | Pumpenwelle D.26x502 53.16586 1.4462 | 1355
6045399 | pump housing Q100 50.17754 GG KIT | Pumpengehäuse Q100 50.17754 GG SET | 3177
6045400 | pump shaft D.30x1043 53.20107 1.4122 | Pumpenwelle D.30x1043 53.20107 1.4122 | 1336
6045402 | pump shaft D.30x1188 53.20107 1.4122 | Pumpenwelle D.30x1188 53.20107 1.4122 | 1522
6045404 | pump shaft D.30x1333 53.20107 1.4122 | Pumpenwelle D.30x1333 53.20107 1.4122 | 1711
6045406 | pump shaft D.30x1478 53.20107 1.4122 | Pumpenwelle D.30x1478 53.20107 1.4122 | 2662
6045418 | guide casing 52.19903 GG J | Leitgehäuse 52.19903 GG J | 602
6045419 | guide casing 52.19903 Gbz J | Leitgehäuse 52.19903 Gbz J | 1796
6045422 | guide casing 52.19903 GG H | Leitgehäuse 52.19903 GG H | 1143
6045423 | guide casing 52.19903 Gbz H | Leitgehäuse 52.19903 Gbz H | 1903
6045426 | guide casing 52.19903 Gbz D | Leitgehäuse 52.19903 Gbz D | 2636
6045427 | top guide casing 52.19904 GG | Endleitgehäuse 52.19904 GG | 1143
6045428 | top guide casing 52.19904 Gbz | Endleitgehäuse 52.19904 Gbz | 2092
6045430 | impeller-H D.142 53.19901 Gbz | Laufrad-H D.142 53.19901 Gbz | 743
6045431 | neck ring D.118x10 54.19915 Rg | Spaltring D.118x10 54.19915 Rg | 175
6045432 | neck ring D.118x10 55.10237 1.4580 | Spaltring D.118x10 54.19915 1.4580 | 177
6045456 | pump shaft D.30x199 53.20106 1.4122 | Pumpenwelle D.30x199 53.20106 1.4122 | 681
6045458 | pump shaft D.30x344 53.20106 1.4122 | Pumpenwelle D.30x344 53.20106 1.4122 | 717
6045460 | pump shaft D.30x489 53.20106 1.4122 | Pumpenwelle D.30x489 53.20106 1.4122 | 817
6045462 | pump shaft D.30x634 53.20106 1.4122 | Pumpenwelle D.30x634 53.20106 1.4122 | 906
6045464 | pump shaft D.30x779 53.20106 1.4122 | Pumpenwelle D.30x779 53.20106 1.4122 | 1048
6045469 | end sleeve D.55/45 55.15250 1.4462 | Endhülse D.55/45 55.15250 1.4462 | 1238
6045470 | spacer sleeve D.55/45 55.15249 1.4462 | Distanzhülse D.55/45 55.15249 1.4462 | 1105
6045471 | supporting ring D.60/45x11 55.6792/1 1.4 | Stützring D.60/45x11 55.6792/1 1.4462 | 574
6045473 | NRV housing DN150PN25-40 K12 1.4517 | RV-Gehäuse DN150PN25-40 K12 1.4517 A | 13312
6045481 | balance-elastic 47,7x60/1,5 EPDM | Ausgleichsgummi 47,7x60/1,5 EPDM | 5.2
6045482 | balance-elastic 49,2x60/1,5 EPDM | Ausgleichsgummi 49,2x60/1,5 EPDM | 5.2
6045484 | balance-elastic 33,9x60/2,5 EPDM | Ausgleichsgummi 33,9x60/2,5 EPDM | 5.2
6045485 | balance-elastic 47,7x60/2,5 EPDM | Ausgleichsgummi 47,7x60/2,5 EPDM | 5.2
6045486 | balance-elastic 49,2x60/2,5 EPDM | Ausgleichsgummi 49,2x60/2,5 EPDM | 5.2
6045488 | balance-elastic 91,5x70/0,5 EPDM | Ausgleichsgummi 91,5x70/0,5 EPDM | 5.2
6045489 | balance-elastic 88x70/0,5 EPDM | Ausgleichsgummi 88x70/0,5 EPDM | 5.2
6045490 | balance-elastic 91,5x70/1,5 EPDM | Ausgleichsgummi 91,5x70/1,5 EPDM | 5.2
6045491 | balance-elastic 88x70/1,5 EPDM | Ausgleichsgummi 88x70/1,5 EPDM | 5.2
6045492 | balance-elastic 91,5x70/2,5 EPDM | Ausgleichsgummi 91,5x70/2,5 EPDM | 5.2
6045493 | balance-elastic 88x70/2,5 EPDM | Ausgleichsgummi 88x70/2,5 EPDM | 5.2
6045499 | supporting sheet 3xD.19 1.4462 | Stützblech 3xD.19 1.4462 | 86
6045501 | discharge piece 50.19380/1 4x21 GGG | Druckstutzen 50.19380/1 4x21 GGG | 7035
6045502 | discharge piece 50.19380/1 4x21 Gbz | Druckstutzen 50.19380/1 4x21 Gbz | 10460
6045506 | Rep.Kit 7 NU60, NU601 | Rep.Satz 7 NU60, NU601 | 250
6045515 | propeller RZP80-1/17°/4Fl/verst. A4 | Propeller RZP80-1/17°/4Fl/verst. A4 | 8558
6045518 | cooling flange D.582 51.14175/1 GG KIT | Kühlflansch D.582 51.14175/1 GG SET | 4503
6045519 | cooling flange D.582 51.14115/1 GG KIT | Kühlflansch D.582 51.14115/1 GG SET | 4503
6045529 | impeller fixation 16x125 A2 KIT | Laufradbefestigung 16x125 A2 SET | 43
6045530 | impeller fixation 16x120 A2 KIT | Laufradbefestigung 16x120 A2 SET | 45
6045531 | impeller fixation 16x110 A4 KIT | Laufradbefestigung 16x110 A4 SET | 26
6045532 | intermediate flange 52.19282 St KIT | Zwischenflansch 52.19282 St SET | 2051
6045538 | pump housing Q150 51.17959 GGG KIT | Pumpengehäuse Q150 51.17959 GGG SET | 8530
6045539 | pump housing Q150 51.17334 GGG KIT | Pumpengehäuse Q150 51.17334 GGG SET | 9894
6045540 | pump housing Q150 51.15561 GGG SET | Pumpengehäuse Q150 51.15561 GGG SET | 8838
6045541 | pump housing Q150 51.15567 GGG KIT | Pumpengehäuse Q150 51.15567 GGG SET | 7477
6045544 | impeller-E D.340 52.18816 korr330 GG | Laufrad-E D.340 52.18816 korr330 GG | 6018
6045546 | impeller fixation 20x100 A2 KIT | Laufradbefestigung 20x100 A2 SET | 177
6045547 | impeller fixation 16x80 A2 KIT | Laufradbefestigung 16x80 A2 SET | 26
6045548 | impeller fixation 20x70 A2 KIT | Laufradbefestigung 20x70 A2 SET | 198
6045549 | impeller fixation 20x70 A2 KIT | Laufradbefestigung 20x70 A2 SET | 114
6045550 | stator T12-2/11 400V 50Hz 3PTC 140° | Stator T12-2/11 400V 50Hz 3PTC 140° | 648
6045573 | suction port 51.10099 GG KIT | Saugstutzen 51.10099 GG SET | 2567
6045574 | intermediate flange 52.10076 GG KIT | Zwischenflansch 52.10076 GG SET | 1825
6045575 | impeller fixation 54.10490/1 1.4021 KIT | Laufradbefestigung 55.10490/1 1.4021 SET | 156
6045576 | impeller-H D.184 54.9490 korr161 9.0975 | Laufrad-H D.184 54.9490 korr161 9.0975 | 1945
6045577 | Rep.Kit 7 NU9. | Rep.Satz 7 NU9. | 782
6045584 | pump housing Q200 50.18751 GGG KIT | Pumpengehäuse Q200 50.18751 GGG SET | 6551
6045594 | pump housing Q200 50.19855 GGG KIT | Pumpengehäuse Q200 50.19855 GGG SET | 7739
6045599 | impeller fixation 20x65 A4 KIT | Laufradbefestigung 20x65 A4 SET | 100
6045604 | bottom part 51.16645 1.4517 | Unterteil 51.16645 1.4517 | 11863
6045612 | stator NU91.-2,4/100,101 1.4462+1.4462 | Stator NU91.-2,4/100,101 1.4462+1.4462 | 14035
6045615 | strainer 202x741x1 14947 1.4462 | Saugsieb 202x741x1 14947 1.4462 | 305
6045619 | supporting sheet D.25 1.4462 | Stützblech D.25 1.4462 | 86
6045630 | suction piece 51.5866 1x42+13,5 9.0975 A | Ansaugstück 51.5866 1x42+13,5 9.0975 A | 16167
6045638 | suction piece 51.5866 1x42 9.0975 A | Ansaugstück 51.5866 1x42 9.0975 A | 16167
6045640 | discharge piece 50.19345 1x21 GG | Druckstutzen 50.19345 1x21 GG | 3139
6045641 | discharge piece 50.19345 1x21 Gbz | Druckstutzen 50.19345 1x21 Gbz | 8558
6045663 | rotor D.108,5x1120 2/45 S4462g HK | Rotor D.108,5x1120 2/45 S4462g HK | 5687
6045664 | rotor D.108,5x1170 2+4/50 S4462g HK | Rotor D.108,5x1170 2+4/50 S4462g HK | 5789
6045665 | rotor D.108,5x1270 2+4/58,60 S4462g HK | Rotor D.108,5x1270 2+4/58,60 S4462g HK | 6199
6045666 | rotor D.108,5x1420 2+4/75 S4462g HK | Rotor D.108,5x1420 2+4/75 S4462g HK | 7560
6045667 | rotor D.107,8x1570 2+4/90 S4462g HK | Rotor D.107,8x1570 2+4/90 S4462g HK | 6640
6045668 | rotor D.107,8x1670 2+4/100,101 S4462g HK | Rotor D.107,8x1670 2+4/100,101 S4462g HK | 8166
6045683 | impeller-H D.209 53.1466 korr199 9.0975 | Laufrad-H D.209 53.1466 korr199 9.0975 | 2766
6045685 | impeller TWI 6.18 "C" | Laufrad TWI 6.18 "C" | 105
6045686 | mobile wear ring TWI 6.18 "C" | Laufring TWI 6.18 "C" | 18.6
6045687 | cone TWI 6.18 "C" | Klemmkonus TWI 6.18 "C" | 38
6045688 | NUT TWI 6.18 "C" | Klemmmutter TWI 6.18 "C" | 13.4
6045689 | valve seat TWI 6.18 "C" | Ventilsitz TWI 6.18 "C" | 40
6045690 | neck ring TWI 6.18 "C" | Spaltring TWI 6.18 "C" | 18.6
6045691 | bearing bush TWI 6.18 "C" | Lagerbuchse TWI 6.18 "C" | 9.3
6045692 | valve seat TWI 6.30 "C" | Ventilsitz TWI 6.30 "C" | 40
6045693 | bearing bush TWI 6 "C" | Lagerbuchse o TWI 6 "C" | 15.5
6045694 | cap for bearing bush TWI 6 "C" | Kappe für Lagerbuchse TWI 6 "C" | 11.4
6045695 | neck ring TWI 6.30 "C" | Spaltring TWI 6.30 "C" | 26
6045696 | bearing bush TWI 6 "C" | Lagerbuchse TWI 6 "C" | 13.4
6045697 | NUT TWI 6 "C" | Klemmmutter TWI 6 "C" | 17.6
6045698 | cone TWI 6 "C" | Klemmkonus TWI 6 "C" | 40
6045699 | mobile wear ring TWI 6.30 "C" | Laufring TWI 6.30 "C" | 18.6
6045700 | intermediate flange 52.17791 GG KIT | Zwischenflansch 52.17791 GG SET | 1904
6045702 | stator T13-2/12 400/690 50Hz Y/D 3PTC140 | Stator T13-2/12 400/690 50Hz Y/D 3PTC140 | 993
6045703 | stator T17-8/16 400/50 D 2 BI130+2 BI140 | Stator T17-8/16 400/50 D 2 BI130+2 BI140 | 2219
6045704 | impeller fixation 16x60 Geomet KIT | Laufradbefestigung 16x60 Geomet SET | 44
6045705 | impeller fixation 16x60 A4 KIT | Laufradbefestigung 16x60 A4 SET | 26
6045710 | spring dowel pin 4x10 ISO13337 St | Spannstift 4x24 ISO13337 St | 5.2
6045711 | bearing cover D.320 52.20120 GG | Lagerdeckel D.320 52.20120 GG | 1404
6045712 | bearing cover D.320 52.20169 GG | Lagerdeckel D.320 52.20169 GG | 1404
6045714 | shaft seal ring A170/200x15 DIN3760 FKM | RWDR A170/200x15 DIN3760 FKM | 305
6045715 | shaft seal ring A135/170x12 DIN3760 FKM | RWDR A135/170x12 DIN3760 FKM | 252
6045720 | bearing housing U bearb.n.50.20123 GG kp | Lagergehäuse U bearb.n.50.20123 GG kpl. | 6756
6045725 | screwed joint SWVE6-LLR G1/8 Stvz | Winkelverschraubung SWVE6-LLR G1/8 Stvz | 81
6045726 | pipe union GE6-LRK G1/8 Stvz | Verschraubung GE6-LRK G1/8 Stvz | 13.4
6045727 | Rep.Kit 7 NU80, NU801 | Rep.Satz 7 NU80, NU801 | 411
6045740 | cable 20m NSS 4x1,5 sealed Ex KIT | Kabel 20m NSS 4x1,5 vergossen Ex SET | 493
6045741 | Ball bearing grease SKF LGHP2 | Kugellagerfett SKF LGHP2 | 112
6045742 | ball bearing 6315 Hybrid cpl. | Kugellager 6315 Hybrid kpl. | 7604
6045743 | stator T17-4/24 400/690 50Hz 3PTC140 | Stator T17-4/24 400/690 50Hz 3PTC140 | 1366
6045744 | pipe 53.20197 Cu | Rohr 53.20197 Cu | 64
6045766 | cable trumpet 52.16360 10m NTS 3x5+3x2 | Leitungsst. 52.16360 10m NTS 3x35+3x25/3 | 6756
6045767 | cable trumpet 53.16365 10m H07 10x1,5 | Leitungsstutzen 53.16365 10m H07 10x1,5 | 1152
6045787 | bearing housing T 51.20184 GG | Lagergehäuse O 51.20184 GG | 3877
6045791 | seal ring D.19,8x9,3 3x4 Gi | Dichtring D.19,8x9,3 5x4 Gi | 13.4
6045794 | propeller TR80-1 /M71 - PUR/GfK/A4 | Propeller TR80-1 /M71 - PUR/GfK/A4 | 3692
6045795 | propeller TR80-1 /M71 - UR3490HV/GRP/A4 | Propeller TR80-1 /M71 - UR3490HV/GFK/A4 | 4340
6045798 | cover for propeller M71x4LH PUR | Deckel für Propeller M71x4LH PUR | 112
6045800 | impeller TWI 6.30 "C" | Laufrad TWI 6.30 "C" | 132
6045801 | stopping ring TWI 6 "C" | Stoppring TWI 6 "C" | 34
6045802 | spacer disc TWI 6.30 "C" | Distanzscheibe TWI 6.30 "C" | 46
6045803 | valve seat TWI 6 "C" | Ventilsitz TWI 6 "C" | 40
6045804 | neck ring TWI 6 "C" | Spaltring TWI 6 "C" | 31
6045805 | lower neck ring TWI 6 "C" | Spaltring Unten TWI 6 "C" | 57
6045806 | stopping ring nut TWI 6 "C" | Stoppringmutter TWI 6.50 "C" | 61
6045807 | mobile wear ring TWI 6 "C" | Laufring TWI 6 "C" | 18.6
6045808 | impeller TWI 6.50 "C" | Laufrad TWI 6.50 "C" | 147
6045809 | spacer disc TWI 6 "C" | Distanzscheibe TWI 6 "C" | 46
6045810 | stopping ring nut TWI 6.60 "C" | Stoppringmutter TWI 6.60 "C" | 57
6045811 | impeller TWI 6.60 "C" | Laufrad TWI 6.60 "C" | 157
6045812 | impeller TWI 8.80 "C" | Laufrad TWI 8.80 "C" | 258
6045813 | mobile wear ring TWI 8 "C" | Laufring TWI 8 "C" | 21.7
6045814 | cone TWI 8 "C" | Klemmkonus TWI 8 "C" | 52
6045815 | NUT TWI 8 "C" | Klemmmutter TWI 8 "C" | 26
6045816 | stopping ring nut TWI 8.80 "C" | Stoppringmutter TWI 8.80 "C" | 61
6045817 | stopping ring TWI 8 "C" | Stoppring TWI 8 "C" | 40
6045818 | spacer disc TWI 8 "C" | Distanzscheibe TWI 8 "C" | 52
6045819 | valve seat TWI 8 "C" | Ventilsitz TWI 8 "C" | 11.4
6045820 | neck ring TWI 8 "C" | Spaltring TWI 8 "C" | 31
6045821 | bearing bush TWI 8 "C" | Lagerbuchse TWI 8 "C" | 11.4
6045822 | bearing bush TWI 8 "C" | Lagerbuchse unten TWI 8 "C" | 26
6045823 | impeller TWI 8.90 "C" | Laufrad TWI 8.90 "C" | 289
6045824 | stopping ring nut TWI 8.90 "C" | Stoppringmutter TWI 8.90 "C" | 61
6045825 | impeller TWI 6.18 "A" | Laufrad TWI 6.18 "A" | 70
6045826 | mobile wear ring TWI 6.18 "A" | Laufring TWI 6.18 "A" | 8.3
6045827 | cone TWI 6.18 "A" | Klemmkonus TWI 6.18 "A" | 18.6
6045828 | NUT TWI 6.18 "A" | Klemmmutter TWI 6.18 "A" | 5.2
6045829 | valve seat TWI 6.18 "A" | Ventilsitz TWI 6.18 "A" | 24.8
6045830 | neck ring TWI 6.18 "A" | Spaltring TWI 6.18 "A" | 9.3
6045831 | bearing bush TWI 6.18 "A" | Lagerbuchse TWI 6.18 "A" | 4.2
6045832 | valve seat TWI 6.30 "A" | Ventilsitz TWI 6.30 "A" | 24.8
6045833 | bearing bush TWI 6 "A" | Lagerbuchse o TWI 6 "A" | 13.4
6045835 | bearing bush TWI 6 "A" | Lagerbuchse TWI 6 "A" | 5.2
6045836 | NUT TWI 6 "A" | Klemmmutter TWI 6 "A" | 5.2
6045837 | cone TWI 6 "A" | Klemmkonus TWI 6 "A" | 22.7
6045838 | impeller TWI 6.30 "A" | Laufrad TWI 6.30 "A" | 91
6045839 | stopping ring TWI 6 "A" | Stoppring TWI 6 "A" | 21.7
6045840 | spacer disc TWI 6.30 "A" | Distanzscheibe TWI 6.30 "A" | 29
6045841 | valve seat TWI 6 "A" | Ventilsitz TWI 6 "A" | 24.8
6045843 | stopping ring nut TWI 6 "A" | Stoppringmutter TWI 6.50 "A" | 43
6045844 | impeller TWI 6.50 "A" | Laufrad TWI 6.50 "A" | 99
6045845 | spacer disc TWI 6 "A" | Distanzscheibe TWI 6 "A" | 31
6045846 | stopping ring nut TWI 6.60 "A" | Stoppringmutter TWI 6.60 "A" | 43
6045847 | impeller TWI 6.60 "A" | Laufrad TWI 6.60 "A" | 105
6045848 | impeller TWI 8.80 "A" | Laufrad TWI 8.80 "A" | 189
6045849 | mobile wear ring TWI 8 "A" | Laufring TWI 8 "A" | 13.4
6045850 | cone TWI 8 "A" | Klemmkonus TWI 8 "A" | 38
6045851 | NUT TWI 8 "A" | Klemmmutter TWI 8 "A" | 18.6
6045852 | stopping ring nut TWI 8.80 "A" | Stoppringmutter TWI 8.80 "A" | 46
6045853 | stopping ring TWI 8 "A" | Stoppring TWI 8 "A" | 26
6045854 | spacer disc TWI 8 "A" | Distanzscheibe TWI 8 "A" | 38
6045855 | valve seat TWI 8 "A" | Ventilsitz TWI 8 "A" | 5.2
6045856 | neck ring TWI 8 "A" | Spaltring TWI 8 "A" | 21.7
6045857 | bearing bush TWI 8 "A" | Lagerbuchse TWI 8 "A" | 5.2
6045858 | bearing bush TWI 8 "A" | Lagerbuchse unten TWI 8 "A" | 18.6
6045859 | impeller TWI 8.90 "A" | Laufrad TWI 8.90 "A" | 212
6045860 | stopping ring nut TWI 8.90 "A" | Stoppringmutter TWI 8.90 "A" | 46
6045871 | discharge piece 50.19380 6x21+1x16 GGG | Druckstutzen 50.19380 6x21+1x16 GGG | 5327
6045872 | discharge piece 50.19380 6x21+1x16 Gbz | Druckstutzen 50.19380 6x21+1x16 Gbz | 8747
6045875 | suction piece 51.6732 Gbz A | Ansaugstück 51.6732 Gbz A | 16735
6045915 | casing D.398/311,9x1557 53.18010/1 St SF | Mantel D.398/311,9x1557 53.18010/1 St SF | 6658
6045916 | bearing housing T 52.20157 GG M | Lagergehäuse O 52.20157 GG M | 3614
6045917 | bearing housing U 51.20158 GG M | Lagergehäuse U 51.20158 GG M | 3614
6045920 | bottom part 51.20160 GG | Unterteil 51.20160 GG | 2403
6045921 | bottom part 51.20160 Gbz | Unterteil 51.20160 Gbz | 4801
6045924 | diaphragm cap 52.20161 GG | Membrankappe 52.20161 GG | 1333
6045925 | diaphragm cap 52.20161 Gbz | Membrankappe 52.20161 Gbz | 3417
6045930 | sealing flange 54.20155 1.4021 | Dichtungsflansch 54.20155 1.4021 | 959
6045931 | sealing flange 54.20155 Gbz | Dichtungsflansch 54.20155 Gbz | 1072
6045932 | coupling 54.20154 1.4021 | Kupplung 54.20154 1.4021 | 2032
6045933 | coupling 54.20154 1.4122 | Kupplung 54.20154 1.4122 | 2309
6045942 | stator NU160-2/60 St | Stator NU160-2/60 St | 25484
6045943 | stator NU160-2/75 St | Stator NU160-2/75 St | 27573
6045944 | stator NU160-2/90 St | Stator NU160-2/90 St | 29667
6045945 | stator NU160-2/105 St | Stator NU160-2/105 St | 33850
6045946 | stator NU160-2/120 St | Stator NU160-2/120 St | 38036
6045947 | stator NU160-2/60 Gbz | Stator NU160-2/60 Gbz | 38225
6045948 | stator NU160-2/75 Gbz | Stator NU160-2/75 Gbz | 41364
6045949 | stator NU160-2/90 Gbz | Stator NU160-2/90 Gbz | 44500
6045950 | stator NU160-2/105 Gbz | Stator NU160-2/105 Gbz | 50773
6045951 | stator NU160-2/120 Gbz | Stator NU160-2/120 Gbz | 57052
6045960 | rotor D.178x1611 2/60 1.4462+g H2 | Rotor D.178x1611 2/60 1.4462+g H2 | 17686
6045961 | rotor D.178x1761 2/75 1.4462+g H2 | Rotor D.178x1761 2/75 1.4462+g H2 | 18923
6045962 | rotor D.178x1971 2/90 1.4462+g H2 | Rotor D.178x1971 2/90 1.4462+g H2 | 20160
6045963 | rotor D.178x2121 2/105 1.4462+g H2 | Rotor D.178x2121 2/105 1.4462+g H2 | 21396
6045964 | rotor D.178x2271 2/120 1.4462+g H2 | Rotor D.178x2271 2/120 1.4462+g H2 | 24724
6045975 | intermediate piece 51.20159 GG | Zwischenstück 51.20159 GG | 1711
6045976 | intermediate piece 51.20159 Gbz | Zwischenstück 51.20159 Gbz | 5562
6045982 | intermediate piece 51.20159 B GG | Zwischenstück 51.20159 B GG | 1903
6045983 | intermediate piece 51.20159 B Gbz | Zwischenstück 51.20159 B Gbz | 5911
6045994 | rotor D.218,1x1611 4/60 1.4462+g H2 | Rotor D.218,1x1611 4/60 1.4462+g H2 | 17686
6045995 | rotor D.218,1x1761 4/75 1.4462+g H2 | Rotor D.218,1x1761 4/75 1.4462+g H2 | 19263
6045996 | rotor D.218,1x1971 4/90 1.4462+g H2 | Rotor D.218,1x1971 4/90 1.4462+g H2 | 20414
6045997 | rotor D.218,1x2121 4/105 1.4462+g H2 | Rotor D.218,1x2121 4/105 1.4462+g H2 | 24142
6045998 | rotor D.218,1x2271 4/120 1.4462+g H2 | Rotor D.218,1x2271 4/120 1.4462+g H2 | 24724
6046000 | impeller fixation 20x90 A2 KIT | Laufradbefestigung 20x90 A2 SET | 177
6046005 | Rep.Kit 7 NU121 | Rep.Satz 7 NU121 | 1331
6046006 | impeller-R D.142 54.11557 korr137 Gbz | Laufrad-R D.142 54.11557 korr137 Gbz | 959
6046008 | Rep.Kit 7 NU122 Bm0 | Rep.Satz 7 NU122 Bm0 | 1124
6046010 | pump housing Q200 51.11005 GG KIT | Pumpengehäuse Q200 51.11005 GG SET | 3105
6046029 | impeller fixation 54.2984 1.4462 KIT | Laufradbefestigung 54.2984 1.4462 SET | 308
6046054 | pump housing Q200 51.16699 GG KIT | Pumpengehäuse Q200 51.16699 GG SET | 2954
6046055 | impeller FA15.52E-230korr220 FK202 GG SV | Laufrad FA15.52E-230korr220 FK202 GG SVA | 1815
6046056 | impeller FA20.54-278korr273 FK27.1GGG SV | Laufrad FA20.54-278korr273 FK27.1GGG SVA | 4173
6046058 | stator NU911-2/75 St+A4 575/60 D PE2 | Stator NU911-2/75 St+A4 575/60 D PE2 | 11992
6046059 | impeller fixation 16x80 Geomet KIT | Laufradbefestigung 16x80 Geomet SET | 47
6046060 | impeller fixation 16x90 Geomet KIT | Laufradbefestigung 16x90 Geomet SET | 26
6046061 | impeller fixation 54.1865 1.4021 KIT | Laufradbefestigung 54.1865 1.4021 SET | 40
6046063 | thrust bearing NU611-2/5-18 B+D KIT | Axiallager NU611-2/5-18 B+D SET | 751
6046064 | radial bearing NU61. B+D KIT | Radiallager NU61. B+D SET | 315
6046065 | Rep.Kit 7 NU611 B | Rep.Satz 7 NU611 B | 374
6046066 | Rep.Kit 7 NU61. D | Rep.Satz 7 NU61. D | 885
6046074 | motor 9,2kW 380/50 NU611-2/9 O6 BYD X | Motor 9,2kW 380/50 NU611-2/9 O6 BYD X | 11316
6046111 | suspension T50 54.20187 A4 | Aufhängung T50 54.20187 A4 | 349
6046117 | cable trumpet M65x1,5 44-49 54230.49-0 | Leitungsdurchf. M65x1,5 44-49 54230.49-0 | 193
6046143 | bearing housing 50.20222 GG | Lagergehäuse 50.20222 GG | 2219
6046176 | cable trumpet 42T 25m H07 10G1,5 KIT | Leitungsdurchf. 42T 25m H07 10G1,5 SET | 830
6046177 | tapper nipple Rľx200 DINEN10241 Stvz | Rohrdoppelnippel Rľx200 DINEN10241 Stvz | 11.4
6046183 | coupling flange SK.4524 GG KIT | Kupplungsflansch SK.4524 GG SET | 237
6046193 | reinforcement D.6/1 Ms lead-free | Verstärkungshülse D.6/1 Ms bleifrei | 5.2
6046195 | cable gland M20X1,5 6-12 PA | Kabelverschraubung M20X1,5 6-12 PA | 5.2
6046197 | pump housing Q250 51.10981 GG KIT | Pumpengehäuse Q250 51.10981 GG SET | 3232
6046198 | propeller blade D.2600 spare part compl. | Propellerflügel D.2600 Ersatzteil kpl. | 3052
6046264 | stator NU160-4/60 St | Stator NU160-4/60 St | 25484
6046265 | stator NU160-4/75 St | Stator NU160-4/75 St | 27573
6046266 | stator NU160-4/90 St | Stator NU160-4/90 St | 29667
6046267 | stator NU160-4/105 St | Stator NU160-4/105 St | 33850
6046268 | stator NU160-4/120 St | Stator NU160-4/120 St | 38036
6046269 | stator NU160-4/60 Gbz | Stator NU160-4/60 Gbz | 38225
6046270 | stator NU160-4/75 Gbz | Stator NU160-4/75 Gbz | 41364
6046271 | stator NU160-4/90 Gbz | Stator NU160-4/90 Gbz | 44500
6046272 | stator NU160-4/105 Gbz | Stator NU160-4/105 Gbz | 50773
6046273 | stator NU160-4/120 Gbz | Stator NU160-4/120 Gbz | 57052
6046305 | stator FO172-4/12 400/50Hz 3Bi100 | Stator FO172-4/12 400/50Hz 3Bi100 | 1615
6046308 | rotor D.218,5x2380 4/1355 1.4057+g H | Rotor D.218,5x2380 4/135 1.4057+g H | 25609
6046309 | rotor D.218,5x2380 4/1355 1.4462+g H | Rotor D.218,5x2380 4/135 1.4462+g H | 24724
6046311 | stator M156-4/135 St V | Stator M156-4/135 St V | 26623
6046312 | casing D.605/495,4x2064 52.18265 St | Mantel D.605/495,4x2064 52.18265 St | 11603
6046316 | cable trumpet 42T 20m S07RC4N-F 4x4 | Leitungsdurchf. 42T 20m S07RC4N-F 4x4 | 1211
6046317 | cable trumpet 42T 10m S07RC4N-F 4x1,5 | Leitungsdurchf. 42T 10m S07RC4N-F 4x1,5 | 712
6046318 | coupling foot 6050582 GG | Kupplungsfuß 6050582 GG | 177
6046322 | coupling flange DN150L/2RK DN100 KIT | Kupplungsflansch DN150L/2RK DN100 SET | 740
6046325 | impeller-H D.209 53.1466 korr204 9.0975 | Laufrad-H D.209 53.1466 korr204 9.0975 | 2658
6046327 | pipe clamp D.324 52.15393 A4 | Rohrschelle D.324 52.15393 A4 | 474
6046330 | holding angle 53.20321 A2 | Haltewinkel 53.20321 A2 | 67
6046355 | MOTOR 0,37KW 400/50 NU433-2/4 S4 BAD | MOTOR 0,37KW 400/50 NU433-2/4 S4 BAD | 333
6046362 | suction port SK.4530 GG | Saugstutzen SK.4530 GG | 3544
6046370 | pump housing Q350 52.19317 GG Spr.4470 | Pumpengehäuse Q350 52.19317 GG Spr.4470 | 13928
6046371 | stator NU911-2/75 St+A4 460/60 D PE2 | Stator NU911-2/75 St+A4 460/60 D PE2 | 11992
6046375 | screw plug NPT1˝ ähnl.DIN909 A4 | Verschlußschraube NPT1˝ ähnl.DIN909 A4 | 388
6046379 | cover 120x120 with guide wedge A4 | Abdeckung 120x120 Führungskeil A4 | 564
6046380 | motor hood FK34.1 Pg42+Pg16 GG | Motorhaube FK34.1 Pg42+Pg16 gebohrt GG | 1499
6046383 | rotor D.490x2013 8/53 1.7225 | Rotor D.490x2013 8/53 1.7225 | 66560
6046460 | impeller fixation 54.2984 1.4021 KIT | Laufradbefestigung 54.2984 1.4021 SET | 74
6046461 | impeller fixation 54.1865 1.4021 KIT | Laufradbefestigung 54.1865 1.4021 SET | 43
6046462 | pump housing Q250 50.10096 GG KIT | Pumpengehäuse Q250 50.10096 GG SET | 5135
6046466 | adapter PG16 - PG13,5 1.4021 | Übergang PG16 - PG13,5 1.4021 | 141
6046467 | pump housing Q250 50.10647 GG KIT | Pumpengehäuse Q250 50.10647 GG SET | 4801
6046468 | Stator NU121-2/100 GBZ 480/60 D PE2 | Stator NU121-2/100 GBZ 480/60 D PE2 | 23273
6046469 | suction port 51.13750 GG KIT | Saugstutzen 51.13750 GG SET | 2658
6046473 | intermediate flange 52.12316 St KIT | Zwischenflansch 52.12316 St SET | 2226
6046474 | suction port 51.15587 GG KIT | Saugstutzen 51.15587 GG SET | 2559
6046475 | suction port 51.13189 GG KIT | Saugstutzen 51.13189 GG SET | 2559
6046479 | impeller fixation 16x50 Geomet KIT | Laufradbefestigung 16x50 Geomet SET | 26
6046480 | suction port 51.10658 GG KIT | Saugstutzen 51.10658 GG SET | 2759
6046482 | impeller fixation 16x40 Geomet KIT | Laufradbefestigung 16x40 Geomet SET | 22.7
6046486 | propeller RZP80-1/27°/3Fl/verst. A4 | Propeller RZP80-1/27°/4Fl/verst. A4 | 8558
6046496 | bearing housing T 51.20325 GGG | Lagergehäuse O 51.20325 GGG | 3609
6046498 | bearing housing T 50.11289 GG | Lagergehäuse O 50.11289 GG | 1591
6046516 | discharge piece 50.19380/2 4x21 Gbz | Druckstutzen 50.19380/2 3x21 Gbz | 10460
6046527 | discharge piece 50.18255 6x21 GG | Druckstutzen 50.18255 6x21 GG | 12375
6046528 | discharge piece 50.18255 6x21 Gbz | Druckstutzen 50.18255 6x21 Gbz | 23453
6046536 | casing D.605/495,4x2064 52.18265 1.4571 | Mantel D.605/495,4x2064 52.18265 1.4571 | 27573
6046537 | stator M156-4/135 Gbz V | Stator M156-4/135 Gbz V | 36133
6046550 | pump shaft D.55x295 53.16745 1.4462 | Pumpenwelle D.55x295 53.16745 1.4462 | 2092
6046579 | pump shaft D.55x835 53.16745 1.4462 | Pumpenwelle D.55x835 53.16745 1.4462 | 3233
6046583 | pump shaft D.45x860 53.17193 1.4462 | Pumpenwelle D.45x860 53.17193 1.4462 | 3424
6046587 | discharge piece 50.19345 2x29 GG | Druckstutzen 50.19345 2x29 GG | 3139
6046588 | discharge piece 50.19345 2x29 Gbz | Druckstutzen 50.19345 2x29 Gbz | 8558
6046589 | discharge piece 50.18616 1x36+1x29 GG | Druckstutzen 50.18616 1x36+1x29 GG | 5172
6046590 | discharge piece 50.18616 1x36+1x29 Gbz | Druckstutzen 50.18616 1x36+1x29 Gbz | 8032
6046591 | discharge piece 50.18617 1x36+1x29 GGG | Druckstutzen 50.18617 1x36+1x29 GGG | 4184
6046592 | discharge piece 50.18617 1x36+1x29 Gbz | Druckstutzen 50.18617 1x36+1x29 Gbz | 6901
6046594 | valve seat 54.19090 AISI316/A4 | Ventilsitz 54.19090 AISI316/A4 | 817
6046596 | motor 30kW 400/50 NU611-2/30 O6 BBD | Motor 30kW 400/50 NU611-2/30 O6 BBD | 7163
6046599 | discharge piece 50.19380 1x36+1x29 GGG | Druckstutzen 50.19380 1x36+1x29 GGG | 5327
6046600 | impeller fixation 16x95 Geomet KIT | Laufradbefestigung 16x95 Geomet SET | 47
6046601 | impeller fixation 16x85 Geomet KIT | Laufradbefestigung 16x85 Geomet SET | 47
6046602 | impeller fixation 16x100 Geomet KIT | Laufradbefestigung 16x100 Geomet SET | 26
6046604 | Coupling flange DN150S/2RK DN100 KIT | Kupplungsflansch DN150S/2RK DN100 SET | 1197
6046605 | coupling flange DN150S/2RK DN150 KIT | Kupplungsflansch DN150S/2RK DN150 SET | 1560
6046608 | suction port 51.15601/1 DN GG KIT | Saugstutzen 51.15601/1 DN GG SET | 2494
6046619 | flow housing RZP80-2 A2 | Strömungsgehäuse RZP80-2 A2 | 11032
6046620 | lower agitator fixation RZP80-2 A2 | Rührwerksbefestigung U RZP80-2 A2 | 345
6046621 | lower agitator fixation RZP80-2 A2 | Rührwerksbefestigung O RZP80-2 A2 | 345
6046622 | longitudinal cross beam PL27/30 RZP80-2 | Längsverstrebung PL27/30 RZP80-2 A2 | 3044
6046623 | longitudinal cross beam PL22 RZP80-2 A2 | Längsverstrebung PL22 RZP80-2 A2 | 3044
6046648 | packing sleeve 54.14300/1 Gbz KIT | Dichtungshülse 54.14300/1 Gbz SET | 885
6046656 | Rep.Kit 7 NU122 Bm1, 2 | Rep.Satz 7 NU122 Bm1, 2 | 1516
6046659 | Stator T17-6/24 400/690 50Hz Ex 3+3 PTC | Stator T17-6/24 400/690 50Hz Ex 3+3 PTC | 1551
6046691 | valve spring 20007 D.89x217 1.4571K | Ventilfeder 20007 D.89x217 1.4571K | 158
6046724 | motor 11kW 400/50 NU611-2/11 O6 BBS | Motor 11kW 400/50 NU611-2/11 O6 BBS | 3029
6046733 | bearing housing T 50.11289 GG | Lagergehäuse O 50.11289 GG | 1591
6046784 | Rep.Kit 2 TR2xx/TR3xx Bm2 PL15-24 | Rep.Satz 2 TR2xx/TR3xx Bm2 PL15-24 | 1442
6046862 | pencil electrode L375 | Stabelektrode eigensicher L375 | 1039
6046863 | pencil electrode L330 | Stabelektrode eigensicher L330 | 1039
6046864 | pencil electrode L302 | Stabelektrode eigensicher L302 | 1039
6046900 | discharge piece 50.19380 1x36+1x29 Gbz | Druckstutzen 50.19380 1x36+1x29 Gbz | 8747
6046901 | discharge piece 50.19381 2x36 Gbz | Druckstutzen 50.19381 2x36 Gbz | 8747
6046902 | discharge piece 50.19381 2x36 GGG | Druckstutzen 50.19381 2x36 GGG | 5327
6046904 | pump shaft D.30x1623 53.20107 1.4122 | Pumpenwelle D.30x1623 53.20107 1.4122 | 2092
6046906 | pump shaft D.30x1768 53.20107 1.4122 | Pumpenwelle D.30x1768 53.20107 1.4122 | 2285
6046913 | rotor D.247,9x2430 4/135 1.7131TH VER | Rotor D.247,9x2430 4/135 1.7131TH VER | 41837
6046917 | discharge piece 50.19147 6x16 GG | Druckstutzen 50.19147 6x16 GG | 8558
6046918 | discharge piece 50.19147 6x16 Gbz | Druckstutzen 50.19147 6x16 Gbz | 23770
6046919 | discharge piece 50.19148 6x21 GG | Druckstutzen 50.19148 6x21 GG | 8558
6046920 | discharge piece 50.19148 6x21 Gbz | Druckstutzen 50.19148 6x21 Gbz | 23770
6046921 | discharge piece 50.18237 6x16 GG | Druckstutzen 50.18237 6x16 GG | 12375
6046922 | discharge piece 50.18237 6x16 Gbz | Druckstutzen 50.18237 6x16 Gbz | 23453
6046923 | discharge piece 50.18237 6x29 GG | Druckstutzen 50.18237 6x29 GG | 12375
6046924 | discharge piece 50.18237 6x29 Gbz | Druckstutzen 50.18237 6x29 Gbz | 23453
6046925 | discharge piece 50.18255 6x29 GG | Druckstutzen 50.18255 6x29 GG | 12375
6046926 | discharge piece 50.18255 6x29 Gbz | Druckstutzen 50.18255 6x29 Gbz | 23453
6046937 | tightening screw M12x230 A4 | Spannschraube M12x230 A4 | 63
6046941 | impeller-H D.209/199 KM750_1A 9.0975 | Laufrad-H D.209/199 KM750_1A 9.0975 | 2559
6046942 | impeller-H D.205/195 KM750_1B 9.0975 | Laufrad-H D.205/195 KM750_1B 9.0975 | 2559
6046943 | impeller-H D.186/175 KM750_1C 9.0975 | Laufrad-H D.186/175 KM750_1C 9.0975 | 2559
6046944 | impeller-H D.181/169 KM750_1D 9.0975 | Laufrad-H D.181/169 KM750_1D 9.0975 | 2559
6046945 | impeller-H D.200/190 KM750_2A 9.0975 | Laufrad-H D.200/190 KM750_2A 9.0975 | 2559
6046946 | impeller-H D.194/184 KM750_2B 9.0975 | Laufrad-H D.194/184 KM750_2B 9.0975 | 2559
6046947 | impeller-H D.186/175 KM750_2C 9.0975 | Laufrad-H D.186/175 KM750_2C 9.0975 | 2559
6046948 | impeller-H D.181/169 KM750_2D 9.0975 | Laufrad-H D.181/169 KM750_2D 9.0975 | 2559
6046950 | impeller-H D.308/292 D500_1A 9.0975 | Laufrad-H D.308/292 D500_1A 9.0975 | 5327
6046951 | impeller-H D.300/284 D500_1B 9.0975 | Laufrad-H D.300/284 D500_1B 9.0975 | 5327
6046952 | impeller-H D.270/252 D500_1F 9.0975 | Laufrad-H D.270/252 D500_1F 9.0975 | 5327
6046953 | impeller-H D.256/237 D500_1G 9.0975 | Laufrad-H D.256/237 D500_1G 9.0975 | 5327
6046954 | impeller-H D.308/292 D500_2A 9.0975 | Laufrad-H D.308/292 D500_2A 9.0975 | 5327
6046955 | impeller-H D.295/278 D500_2C 9.0975 | Laufrad-H D.295/278 D500_2C 9.0975 | 5327
6046956 | impeller-H D.290/273 D500_2D 9.0975 | Laufrad-H D.290/273 D500_2D 9.0975 | 5327
6046958 | impeller-H D.280/262 D500_2E 9.0975 | Laufrad-H D.280/262 D500_2E 9.0975 | 5327
6046959 | impeller-H D.270/252 D500_2F 9.0975 | Laufrad-H D.270/252 D500_2F 9.0975 | 5327
6046960 | impeller-H D.308/292 D500_3A 9.0975 | Laufrad-H D.308/292 D500_3A 9.0975 | 5327
6046961 | impeller-H D.300/284 D500_3B 9.0975 | Laufrad-H D.300/284 D500_3B 9.0975 | 5327
6046962 | impeller-H D.295/278 D500_3C 9.0975 | Laufrad-H D.295/278 D500_3C 9.0975 | 5327
6046963 | impeller-H D.290/273 D500_3D 9.0975 | Laufrad-H D.290/273 D500_3D 9.0975 | 5327
6046964 | impeller-H D.308/292 D500_4A 9.0975 | Laufrad-H D.308/292 D500_4A 9.0975 | 5327
6046965 | impeller-H D.300/284 D500_4B 9.0975 | Laufrad-H D.300/284 D500_4B 9.0975 | 5327
6046969 | impeller-H D.184/175 KM400_3A 9.0975 | Laufrad-H D.184/175 KM400_3A 9.0975 | 2559
6046971 | impeller-H D.184/175 KM350_1A 9.0975 | Laufrad-H D.184/175 KM350_1A 9.0975 | 1442
6046972 | impeller-H D.164/154 KM350_1B 9.0975 | Laufrad-H D.164/154 KM350_1B 9.0975 | 1442
6046973 | impeller-H D.153/143 KM350_1C 9.0975 | Laufrad-H D.153/143 KM350_1C 9.0975 | 1442
6046974 | impeller-H D.184/175 KM350_2A 9.0975 | Laufrad-H D.184/175 KM350_2A 9.0975 | 1442
6046975 | impeller-H D.176/167 KM350_2B 9.0975 | Laufrad-H D.176/167 KM350_2B 9.0975 | 1442
6046976 | impeller-H D.171/161 KM350_2C 9.0975 | Laufrad-H D.171/161 KM350_2C 9.0975 | 1442
6046977 | impeller-H D.161/151 KM350_2D 9.0975 | Laufrad-H D.161/151 KM350_2D 9.0975 | 1442
6046978 | impeller-H D.153/143 KM350_2E 9.0975 | Laufrad-H D.153/143 KM350_2E 9.0975 | 1442
6046979 | impeller-H D.170/160 KM350_3A 9.0975 | Laufrad-H D.170/160 KM350_3A 9.0975 | 1442
6046980 | impeller-H D.161/151 KM350_3B 9.0975 | Laufrad-H D.161/151 KM350_3B 9.0975 | 1442
6046981 | impeller-H D.155 54.9810 9.0975 | Laufrad-H D.155 54.9810 9.0975 | 1333
6046982 | impeller-H D.142/133 KM150_2B 9.0975 | Laufrad-H D.142/133 KM150_2B 9.0975 | 1427
6046983 | impeller-H D.154/146 KM150_3A 9.0975 | Laufrad-H D.154/146 KM150_3A 9.0975 | 1427
6046985 | impeller-H D.141/132 KM150_4B 9.0975 | Laufrad-H D.141/132 KM150_4B 9.0975 | 1427
6046997 | motor 9,5kW 380/50 NU611-2/9 O6 BYD X | Motor 9,5kW 380/50 NU611-2/9 O6 BYD X | 9972
6046998 | motor 13kW 380/50 NU611-2/13 O6 BYD X | Motor 13kW 380/50 NU611-2/13 O6 BYD X | 11125
6046999 | pump shaft D.66,9x1161 53.17684 1.4462 | Pumpenwelle D.66,9x1161 53.17684 1.4462 | 4563
6047005 | pipe clamp D.356 53.19809 1.4571 | Rohrschelle D.356 53.19809 1.4571 | 474
6047018 | flow housing RZP75-1 A4 | Strömungsgehäuse RZP75-1 A4 | 9741
6047035 | neck ring D.350x30 54.15605 1.4470 | Spaltring D.350x30 54.15605 1.4470 | 1668
6047046 | rotor D.322,2x1323 4/43 1.7225 | Rotor D.322,2x1323 4/43 1.7225 | 23089
6047050 | rotor D.333x1473 6/55 1.7225 | Rotor D.333x1473 6/55 1.7225 | 24801
6047084 | impeller-W D.175 52.17781 GG | Laufrad-W D.175 52.17781 GG | 531
6047085 | impeller-W D.157 52.17549 GG | Laufrad-W D.157 52.17549 GG | 632
6047095 | sealing casing D.152g6 52.20035 GG | Dichtungsgehäuse D.152g6 52.20035 GG | 212
6047108 | rotor D.247,9x1980 4/90 1.7131TH VER | Rotor D.247,9x1980 4/90 1.7131TH VER | 33282
6047133 | intermediate casing 51.4832/1 Gbz | Zwischengehäuse 51.4832/1 Gbz | 14402
6047134 | intermediate flange 52.10940 1.4301 | Zwischenflansch 52.10940 1.4301 | 11081
6047138 | pump shaft D.90x1330 52.10938 1.4122 | Pumpenwelle D.90x1330 52.10938 1.4122 | 4249
6047139 | suction piece 50.18427 Gbz E | Ansaugstück 50.18427 Gbz E | 7227
6047146 | pump shaft D.55x550 52.18442 1.4462 | Pumpenwelle D.55x550 52.18442 1.4462 | 2285
6047147 | pump shaft D.55x750 52.18442 1.4462 | Pumpenwelle D.55x750 52.18442 1.4462 | 2662
6047148 | pump shaft D.55x950 52.18442 1.4462 | Pumpenwelle D.55x950 52.18442 1.4462 | 3044
6047149 | pump shaft D.90x2426 53.16081/1 1.4021 | Pumpenwelle D.90x2426 53.16081/1 1.4021 | 7960
6047150 | pump shaft D.90x2426 53.16081/1 1.4122 | Pumpenwelle D.90x2426 53.16081/1 1.4122 | 6497
6047151 | discharge piece 50.18616 1x36 GG | Druckstutzen 50.18616 1x36 GG | 5172
6047152 | discharge piece 50.18616 1x36 Gbz | Druckstutzen 50.18616 1x36 Gbz | 8032
6047153 | stator NU160-4/135 Gbz | Stator NU160-4/135 Gbz | 64180
6047154 | stator NU160-4/135 St | Stator NU160-4/135 St | 42787
6047156 | rotor D.218,1x2361 4/135 1.4462+g H2 | Rotor D.218,1x2361 4/135 1.4462+g H2 | 28526
6047161 | filling up pipe SW17/85 54.19504/1 A2 | Auffüllrohr SW17/85 54.19504/1 A2 | 158
6047169 | coupling 54.20142 1.4021 | Kupplung 54.20142 1.4021 | 2219
6047170 | coupling 54.20142 1.4122 | Kupplung 54.20142 1.4122 | 2219
6047171 | coupling 54.18454 1.4462 | Kupplung 54.18454 1.4462 | 1711
6047172 | discharge piece 50.19371 1x42 GG | Druckstutzen 50.19371 1x42 GG | 5135
6047173 | discharge piece 50.19371 1x42 Gbz | Druckstutzen 50.19371 1x42 Gbz | 8692
6047174 | spacer sleeve D.73/59 54.18490 1.4122 | Distanzhülse D.73/59 54.18490 1.4122 | 346
6047175 | spacer sleeve D.73/59 54.18490 1.4462 | Distanzhülse D.73/59 54.18490 1.4462 | 419
6047185 | top guide casing 52.16912 Gbz P | Endleitgehäuse 52.16912 Gbz P | 4568
6047190 | top guide casing 52.16912 Gbz R | Endleitgehäuse 52.16912 Gbz R | 5649
6047245 | Rep.Kit 7 NU81. A+B | Rep.Satz 7 NU81. A+B | 1772
6047246 | Rep.Kit 7 NU81. C+D | Rep.Satz 7 NU81. C+D | 1885
6047247 | radial bearing NU81. A+B+C KIT | Radiallager NU81. A+B+C SET | 953
6047248 | thrust bearing NU81. KIT | Axiallager NU81.SET | 1865
6047252 | stator T13-4/12 400 50Hz 01 | Stator T13-4/12 400 50Hz 01 | 1383
6047254 | motor casing T34-4/43 400/690 50 PTC | Motorgehäuse T34-4/43 400/690 50 PTC | 14265
6047255 | stator T34-4/43 400/690 50Hz 3PTC130+140 | Stator T34-4/43 400/690 50Hz 3PTC130+140 | 8638
6047258 | Stator FK17.1-4/16 400/690V 50Hz Bi | Stator FK17.1-4/16 400/690V 50Hz Bi | 1261
6047259 | coupling flange DN300N/2RK KIT | Kupplungsflansch DN300N/2RK SET | 4987
6047269 | coupling flange DN350/2RK KIT | Kupplungsflansch DN350/2RK SET | 5172
6047274 | coupling flange DN400N/2RK KIT | Kupplungsflansch DN400N/2RK SET | 6279
6047275 | coupling flange DN500N/2RK KIT | Kupplungsflansch DN500N/2RK SET | 7018
6047276 | coupling flange DN600N/2RK KIT | Kupplungsflansch DN600N/2RK SET | 8493
6047277 | coupling flange DN250S/2RK DN150KIT | Kupplungsflansch DN250S/2RK DN150 SET | 3614
6047278 | coupling flange DN250S/2RK DN200KIT | Kupplungsflansch DN250S/2RK DN200 SET | 2853
6047293 | guide bracket SB/2R 53.16007 GGG SET | Führungshalter SB/2R 53.16007 GGG SET | 763
6047294 | guide bracket SB/2R 53.16007 1.4581 SET | Führungshalter SB/2R 53.16007 1.4581 SET | 2948
6047308 | motor 22kW 230/50 NU501-2/22 F6 BAD | Motor 22kW 230/50 NU501-2/22 F6 BAD | 3959
6047315 | rotor D.247,9x1880 4/80 1.7131TH HOR | Rotor D.247,9x1880 4/80 1.7131TH HOR | 35184
6047316 | rotor D.247,9x1980 4/90 1.7131TH HOR | Rotor D.247,9x1980 4/90 1.7131TH HOR | 37083
6047325 | pump shaft D.90x1196 53.16081/2 1.4021 | Pumpenwelle D.90x1196 53.16081/2 1.4021 | 4920
6047326 | pump shaft D.90x1196 53.16081/2 1.4122 | Pumpenwelle D.90x1196 53.16081/2 1.4122 | 5708
6047327 | pump shaft D.90x1196 53.16081/2 1.4462 | Pumpenwelle D.90x1196 53.16081/2 1.4462 | 6649
6047334 | pump shaft D.30x898 53.20107 1.4462 | Pumpenwelle D.30x898 53.20107 1.4462 | 1765
6047338 | circuit breaker FAZB 16-3 | Leistungsschalter FAZB 16-3 | 70
6047340 | capacitor UHPC-7.4-280-3P | Kondensator UHPC-7.4-280-3P | 268
6047341 | capacitor UHPC-15.8-280-3P | Kondensator UHPC-15.8-280-3P | 438
6047342 | net analyser PI | Netzanalysator PI | 763
6047343 | fuse 10A | Sicherung 10A | 22.7
6047344 | voltmeter 1-phasig | Voltmeter 1-phasig | 182
6047345 | voltage monitor 220V 2~ | Spannungswächter 220V 2~ | 383
6047346 | transformer T-4 440V-220V | Tansformator T-4 440V-220V | 236
6047347 | transformer T-4 220V-220V | Transformator T-4 220V-220V | 190
6047348 | overvoltage guard 440V 3~ | Überspannungsschutz 440V 3~ | 351
6047349 | overvoltage guard 220V 3~ | Überspannungsschutz 220V 3~ | 351
6047350 | overvoltage guard 8/20 220V 2~ | Überspannungsschutz 8/20 220V 2~ | 307
6047351 | Niveaukontrollrelais NCRC220 | Niveaukontrollrelais NCRC220 | 599
6047352 | Protection start relais K-3 | Schutz Startrelais K-3 | 121
6047353 | main switch MCCB NF 32/32A | Hauptschalter MCCB NF 32/32A | 194
6047354 | voltage monitor 220V 3~ | Spannungswächter 220V 3~ | 469
6047355 | voltage monitor 440V 3~ | Spannungswächter 440V 3~ | 469
6047356 | pushbutton NCS1 | Taster NCS1 | 44
6047357 | pushbutton NCS2 | Taster NCS2 | 44
6047358 | pushbutton NCS3 | Taster NCS3 | 44
6047359 | selection switch h-o-a-S4 | Wahlschalter h-o-a-S4 | 57
6047360 | horn 230V E2 | Hupe 230V E2 | 112
6047361 | level detector EC2 with 45m cable | Niveausonde EC2 mit 45m Kabel | 299
6047362 | fuse 16A | Sicherung 16A | 8.3
6047370 | filling up pipe SW17/85 54.19504/1 A4 | Auffüllrohr SW17/85 54.19504/1 A4 | 509
6047371 | pump shaft D.45x986 52.18556 1.4462 | Pumpenwelle D.45x986 52.18556 1.4462 | 3424
6047374 | discharge piece 50.18617 1x36 GGG | Druckstutzen 50.18617 1x36 GGG | 4184
6047375 | discharge piece 50.18617 1x36 Gbz | Druckstutzen 50.18617 1x36 Gbz | 6087
6047378 | bearing sleeve NU611T O6 booster shroud | Lagerhülse NU611T O6 Druckmantel 1.4306 | 338
6047404 | stator M9-2/50 St+A4 480/60 D PE2 | Stator M9-2/50 St+A4 480/60 D PE2 | 16215
6047405 | stator M9-2/100 St+A4 480/60 D PE2 | Stator M9-2/100 St+A4 480/60 D PE2 | 27214
6047419 | stator NU80.-2/60 1.4571 480/60 D PE2 | Stator NU80.-2/60 1.4571 480/60 D PE2 | 5928
6047439 | impeller-D D.430 53.16494 korr408 GGG | Laufrad-D D.430 53.16494 korr408 GGG | 7070
6048107 | coupling flange DN200/2R DN150 KIT | Kupplungsflansch DN200/2R DN150 SET | 2413
6048119 | thrust bearing U21.-4 KIT | Axiallager U21.-4 SET | 9700
6048122 | pipe clamp D.407 53.20419 1.4571 | Rohrschelle D.407 53.20419 1.4571 | 570
6048123 | pipe clamp D.407 53.20419 Stvz | Rohrschelle D.407 53.20419 Stvz | 397
6048128 | pump housing Q50 52.17595/1 GG KIT | Pumpengehäuse Q50 52.17595/1 GG SET | 543
6048131 | impeller fixation 8x25 A4 KIT | Laufradbefestigung 8x25 A4 SET | 8.3
6048132 | impeller fixation 8x25 Geomet KIT | Laufradbefestigung 8x25 Geomet SET | 11.4
6048133 | pipe clamp D.60 A4 | Rohrschelle D.60 A4 | 186
6048134 | pipe clamp D.60 Stvz | Rohrschelle D.60 Stvz | 121
6048136 | intermediate flange G2 54.20426 GG | Zwischenflansch G2 54.20426 GG | 121
6048138 | impeller fixation 55.13509 1.4401 KIT | Laufradbefestigung 55.13509 1.4401 SET | 26
6048140 | impeller fixation 55.13509 1.4021 KIT | Laufradbefestigung 55.13509 1.4021 SET | 29
6048142 | suction port 51.16913 GG SET | Saugstutzen 51.16913 GG SET | 7394
6048143 | suction cone 51.16444 GG KIT | Einlauftrichter 51.16444 GG SET | 4326
6048144 | intermediate flange 51.18850 St KIT | Zwischenflansch 51.18850 St SET | 5984
6048145 | impeller fixation 20x70 A2 KIT | Laufradbefestigung 20x70 A2 SET | 162
6048146 | impeller fixation 20x80 A2 KIT | Laufradbefestigung 20x80 A2 SET | 249
6048147 | pump housing Q300 52.16457 GGG KIT | Pumpengehäuse Q300 52.16457 GGG SET | 10202
6048148 | pump housing Q300 52.16478 GGG KIT | Pumpengehäuse Q300 52.16478 GGG SET | 14756
6048152 | suction port 51.16913 GG SET | Saugstutzen 51.16913/1 GG SET | 7394
6048153 | impeller fixation 20x100 A4 KIT | Laufradbefestigung 20x100 A4 SET | 182
6048177 | pump housing Q300 50.11544/1 GG KIT | Pumpengehäuse Q300 50.11544/1 GG SET | 5172
6048196 | pump housing Q350 52.13973 GG KIT | Pumpengehäuse Q350 52.13973 GG SET | 14402
6048197 | motor 13kW 400/50 NU611-2/13 O6 BBD | Motor 13kW 400/50 NU611-2/13 O6 BBD | 3039
6048204 | motor 15kW 400/50 NU611-2/15 O6 BBD | Motor 15kW 400/50 NU611-2/15 O6 BBD | 4500
6048205 | motor 7,5kW 400/50 NU611-2/7 O6 BBS | Motor 7,5kW 400/50 NU611-2/7 O6 BBS | 2333
6048206 | motor 18,5kW 400/50 NU611-2/18 O6 BBS | Motor 18,5kW 400/50 NU611-2/18 O6 BBS | 4040
6048207 | motor 18,5kW 400/50 NU611-2/18 O6 BBS | Motor 18,5kW 400/50 NU611-2/18 O6 BBS | 4152
6048208 | motor 5,5kW 400/50 NU611-2/5 O6 BBS | Motor 5,5kW 400/50 NU611-2/5 O6 BBS | 2944
6048219 | cable trumpet 53.16365 15m NSS 7x1,5 | Leitungsstutzen 53.16365 15m NSS 7x1,5 | 1034
6048221 | cable trumpet 52.16360 15m NSS 3x95/50 | Leitungsstutzen 52.16360 15m NSS 3x95/50 | 5327
6048223 | motor 7,5kW 400/50 NU611-2/7 O6 BBD | Motor 7,5kW 400/50 NU611-2/7 O6 BBD | 3340
6048242 | ball bearing 6209 Hybrid | Kugellager 6209 Hybrid | 693
6048245 | sealing flange 52.18857 1.4581 | Dichtungsflansch 52.18857 1.4581 | 4950
6048246 | sealing flange 52.20478 Abrasit | Dichtungsflansch 52.20478 Abrasit | 5482
6048249 | sealing flange 52.18858 1.4581 | Dichtungsflansch 52.18858 1.4581 | 4950
6048250 | sealing flange 52.18858 1.4581 | Dichtungsflansch 52.18858 1.4581 | 4950
6048251 | sealing flange 51.20479 Abrasit | Dichtungsflansch 51.20479 Abrasit | 5482
6048252 | sealing flange 51.20479 Abrasit | Dichtungsflansch 51.20479 Abrasit | 5482
6048258 | stator FO172-6/8 400/50Hz 3PTC110 | Stator FO172-6/8 400/50Hz 3PTC110 | 1795
6048263 | suction port 51.15890 GGG50 | Saugstutzen 51.15890 GGG50 | 1383
6048268 | cable trumpet 30T 35m H07 7G1,5 KIT | Leitungsdurchf. 30T 35m H07 7G1,5 SET | 754
6048270 | neck ring D.410x30 54.13968 1.4470 | Spaltring D.410x30 54.13968 1.4470 | 1486
6048274 | stator NU80-2/75 1.4301 690/50 D PE2 | Stator NU80-2/75 1.4301 690/50 D PE2 | 6922
6048279 | motor 18,5kW 380/50 NU611-2/18 O6 BYD X | Motor 18,5kW 380/50 NU611-2/18 O6 BYD X | 16125
6048281 | anode support KS24 Mg+A4 KIT | Anodenstütze KS24 Mg+A4 SET | 581
6048304 | pump shaft D.90x2516 53.16081/2 1.4021 | Pumpenwelle D.90x2516 53.16081/2 1.4021 | 7801
6048305 | pump shaft D.90x2516 53.16081/2 1.4122 | Pumpenwelle D.90x2516 53.16081/2 1.4122 | 8255
6048306 | discharge piece 50.18237 3x29+1x16 GG | Druckstutzen 50.18237 3x29+1x16 GG | 12375
6048307 | discharge piece 50.18237 3x29+1x16 Gbz | Druckstutzen 50.18237 3x29+1x16 Gbz | 23453
6048329 | motor 26kW 400/50 NU611-2/26 O6 BDS | Motor 26kW 400/50 NU611-2/26 O6 BDS | 7457
6048330 | motor 5,5kW 400/50 NU611-2/5 O6 BBD | Motor 5,5kW 400/50 NU611-2/5 O6 BBD | 3244
6048337 | motor 37kW 400/50 NU611-2/37 O6 BBD | Motor 37kW 400/50 NU611-2/37 O6 BBD | 6674
6048338 | motor 30kW 400/50 NU611-2/30 O6 BBS | Motor 30kW 400/50 NU611-2/30 O6 BBS | 5574
6048343 | motor 11kW 400/50 NU611-2/11 O6 BBS X | Motor 11kW 400/50 NU611-2/11 O6 BBS X | 3278
6048344 | motor 5,5kW 400/50 NU611-2/5 O6 BBS | Motor 5,5kW 500/50 NU611-2/5 O6 BBS | 2499
6048356 | screw M10x30 DIN912 A5-70 | Schraube M10x30 DIN912 A5-70 | 51
6048357 | screw M10x75 DIN912 A5-70 | Schraube M10x75 DIN912 A5-70 | 82
6048358 | adjusting screw 54.16318 A5 | Stellschraube 54.16318 A5 | 394
6048359 | screw M8x16 DIN933 A5-70 | Schraube M8x16 DIN933 A5-70 | 155
6048362 | screw plug M12x1 A5 | Verschlußschraube M12x1 A5 | 117
6048370 | screw M10x35 DIN912 A5-70 | Schraube M10x35 DIN912 A5-70 | 52
6048382 | cable sealing blind Viton | Kabelabdichtung blind Viton | 258
6048391 | cable sealing 3xD.18,8 Viton | Kabelabdichtung 3xD.18,8 Viton | 355
6048396 | motor 5,5kW 400/50 NU611-2/5 O6 BBD X | Motor 5,5kW 400/50 NU611-2/5 O6 BBD X | 5772
6048397 | motor 7,5kW 400/50 NU611-2/7 O6 BBD | Motor 7,5kW 400/50 NU611-2/7 O6 BBD | 3440
6048399 | pump shaft D.90x1526 53.16081/2 1.4021 | Pumpenwelle D.90x1526 53.16081/2 1.4021 | 5121
6048400 | pump shaft D.90x1526 53.16081/2 1.4122 | Pumpenwelle D.90x1526 53.16081/2 1.4122 | 5907
6048401 | pump shaft D.90x1526 53.16081/2 1.4462 | Pumpenwelle D.90x1526 53.16081/2 1.4462 | 6926
6048407 | threaded pin M10x16 DIN915 A5 | Gewindestift M10x16 DIN915 A5 | 156
6048408 | screw M6x8 DIN84 A5 | Schraube M6x8 DIN84 A5 | 26
6048412 | bush D.92/75,4 18253 1.4462 | Laufbuchse D.92/75,4 18253 1.4462 | 483
6048413 | spacer ring D.80/60x20 55.14949 1.4462 | Distanzring D.80/60x20 55.14949 1.4462 | 463
6048417 | motor 13kW 380/50 NU611-2/13 O6 BBD | Motor 13kW 380/50 NU611-2/13 O6 BBD | 3690
6048418 | motor 9,2kW 400/50 NU611-2/9 O6 BBD | Motor 9,2kW 400/50 NU611-2/9 O6 BBD | 4032
6048425 | motor 15kW 400/50 NU611-2/15 O6 BBD | Motor 15kW 400/50 NU611-2/15 O6 BBD | 3438
6048426 | suction piece 51.16538/1 9.0971 | Ansaugstück 51.16538/1 9.0971 | 838
6048428 | top guide casing 6052053 1.4517 S 250/10 | Endleitgehäuse 6052053 1.4517 S 250/10 | 25849
6048429 | guide casing 6052051 1.4517 L | Leitgehäuse 6052051 1.4517 L | 27691
6048438 | motor 13kW 400/50 NU611-2/13 O6 BBS | Motor 13kW 400/50 NU611-2/13 O6 BBS | 8468
6048439 | motor 13kW 400/50 NU611-2/13 O6 BBD | Motor 13kW 400/50 NU611-2/13 O6 BBD | 3415
6048440 | motor 5,5kW 400/50 NU611-2/5 O6 BBD | Motor 5,5kW 400/50 NU611-2/5 O6 BBD | 3692
6048444 | motor 26kW 400/50 NU611-2/26 O6 BBS | Motor 26kW 400/50 NU611-2/26 O6 BBS | 4765
6048445 | motor 26kW 415/50 NU611-2/26 O6 BBD | Motor 26kW 415/50 NU611-2/26 O6 BBD | 7675
6048453 | impeller-H D.148 54.9862 korr140 Gbz | Laufrad-H D.148 54.9862 korr140 Gbz | 1319
6048454 | motor 4,6kW 380/60 NU611-2/4 O6 BBD X | Motor 4,6kW 380/60 NU611-2/4 O6 BBD X | 3602
6048455 | motor 6,3kW 380/60 NU611-2/5 O6 BBD X | Motor 6,3kW 380/60 NU611-2/5 O6 BBD X | 3685
6048456 | motor 18,5kW 400/50 NU611-2/18 O6 BBD | Motor 18,5kW 400/50 NU611-2/18 O6 BBD | 3963
6048459 | motor 7,5kW 380/50 NU611-2/7 O6 BYD X | Motor 7,5kW 380/50 NU611-2/7 O6 BYD X | 8519
6048460 | motor 9,2kW 380/50 NU611-2/9 O6 BYD X | Motor 9,2kW 380/50 NU611-2/9 O6 BYD X | 9874
6048461 | motor 11kW 380/50 NU611-2/11 O6 BYD X | Motor 11kW 380/50 NU611-2/11 O6 BYD X | 10494
6048462 | impeller-H D.184 54.8572/3 korr180 9.097 | Laufrad-H D.184 54.8572/3 korr180 9.0975 | 1881
6048465 | rotor D.158x1710 4/65 1.4462+g H2 | Rotor D.158x1710 4/65 1.4462+g H2 | 14879
6048466 | rotor D.158x1810 4/75 1.4462+g H2 | Rotor D.158x1810 4/75 1.4462+g H2 | 15357
6048467 | rotor D.158x1960 4/90 1.4462+g H2 | Rotor D.158x1960 4/90 1.4462+g H2 | 15520
6048468 | rotor D.158x2060 4/100 1.4462+g H2 | Rotor D.158x2060 4/100 1.4462+g H2 | 15678
6048469 | rotor D.158x2160 4/110 1.4462+g H2 | Rotor D.158x2160 4/110 1.4462+g H2 | 15838
6048470 | rotor D.158x2260 4/120 1.4462+g H2 | Rotor D.158x2260 4/120 1.4462+g H2 | 15997
6048471 | rotor D.158x2410 4/135 1.4462+g H2 | Rotor D.158x2410 4/135 1.4462+g H2 | 16157
6048473 | radial bearing D.110/90x86 1.4571+NBR | Radiallager D.110/90x86 1.4571+NBR | 2188
6048475 | guide casing 51.15927/1 Gbz D | Leitgehäuse 51.15927/1 Gbz D | 18636
6048476 | top guide casing 51.15933 Gbz G 300/10 | Endleitgehäuse 51.15933 Gbz G 300/10 | 18066
6048477 | top guide casing 51.16087 Gbz G 300/16 | Endleitgehäuse 51.16087 Gbz G 300/16 | 18255
6048485 | stator NU122-2/65 Gbz V | Stator NU122-4/65 Gbz V | 26623
6048486 | stator NU122-4/75 Gbz V | Stator NU122-4/75 Gbz V | 28541
6048487 | stator NU122-4/90 Gbz V | Stator NU122-4/90 Gbz V | 32476
6048488 | stator NU122-4/100 Gbz V | Stator NU122-4/100 Gbz V | 33856
6048489 | stator NU122-4/110 Gbz V | Stator NU122-4/110 Gbz V | 35428
6048490 | stator NU122-4/120 Gbz V | Stator NU122-4/120 Gbz V | 38383
6048491 | stator NU122-4/135 Gbz V | Stator NU122-4/135 Gbz V | 43301
6048492 | stator NU122-4/65 Gbz H | Stator NU122-4/65 Gbz H | 26623
6048493 | stator NU122-4/75 Gbz H | Stator NU122-4/75 Gbz H | 28541
6048494 | stator NU122-4/90 Gbz H | Stator NU122-4/90 Gbz H | 32476
6048495 | stator NU122-4/100 Gbz H | Stator NU122-4/100 Gbz H | 33856
6048496 | stator NU122-4/65 St V | Stator NU122-4/65 St V | 16357
6048497 | stator NU122-4/75 St V | Stator NU122-4/75 St V | 17714
6048498 | stator NU122-4/90 St V | Stator NU122-4/90 St V | 21651
6048499 | stator NU122-4/100 St V | Stator NU122-4/100 St V | 23227
6048503 | pump housing Q350 52.19317 GG KIT | Pumpengehäuse Q350 52.19317 GG SET | 14402
6048504 | Vibration sensor HS-420 ATEX 30m cable | Schwingungssensor HS-420 ATEX 30m Kabel | 2488
6048506 | impeller fixation 16x75 A2 KIT | Laufradbefestigung 16x75 A2 SET | 48
6048509 | pipe D.26,9x2 ISO1127 1.4301 | Rohr D.26,9x2 ISO1127 1.4301 | 40
6048514 | pump housing Q400 52.13951 GG KIT | Pumpengehäuse Q400 52.13951 GG SET | 19971
6048518 | impeller-Z D.560 52.15978 GG Laufr.1.447 | Laufrad-Z D.560 52.15978 GG Laufr.1.4470 | 10895
6048519 | impeller-Z D.560 52.14029 GG Laufr.4470 | Laufrad-Z D.560 52.14029 GG Laufr.1.4470 | 10895
6048520 | impeller-Z D.560 52.14086 GG Laufr.1.447 | Laufrad-Z D.560 52.14086 GG Laufr.1.4470 | 10895
6048521 | impeller-Z D.560 52.16492 GG Laufr.1.447 | Laufrad-Z D.560 52.16492 GG Laufr.1.4470 | 10895
6048525 | thrust bearing M15. KIT | Axiallager M15. SET | 4756
6048526 | thrust bearing M9 KIT | Axiallager M9 SET | 4120
6048527 | thrust bearing M12 KIT | Axiallager M12 SET | 3233
6048528 | Rep.Kit 7 M8 | Rep.Satz 7 M8 | 4063
6048529 | Rep.Kit 7 M9 | Rep.Satz 7 M9 | 2570
6048530 | Rep.Kit 7 M12 | Rep.Satz 7 M12 | 6468
6048531 | Rep.Kit 7 M15 | Rep.Satz 7 M15. | 7796
6048532 | pump housing Q500 52.13742 GG KIT | Pumpengehäuse Q500 52.13742 GG SET | 18844
6048535 | pump housing Q500 51.17860 GGG KIT | Pumpengehäuse Q500 51.17860 GGG SET | 26772
6048536 | pump housing Q500 50.15293/1 GGG KIT | Pumpengehäuse Q500 50.15293/1 GGG SET | 28618
6048537 | pump housing Q500 51.17344 GGG KIT | Pumpengehäuse Q500 51.17344 GGG SET | 26772
6048538 | intermediate flange 52.17346 GGG KIT | Zwischenflansch 52.17346 GGG SET | 5231
6048566 | pipe clamp D.550 53.19468 Stvz | Rohrschelle D.550 53.19468 Stvz | 460
6048581 | flat flange DN32-PN36 54.20485 St | Flachflansch DN32-PN36 54.20485 St | 206
6048582 | pump housing Q600 50.15861 GG KIT | Pumpengehäuse Q600 51.15861 GG SET | 30429
6048583 | pump housing Q600 51.17421 GG KIT | Pumpengehäuse Q600 51.17421 GG SET | 30429
6048600 | stator NU122-4/110 St V | Stator NU122-4/110 St V | 24605
6048601 | stator NU122-4/120 St V | Stator NU122-4/120 St V | 26571
6048602 | stator NU122-4/135 St V | Stator NU122-4/135 St V | 29525
6048603 | stator NU122-4/65 St H | Stator NU122-4/65 St H | 16357
6048604 | stator NU122-4/75 St H | Stator NU122-4/75 St H | 17714
6048605 | stator NU122-4/90 St H | Stator NU122-4/90 St H | 21651
6048606 | stator NU122-4/100 St H | Stator NU122-4/100 St H | 23227
6048607 | discharge piece 50.19147 3x21 GG | Druckstutzen 50.19147 3x21 GG | 8558
6048608 | discharge piece 50.19147 3x21 Gbz | Druckstutzen 50.19147 3x21 Gbz | 23770
6048609 | motor 11kW 400/50 NU611-2/11 O6 BBD X | Motor 11kW 400/50 NU611-2/11 O6 BBD X | 3602
6048610 | motor 5,5kW 400/50 NU611-2/5 O6 BBS | Motor 5,5kW 400/50 NU611-2/5 O6 BBS | 3344
6048616 | motor 26kW 415/50 NU611-2/26 O6 BBD | Motor 26kW 415/50 NU611-2/26 O6 BBD | 5690
6048623 | motor 9,2kW 400/50 NU611-2/9 O6 BBD | Motor 9,2kW 400/50 NU611-2/9 O6 BBD | 2956
6048626 | motor 7,5kW 400/50 NU611-2/7 O6 BBD | Motor 7,5kW 400/50 NU611-2/7 O6 BBD | 4298
6048629 | motor 9,2kW 400/50 NU611-2/9 O6 BBS | Motor 9,2kW 400/50 NU611-2/9 O6 BBS | 3518
6048631 | impeller-H D.144 54.11264 korr124 Gbz | Laufrad-H D.144 54.11264 korr124 Gbz | 945
6048634 | motor 22kW 400/50 NU611-2/22 O6 BBD X | Motor 22kW 400/50 NU611-2/22 O6 BBD X | 5533
6048635 | motor 18,5kW 400/50 NU611-2/18 O6 BBD X | Motor 18,5kW 400/50 NU611-2/18 O6 BBD X | 4907
6048636 | motor 18,5kW 400/50 NU611-2/18 O6 BBD X | Motor 18,5kW 400/50 NU611-2/18 O6 BBD X | 5384
6048637 | motor 15kW 400/50 NU611-2/15 O6 BBD X | Motor 15kW 400/50 NU611-2/15 O6 BBD X | 5023
6048638 | motor 7,5kW 400/50 NU611-2/7 O6 BBD | Motor 7,5kW 400/50 NU611-2/7 O6 BBD | 3823
6048641 | motor 15kW 400/50 NU611-2/15 O6 BBD | Motor 15kW 400/50 NU611-2/15 O6 BBD | 3787
6048642 | motor 22kW 415/50 NU611-2/22 O6 BBD | Motor 22kW 415/50 NU611-2/22 O6 BBD | 4981
6048658 | motor 7,5kW 400/50 NU611-2/7 O6 BBS | Motor 7,5kW 400/50 NU611-2/7 O6 BBS | 2604
6048668 | pump shaft D.30x608 53.20107 1.4462 | Pumpenwelle D.30x608 53.20107 1.4462 | 1431
6048669 | discharge piece 50.19371/1 1x42 Gbz | Druckstutzen 50.19371/1 1x42 Gbz | 9540
6048670 | pump shaft D.90x2186 53.16081/2 1.4462 | Pumpenwelle D.90x2186 53.16081/2 1.4462 | 8237
6048672 | top guide casing 51.7503/3 Gbz G | Endleitgehäuse 51.7503/3 Gbz G | 20539
6048673 | intermediate piece PN10 GG | Zwischenstück PN10 GG | 2639
6048694 | pump shaft D.30x821 53.16798 1.4122 | Pumpenwelle D.30x821 53.16798 1.4122 | 1198
6048696 | pump shaft D.30x873 53.16798 1.4122 | Pumpenwelle D.30x873 53.16798 1.4122 | 1198
6048698 | pump shaft D.30x925 53.16798 1.4122 | Pumpenwelle D.30x925 53.16798 1.4122 | 1198
6048700 | pump shaft D.30x977 53.16798 1.4122 | Pumpenwelle D.30x977 53.16798 1.4122 | 1597
6048702 | pump shaft D.30x1029 53.16798 1.4122 | Pumpenwelle D.30x1029 53.16798 1.4122 | 1597
6048704 | pump shaft D.30x1081 53.16798 1.4122 | Pumpenwelle D.30x1081 53.16798 1.4122 | 1597
6048706 | pump shaft D.30x1133 53.16798 1.4122 | Pumpenwelle D.30x1133 53.16798 1.4122 | 1597
6048708 | pump shaft D.30x1185 53.16798 1.4122 | Pumpenwelle D.30x1185 53.16798 1.4122 | 1996
6048710 | key 6x4x786 54.19827 A4 | Gleitfeder 6x4x786 54.19827 A4 | 102
6048711 | key 6x4x838 54.19827 A4 | Gleitfeder 6x4x838 54.19827 A4 | 102
6048712 | key 6x4x942 54.19827 A4 | Gleitfeder 6x4x942 54.19827 A4 | 102
6048713 | key 6x4x994 54.19827 A4 | Gleitfeder 6x4x994 54.19827 A4 | 102
6048714 | key 6x4x1046 54.19827 A4 | Gleitfeder 6x4x1046 54.19827 A4 | 102
6048715 | key 6x4x1098 54.19827 A4 | Gleitfeder 6x4x1098 54.19827 A4 | 102
6048716 | key 6x4x1150 54.19827 A4 | Gleitfeder 6x4x1150 54.19827 A4 | 102
6048776 | discharge piece 50.18237 6x29+1x16 GG | Druckstutzen 50.18237 6x29+1x16 GG | 12375
6048777 | discharge piece 50.18237 6x29+1x16 Gbz | Druckstutzen 50.18237 6x29+1x16 Gbz | 23453
6048778 | discharge piece 50.19147 3x21+1x16 GG | Druckstutzen 50.19147 3x21+1x16 GG | 8558
6048779 | discharge piece 50.19147 3x21+1x16 Gbz | Druckstutzen 50.19147 3x21+1x16 Gbz | 23770
6048806 | plug Mennekes 125A 4P 11H 440V | Stecker Mennekes 125A 4P 11H 440V | 1171
6048807 | coupling Mennekes 125A 5P 11H 440V | Kupplung Mennekes 125A 4P 11H 440V | 1335
6048808 | coupling 7-pol | Kupplungsdose 7-pol. | 29
6048816 | nut M12 54.20497 1.4571 | Mutter M12 54.20497 1.4571 | 34
6048818 | lock washer 8 DIN7980 A4 (20pc) | Federring 8 DIN7980 A4 (20St) | 5.2
6048819 | Dubo-washer M8 NR.303 PA (10pc) | Dubo-Sicherung M8 NR.303 PA (10St) | 11.4
6048820 | Dubo-washer M10 NR.205 PA (20pc) | Dubo-Sicherung M10 NR.205 PA (20St) | 32
6048821 | o-ring ID.182,0x3,0 NBR70 (10pc) | O-Ring ID.182,0x3,0 NBR70 (10St) | 22.7
6048822 | o-ring ID.5,7x1,2 NBR70 (20pc) | O-Ring ID.5,7x1,2 NBR70 (20St) | 5.2
6048823 | o-ring ID.7,5x2,5 NBR70 (20pc) | O-Ring ID.7,5x2,5 NBR70 (20St) | 5.2
6048824 | o-ring ID.9,6x2,4 EPDM70 (20pc) | O-Ring ID.9,6x2,4 EPDM70 (20St) | 5.2
6048825 | o-ring ID.12,0x3,0 NBR70 (20pc) | O-Ring ID.12,0x3,0 NBR70 (20St) | 13.4
6048826 | Gasket D.160/225x0,3 Aramid/NBR (10pc) | Dichtung D.160/225x0,3 Aramid/NBR (10St) | 56
6048827 | flat gasket D.112/120x0,2 paper (10pc) | Flachdichtung D.112/120x0,2 Papier(10St) | 85
6048829 | joint ring A10/13,5x1,5 DIN7603 PA(10pc) | Dichtring A10/13,5x1,5 DIN7603 PA(10St) | 5.2
6048830 | flat gasket D.190/275x0,2 paper (10pc) | Flachdichtung D.190/275x0,2 Papier(10St) | 31
6048831 | flat gasket D.125/155 ARAMID/NBR (10pc) | Flachdichtung D.125/155 ARAMID/NBR(10St) | 13.4
6048832 | joint ring A21/26x1,5 DIN7603 PA(10pc) | Dichtring A21/26x1,5 DIN7603 PA(10St) | 5.2
6048834 | pipe clamp D.306 53.20499 1.4571 | Rohrschelle D.306 53.20499 1.4571 | 474
6048837 | seal ring D.19,5/12x20 EPDM | Dichtring D.19,5/12x20 EPDM | 9.3
6048838 | impeller fixation 55.15687 1.4021 KIT | Laufradbefestigung 55.15687 1.4021 SET | 354
6048839 | seal ring D.19,5/13x20 EPDM | Dichtring D.19,5/13x20 EPDM | 9.3
6048841 | seal ring D.33,5/21x25 EPDM | Dichtring D.33,5/21x25 EPDM | 9.3
6048847 | holder for impeller D.52mm | Laufradhalter D.52mm | 57
6048848 | holder for impeller D.140-170mm | Laufradhalter D.140-170mm | 116
6048886 | spacer segment PE | Distanzsegment PE | 345
6048887 | spacer segment PE | Distanzsegment PE | 345
6048891 | motor hood 51.20484 T42 drilled GGG | Motorhaube 51.20484 T42 gebohrt GGG | 415
6048892 | motor hood 51.20484 2xT42 drilled GGG | Motorhaube 51.20484 2xT42 gebohrt GGG | 502
6048895 | impeller fixation 55.15083 1.4021 KIT | Laufradbefestigung 55.15083 1.4021 SET | 258
6048900 | cooling flange cover D.544 53.20504 GG | Kühlflansch-Abdeckung D.544 53.20504GG | 2827
6048917 | flat gasket D.43/76x3 IBC EN1514-1EPDM | Flachdichtung D.43/76x3 IBC EN1514-1EPDM | 9.3
6048919 | shim ring 17x24x0,5 DIN988 A2 | Paßscheibe 17x24x0,5 DIN988 A2 | 5.2
6048922 | stator FO172-4/8 400/50Hz Bi100° | Stator FO172-4/8 400/50Hz Bi100° | 1615
6048923 | screw M18x45 DIN933 A5-70 | Schraube M18x45 DIN933 A5-70 | 139
6048924 | o-ring ID.182,0x3,0 Viton | O-Ring ID.182,0x3,0 Viton | 18.6
6048938 | screw M16x40DIN939 A5-80 | Schraube M16x40 DIN939 A5-80 | 70
6048939 | screw M6x12 DIN84 A5 | Schraube M6x12 DIN84 A5 | 43
6048941 | screw M16x40DIN933 A5-70 | Schraube M16x40 DIN933 A5-70 | 70
6048942 | nut M20 DIN934 A5-80 | Mutter M16 DIN934 A5-80 | 43
6048970 | Scissor spring for ZSM DN80 A4 | Scherfeder für ZSM DN80 A4 | 38
6048973 | Super Glue Gel 3 g Tube | Super Glue Gel 3 g Tube | 11.4
6048980 | mechanical shaft seal H35/2 up to12/2014 | GRD Manschette H35/2 Viton bis 12/2014 | 50
6048983 | guide bracket Gr.100 A4 cpl. | Führungseinheit Gr.100 A4 kpl. | 648
6049006 | discharge piece 50.19345 2x29+1x16 GG | Druckstutzen 50.19345 2x29+1x16 GG | 3139
6049007 | discharge piece 50.19345 2x29+1x16 Gbz | Druckstutzen 50.19345 2x29+1x16 Gbz | 8558
6049008 | pump shaft D.30x1043 53.20107 1.4462 | Pumpenwelle D.30x1043 53.20107 1.4462 | 2092
6049010 | impeller-H D.142 53.19901 9.0975 | Laufrad-H D.142 53.19901 9.0975 | 881
6049012 | discharge piece 50.19147 3x16 GG | Druckstutzen 50.19147 3x16 GG | 8558
6049013 | discharge piece 50.19147 3x16 Gbz | Druckstutzen 50.19147 3x16 Gbz | 23770
6049024 | valve spring 20444 D.99x373 1.4571K | Ventilfeder 20444 D.99x373 1.4571K | 117
6049025 | valve disc 52.20178 AISI 316/A4 | Ventilscheibe 52.20178 AISI 316/A4 | 1247
6049026 | valve seat 53.20205 AISI 316/A4 | Ventilsitz 53.20205 AISI 316/A4 | 1581
6049027 | valve seat 53.20174 AISI 316/A4 | Ventilsitz 53.20174 AISI 316/A4 | 1581
6049028 | valve seat 53.20435 AISI 316/A4 | Ventilsitz 53.20435 AISI 316/A4 | 1490
6049040 | impeller-H D.144 54.11264 korr139 Gbz | Laufrad-H D.144 54.11264 korr139 Gbz | 945
6049051 | pump shaft D.90x1351 53.10825/3 1.4122 | Pumpenwelle D.90x1351 53.10825/3 1.4122 | 4944
6049053 | pump shaft D.90x1771 53.10825/3 1.4122 | Pumpenwelle D.90x1771 53.10825/3 1.4122 | 5705
6049055 | pump shaft D.90x2191 53.10825/3 1.4122 | Pumpenwelle D.90x2191 53.10825/3 1.4122 | 6468
6049062 | impeller-H D.184 54.9490 korr179 9.0975 | Laufrad-H D.184 54.9490 korr179 9.0975 | 1945
6049077 | pump shaft D.65x2085 52.18160 1.4122 | Pumpenwelle D.65x2085 52.18160 1.4122 | 5429
6049080 | coupling 54.18454/2 1.4462 | Kupplung 54.18454/2 1.4462 | 1728
6049081 | discharge piece 50.19345 3x16 GG | Druckstutzen 50.19345 3x16 GG | 3139
6049082 | discharge piece 50.19345 3x16 Gbz | Druckstutzen 50.19345 3x16 Gbz | 8558
6049133 | stator FK202-6/22 400/690 50Hz 3PTC | Stator FK202-6/22 400/690 50Hz 3PTC | 2583
6049139 | pipe clamp D.306 53.20609 Stvz | Rohrschelle D.306 53.20609 Stvz | 763
6049140 | pipe clamp D.306 53.20610 Stvz | Rohrschelle D.306 53.20610 Stvz | 381
6049154 | o-ring ID.100,0x1,3 NBR70 (10pc) | O-Ring ID.100,0x1,3 NBR70 (10St) | 21.7
6049155 | flat gasket D.158/170 ARAMID/NBR (10pc) | Flachdichtung D.158/170 ARAMID/NBR(10St) | 51
6049156 | flow housing RZP20/DN250 A4 | Strömungsgehäuse RZP20/DN250 A4 | 2125
6049157 | flow housing RZP20/DN250 long A4 | Strömungsgehäuse RZP20/DN250 lang A4 | 2309
6049162 | neck ring D.465x35 54.20059 1.4112 HB450 | Spaltring D.465x35 54.20059 1.4112 HB450 | 4185
6049171 | coupling foot 50.20616 1.4517 | Kupplungsfuß 50.20616 1.4517 | 20142
6049172 | coupling flange 51.20618 1.4517 | Kupplungsflansch 51.20618 1.4517 | 7185
6049181 | propeller TR75-2 /M71 - UR3490HV/GRPA4 | Propeller TR75-2 /M71 - UR3490HV/GFK/A4 | 3665
6049187 | mobile wear ring D.235x35 54.10226 1.411 | Laufring D.235x35 54.10226 1.4112 HB450 | 2490
6049193 | mobile wear ring D.440/420x35 1.4112 HB4 | Laufring D.440/420x35 20058 1.4112 HB450 | 2889
6049227 | propeller TR40/137.04.008 - PUR/A4+C2/C1 | Propeller TR40/137.04.008 - PUR/A4+C2/C1 | 1312
6049235 | box spanner KD pump | Wellenmutterschlüssel KD Pumpen | 100
6049236 | adjusting device NU60 | Einstellvorrichtung Läuferspiel NU60 | 74
6049237 | Motor 5,0 380/50 T13-2/16H E17398 AD | Motor 5,0 380/50 T13-2/16H E17398 AD | 3430
6049241 | pressure ring D.51/43x1,5 53.1536/2 1.44 | Druckring D.52/43x1,5 53.1536/2 1.4401 | 38
6049248 | key 6x4x890 54.19827 A4 | Gleitfeder 6x4x890 54.19827 A4 | 102
6049249 | Stator NU121-4/135 Gbz V 690/60 D PE2 | Stator NU121-4/135 Gbz V 690/60 D PE2 | 45755
6049257 | stator M12-4/110 Gbz V 600V/60Hz PE2 | Stator M12-4/110 Gbz V 600V/60Hz PE2 | 39326
6049262 | Rep.Kit 7 NU160 | Rep.Satz 7 NU160 | 2360
6049271 | pipe clamp D.407 53.16810 A4 | Rohrschelle D.407 53.16810 A4 | 953
6049272 | pipe clamp D.407 53.16809 A4 | Rohrschelle D.407 53.16809 A4 | 1048
6049273 | pipe clamp D.550 53.19472 Stvz | Rohrschelle D.550 53.19472 Stvz | 666
6049284 | motor 15(13) 400/50 NU501-2/15 F6 BXD X | Motor 15(13) 400/50 NU501-2/15 F6 BXD X | 7189
6049285 | motor 11(9) 400/50 NU501-2/11 F6 BXD X | Motor 11(9) 400/50 NU501-2/11 F6 BXD X | 6235
6049286 | motor 13KW 400/50 NU501-2/13 FW6 BXD X | Motor 13KW 400/50 NU501-2/13 FW6 BXD X | 11162
6049287 | motor 9,3KW 400/50 NU501-2/9 FW6 BXD X | Motor 9,3KW 400/50 NU501-2/9 FW6 BXD X | 10058
6049288 | discharge piece 52.16860 GG 150/16 KIT | Druckstutzen 52.16860 GG 150/16 grün SET | 1829
6049291 | motor 34(32) 400/50 NU611-2/34 O6 BBD X | Motor 34(32) 400/50 NU611-2/34 O6 BBD X | 5153
6049308 | flat gasket D.145/181 Aramid/NBR (10pc) | Flachdichtung D.145/181 Aramid/NBR(10St) | 50
6049309 | lock washer 10 DIN7980 A4 (10pc) | Federring 10 DIN7980 A4 (10St) | 4.2
6049334 | stator FK17.1-6/16 400/690V 50Hz Bi | Stator FK17.1-6/16 400/690V 50Hz Bi | 1261
6049489 | sample board ceram C0,C1,C2,C3,CT | Musterplatte Ceram C0,C1,C2,C3,CT | 801
6049499 | screws 12,2x20x5 F2/PA6 | Schraubens. 12,2x20x5 F2/PA6 | 5.2
6049505 | Stator T17-4/24 400/690 50Hz Ex 3+3 PTC | Stator T17-4/24 400/690 50Hz Ex 3+3 PTC | 1366
6049506 | screws 6,2x10,7x3 F2/PA6 | Schraubens. 6,2x10,7x3 F2/PA6 | 5.2
6049520 | pump housing Q150 Sp.4462 20627 1.4517 | Pumpengehäuse Q150 Sp.4462 20627 1.4517 | 30633
6049527 | Platte C0-Beschichtung 70x61 | Platte C0-Beschichtung 70x61 | 72
6049528 | Platte CT-Beschichtung 70x61 | Platte CT-Beschichtung 70x61 | 57
6049529 | Platte 3xC1-Beschichtung 70x127,5 | Platte 3xC1-Beschichtung 70x127,5 | 117
6049530 | Platte C2/C1-Beschichtung 70x127,5 | Platte C2/C1-Beschichtung 70x127,5 | 237
6049531 | Platte C3/C1-Beschichtung 70x127,5 | Platte C3/C1-Beschichtung 70x127,5 | 184
6049549 | impeller-H D.350 53.15918 korr304 Gbz | Laufrad-H D.350 53.15918 korr304 Gbz | 7941
6049583 | Stator FK17.1-4/12 400/690V 50Hz PTC | Stator FK17.1-4/12 400/690V 50Hz PTC | 1081
6049585 | impeller-H D.350 53.15918 korr320 9.0975 | Laufrad-H D.350 53.15918 korr320 9.0975 | 8342
6049586 | stator T13-2/16 220 50Hz Bi140 | Stator T13-2/16 220 50Hz Bi140 | 1755
6049595 | Stator FK17.1-6/16 400/690V 50Hz PTC | Stator FK17.1-6/16 400/690V 50Hz PTC | 1261
6049604 | cooling flange D.582 50.20502 GG KIT | Kühlflansch D.582 50.20502 GG SET | 12850
6049609 | impeller FA15.77Z-330Korr320 T30K 1.4517 | Laufrad FA15.77Z-330Korr320 T30K 1.4517 | 16344
6049611 | pump shroud conversion KS70-KS70Z KIT | Pumpenmantel Umbau KS70-KS70Z SET | 1163
6049612 | pump shroud conversion KS37-KS37Z KIT | Pumpenmantel Umbau KS37-KS37Z SET | 1093
6049619 | propeller TR80-1 /M71 - PUR/GfK/A4/C2/C1 | Propeller TR80-1 /M71 - PUR/GfK/A4/C2/C1 | 4895
6049635 | neck ring D.138x20 S.2654 1.4308 | Spaltring D.138x20 S.2654 1.4308 | 564
6049637 | pipe clamp D.306 53.20610 A4 | Rohrschelle D.306 53.20610 A4 | 923
6049638 | pipe clamp D.306 53.20609 A4 | Rohrschelle D.306 53.20609 A4 | 1293
6049647 | stator FK17.1-6/8 230/400V 50Hz Bi | Stator FK17.1-6/8 230/400V 50Hz Bi | 1081
6049648 | bearing 95 KSB PNW PB4 700-700 | Führungslager 95 KSB PNW PB4 700-700 | 18346
6049649 | shaft wearing sleeve Residur | Wellenschutzhülse 95 KSB PNW PB4 Residur | 3600
6049660 | screw-in pencil electrode 54.20647 200mm | Einschraubstabelektrode 54.20647 200mm | 128
6049661 | screw-in pencil electrode 54.20647 229mm | Einschraubstabelektrode 54.20647 229mm | 128
6049674 | rotor D.333x1473 6/62 1.7225 | Rotor D.333x1473 6/62 1.7225 | 26512
6049682 | impeller-W D.340 51.20675 St. | Laufrad-W D.340 51.20675 St. | 5999
6049684 | colour 2K-paint IV80 RAL9011 250ml KIT | Farbe 2K-Lack IV80 RAL9011 250ml SET | 167
6049704 | pump shaft D.90x2159 52.12308/4 1.4122 | Pumpenwelle D.90x2159 52.12308/6 1.4122 | 5517
6049708 | impeller-H D.308 52.6664 korr304 9.0975 | Laufrad-H D.308 52.6664 korr304 9.0975 | 4708
6049709 | cable protection sheet K12.-4 NU9 3x1x35 | Kabelschutzblech K12.-4 NU9 3x1x35 A4 | 238
6049740 | cable protection KM13.-1+U9 3x1x50 A4 | Kabelschutz KM13.-1+U9 3x1x50 A4 | 312
6049741 | suction piece 51.16538/1 9.0971+Steuerlt | Ansaugstück 51.16538/1 9.0971+Steuerltg. | 1242
6049757 | head of pressure shroud Stv K126 D.406 | Druckmantelkopf Stv K126 D.406 | 2907
6049758 | gasket 54.20661 Gi | Dichtung 54.20661 Gi | 34
6049759 | plate 53.20660 1.4571 | Platte 53.20660 1.4571 | 463
6049788 | pump shaft D.30x463 53.20107 1.4462 | Pumpenwelle D.30x463 53.20107 1.4462 | 1266
6049912 | winding mater. U156-4/120 440 60Hz D PE2 | Wickelmaterial U156-4/120 440 60Hz D PE2 | 9920
6049951 | head of pressure shroud A4 NK62 D.220 | Druckmantelkopf A4 NK62 D.220 | 2989
6049961 | cable trumpet 53.16365 15m H07 10x1,5 | Leitungsstutzen 53.16365 15m H07 10x1,5 | 1240
6049968 | motor 22kW 400/50 NU611-2/22 O6 BBD | Motor 22kW 400/50 NU611-2/22 O6 BBD | 6385
6049970 | motor 22kW 400/50 NU611-2/22 O6 BBD | Motor 22kW 400/50 NU611-2/22 O6 BBD | 4152
6049971 | coupling TWI 6.18 "C" NU5.+6." | Kupplung TWI 6.18 "C" NU5.+6." | 203
6049972 | pump shaft TWI 6.18-13 "C" NU 5+6" | Pumpenwelle TWI 6.18-13 "C" NU 5+6" | 164
6049973 | pump shaft TWI 6.18-17 "C" NU 5+6" | Pumpenwelle TWI 6.18-17 "C" NU 5+6" | 179
6049974 | pump shaft TWI 6.18-20 "C" NU 5+6" | Pumpenwelle TWI 6.18-20 "C" NU 5+6" | 190
6049975 | pump shaft TWI 6.18-24 "C" NU 5+6" | Pumpenwelle TWI 6.18-24 "C" NU 5+6" | 202
6049979 | guide casing 51.20634 GG | Leitgehäuse 51.20634 GG | 1970
6049981 | guide casing 51.20634 Gbz | Leitgehäuse 51.20634 Gbz | 5355
6049984 | top guide casing 51.20649 Gbz | Endleitgehäuse 51.20649 Gbz | 4987
6049986 | top guide casing 51.20649 GG | Endleitgehäuse 51.20649 GG | 1627
6049989 | motor 9,2kW 400/50 NU611-2/9 O6 BBD | Motor 9,2kW 400/50 NU611-2/9 O6 BBD | 3387
6049990 | sand protection NU611 L4Y kit1 | Sandschutz NU611 L4Y Kit1 | 875
6049991 | sealing kit NU611 L4Y kit2 | Dichtungssatz NU611 L4Y Kit2 | 164
6049992 | cable sealing NU611 L4Y kit4 | Kabelabdichtung NU611 L4Y Kit4 | 351
6049993 | expansion tank NU611 L4Y kit5 | Ausdehnungsgefäss NU611 L4Y Kit5 | 408
6060027 | motor 7,5kW 380/50 NU611-2/7 O6 BYD X | Motor 7,5kW 380/50 NU611-2/7 O6 BYD X | 9734
6060028 | motor 9,2kW 380/50 NU611-2/9 O6 BYD X | Motor 9,2kW 380/50 NU611-2/9 O6 BYD X | 9941
6060029 | motor 11kW 380/50 NU611-2/11 O6 BYD X | Motor 11kW 380/50 NU611-2/11 O6 BYD X | 10568
6060030 | motor 13kW 380/50 NU611-2/13 O6 BYD X | Motor 13kW 380/50 NU611-2/13 O6 BYD X | 11428
6060031 | motor 18,5kW 380/50 NU611-2/18 O6 BYD X | Motor 18,5kW 380/50 NU611-2/18 O6 BYD X | 16088
6060060 | intermediate flange 53.10885/1 St 2Aussp | Zwischenflansch 53.10885/1 St 2Aussp. | 2393
6060061 | intermediate flange 53.10885/1 Gbz 2Auss | Zwischenflansch 53.10885/1 Gbz 2Aussp. | 5314
6060062 | pump shaft D.80x942 53.20658 1.4021 | Pumpenwelle D.80x942 53.20658 1.4021 | 2226
6060063 | pump shaft D.80x942 53.20658 1.4122 | Pumpenwelle D.80x942 53.20658 1.4122 | 3048
6060064 | pump shaft D.80x1272 53.20658 1.4021 | Pumpenwelle D.80x1272 53.20658 1.4021 | 2403
6060065 | pump shaft D.80x1272 53.20658 1.4122 | Pumpenwelle D.80x1272 53.20658 1.4122 | 3232
6060066 | pump shaft D.80x1602 53.20658 1.4021 | Pumpenwelle D.80x1602 53.20658 1.4021 | 2668
6060067 | pump shaft D.80x1602 53.20658 1.4122 | Pumpenwelle D.80x1602 53.20658 1.4122 | 4734
6060068 | pump shaft D.80x1932 53.20658 1.4021 | Pumpenwelle D.80x1932 53.20658 1.4021 | 2906
6060069 | pump shaft D.80x1932 53.20658 1.4122 | Pumpenwelle D.80x1932 53.20658 1.4122 | 3604
6060083 | pump shaft D.70x1127 53.20657 1.4122 | Pumpenwelle D.70x1127 53.20657 1.4122 | 4063
6060085 | pump shaft D.70x1427 53.20657 1.4122 | Pumpenwelle D.70x1427 53.20657 1.4122 | 4433
6060087 | pump shaft D.70x1727 53.20657 1.4122 | Pumpenwelle D.70x1727 53.20657 1.4122 | 4801
6060089 | pump shaft D.70x2027 53.20657 1.4122 | Pumpenwelle D.70x2027 53.20657 1.4122 | 5172
6060092 | intermediate flange 53.11159/1 St 2Aussp | Zwischenflansch 53.11159/1 St 2Aussp. | 2634
6060093 | intermediate flange 53.11159/1 Gbz 2Auss | Zwischenflansch 53.11159/1 Gbz 2Aussp. | 4984
6060094 | spacer ring D.80/60x20 55.14949/1 1.4021 | Distanzring D.80/60x20 55.14949/1 1.4021 | 256
6060095 | spacer ring D.80/60x20 55.14949/1 1.4401 | Distanzring D.80/60x20 55.14949/1 1.4401 | 356
6060104 | suction port TA DN100/BA 15890 GGG KIT | Saugstutzen TA DN100/BA 15890 GGG SET | 1459
6060121 | rotor D.169x997 4/32 K 4021/4462 g | Rotor D.169x997 4/32 K 4021/4462 g | 5540
6060122 | rotor D.179x997 6/32 K 4021/4462 g | Rotor D.179x997 6/32 K 4021/4462 g | 5911
6060123 | rotor D.189,2x997 8/32 K 4021/4462 g | Rotor D.189,2x997 8/32 K 4021/4462 g | 6279
6060124 | rotor D.169x997 4/40 K 4021/4462 g | Rotor D.169x997 4/40 K 4021/4462 g | 5723
6060125 | rotor D.179x997 6/40 K 4021/4462 g | Rotor D.179x997 6/40 K 4021/4462 g | 6092
6060126 | rotor D.189,2x997 8/40 K 4021/4462 g | Rotor D.189,2x997 8/40 K 4021/4462 g | 6464
6060140 | stator T17-2/22 400/690 50Hz 2Bi130+140 | Stator T17-2/22 400/690 50Hz 2Bi130+140 | 1735
6060144 | Rep.Kit 1 FKT27.2 | Rep.Satz 1 FKT27.2 | 297
6060145 | Rep.Kit 3 FKT27.2 | Rep.Satz 3 FKT27.2 | 2403
6060146 | Rep.Kit 2 FKT27.2 | Rep.Satz 2 FKT27.2 | 3232
6060149 | cooling flange D.485g6 52.19993 GG KIT | Kühlflansch D.485g6 52.19993 GG SET | 1383
6060154 | impeller-W D.150 53.20073 GG | Laufrad FA08.23W-150 GG SVA | 474
6060158 | propeller KPR500-6° GG/1.4581 | Propeller KPR500-6° GG/1.4581 | 13648
6060159 | propeller KPR340-12° GG/1.4581 | Propeller KPR340-12° GG/1.4581 | 5469
6060179 | suction piece 51.20448 Gbz A o.Aussp. | Ansaugstück 51.20448 Gbz A o.Aussp. | 8312
6060182 | suction piece 51.20446 Gbz | Ansaugstück 51.20446 Gbz | 6476
6060189 | propeller KPR760-10° GG/1.4581 | Propeller KPR760-10° GG/1.4581 | 23079
6060201 | upper fixation RZP40 A4 | Obere Befestigung RZP40 gekantet A4 | 64
6060202 | flow housing RZP40 A4 | Strömungsgehäuse RZP40 A4 | 2193
6060213 | impeller FA08.66W-240 1.4581 SVA | Laufrad FA08.66W-240 1.4581 SVA | 3508
6060214 | impeller FA08.66W-225 1.4581 SVA | Laufrad FA08.66W-225 1.4581 SVA | 3508
6060215 | impeller FA08.66W-210 1.4581 SVA | Laufrad FA08.66W-210 1.4581 SVA | 3508
6060216 | impeller FA08.66W-180 1.4581 SVA | Laufrad FA08.66W-195 1.4581 SVA | 3508
6060217 | impeller FA08.66W-180 1.4581 SVA | Laufrad FA08.66W-180 1.4581 SVA | 3508
6060218 | impeller FA08.66W-165 1.4581 SVA | Laufrad FA08.66W-165 1.4581 SVA | 3508
6060219 | impeller FA08.66W-150 1.4581 SVA | Laufrad FA08.66W-150 1.4581 SVA | 3508
6060220 | impeller FA08.66W-195 1.4581 SVA | Laufrad FA08.66W-195 1.4581 SVA | 3508
6060221 | impeller FA08.66W-180 1.4581 SVA | Laufrad FA08.66W-180 1.4581 SVA | 3508
6060222 | impeller FA08.66W-165 1.4581 SVA | Laufrad FA08.66W-165 1.4581 SVA | 3508
6060223 | impeller FA08.66W-150 1.4581 SVA | Laufrad FA08.66W-150 1.4581 SVA | 3508
6060224 | impeller FA08.66W-210 1.4581 SVA | Laufrad FA08.66W-210 1.4581 SVA | 3508
6060226 | impeller-H D.184/175 KM400_2A 9.0975 | Laufrad-H D.184/175 KM400_2A 9.0975 | 2559
6060227 | discharge piece 50.18255 3x21+1x16 GG | Druckstutzen 50.18255 3x21+1x16 GG | 12375
6060228 | discharge piece 50.18255 3x21+1x16 Gbz | Druckstutzen 50.18255 3x21+1x16 Gbz | 23453
6060229 | screw M16x95 DIN939 A4-70 | Schraube M16x95 DIN939 A4-70 | 38
6060245 | holder 54.20682 1.4571 | Halter für Saugsieb 54.20682 1.4571 | 446
6060246 | supporting ring D.115/80x40 54.20683 1.4 | Stützring D.115/80x40 54.20683 1.4401 | 685
6060249 | intermediate flange 53.11108/1 St 2Aussp | Zwischenflansch 53.11108/1 St 2Aussp. | 2219
6060250 | intermediate flange 53.11108/1 Gbz 2Auss | Zwischenflansch 53.11108/1 Gbz 2Aussp. | 7941
6060252 | pump shaft D.90x880 52.20681 1.4122 | Pumpenwelle D.90x880 52.20681 1.4122 | 4695
6060258 | supporting ring D.115/80x40 54.20683 1.4 | Stützring D.115/80x40 54.20683 1.4021 | 499
6060264 | pump shaft D.90x880 52.20681 1.4462 | Pumpenwelle D.90x880 52.20681 1.4462 | 6087
6060266 | Suction piece 51.10241/5 Gbz A 2Aussp. | Ansaugstück 51.10241/5 Gbz A 2Aussp. | 28526
6060267 | coupling 54.20154 1.4462 | Kupplung 54.20154 1.4462 | 3139
6060282 | discharge piece 50.18255 3x29+1x16 GG | Druckstutzen 50.18255 3x29+1x16 GG | 12375
6060283 | discharge piece 50.18255 3x29+1x16 Gbz | Druckstutzen 50.18255 3x29+1x16 Gbz | 23453
6060286 | pump shaft D.55x478 53.20650 1.4021 | Pumpenwelle D.55x478 53.20650 1.4021 | 2032
6060287 | pump shaft D.55x478 53.20650 1.4122 | Pumpenwelle D.55x478 53.20650 1.4122 | 2219
6060288 | pump shaft D.55x688 53.20650 1.4021 | Pumpenwelle D.55x688 53.20650 1.4021 | 2219
6060289 | pump shaft D.55x688 53.20650 1.4122 | Pumpenwelle D.55x688 53.20650 1.4122 | 2403
6060290 | pump shaft D.55x898 53.20650 1.4021 | Pumpenwelle D.55x898 53.20650 1.4021 | 2403
6060291 | pump shaft D.55x898 53.20650 1.4122 | Pumpenwelle D.55x898 53.20650 1.4122 | 2583
6060292 | pump shaft D.55x1108 53.20650 1.4021 | Pumpenwelle D.55x1108 53.20650 1.4021 | 2583
6060293 | pump shaft D.55x1108 53.20650 1.4122 | Pumpenwelle D.55x1108 53.20650 1.4122 | 2769
6060294 | pump shaft D.55x1318 53.20650 1.4021 | Pumpenwelle D.55x1318 53.20650 1.4021 | 2769
6060295 | pump shaft D.55x1318 53.20650 1.4122 | Pumpenwelle D.55x1318 53.20650 1.4122 | 2954
6060296 | pump shaft D.55x1528 53.20650 1.4021 | Pumpenwelle D.55x1528 53.20650 1.4021 | 2954
6060297 | pump shaft D.55x1528 53.20650 1.4122 | Pumpenwelle D.55x1528 53.20650 1.4122 | 3139
6060299 | cap 54.20637 1.4021 | Kappe 54.20637 1.4021 | 907
6060360 | magnesium anode Magne+St | Magnesiumopferanode Magne+St | 161
6060364 | propeller TR36/137.04.002 - PUR/A4+C2/C1 | Propeller TR36/137.04.002 - PUR/A4+C2/C1 | 1048
6060376 | flat gasket D.43/76x3 EN1514-1 EPDM | Flachdichtung D.43/76x3 EN1514-1 EPDM | 18.6
6060416 | stator T17-8/8 500 50Hz 2Bi 140°C | Stator T17-8/8 500 50Hz 2Bi 140°C | 1847
6060439 | pump shaft D.55x701 53.20654 1.4021 | Pumpenwelle D.55x701 53.20654 1.4021 | 1199
6060440 | pump shaft D.55x701 53.20654 1.4122 | Pumpenwelle D.55x701 53.20654 1.4122 | 1383
6060451 | cable 30m NSS 7x2,5 sealed Ex KIT | Kabel 30m NSS 7x2,5 vergossen Ex SET | 1164
6060452 | cable 30m NSS 2x1,5 sealed Ex KIT | Kabel 30m NSS 2x1,5 vergossen Ex SET | 462
6060453 | Stator NU121-6/100 Gbz V 600/60 D PE2 | Stator NU121-6/100 Gbz V 600/60 D PE2 | 38403
6060468 | impeller FA08.23W-80 GG SVA | Laufrad FA08.23W-80 GG SVA | 474
6060469 | impeller FA08.23W-90 GG SVA | Laufrad FA08.23W-90 GG SVA | 474
6060475 | cable trumpet 30T 50m H07 7G1,5 KIT | Leitungsdurchf. 30T 50m H07 7G1,5 SET | 978
6060476 | cable trumpet 30T 20m H07 7G1,5 KIT | Leitungsdurchf. 30T 20m H07 7G1,5 SET | 511
6060477 | cable trumpet 30T 30m H07 7G1,5 KIT | Leitungsdurchf. 30T 30m H07 7G1,5 SET | 673
6060500 | cap 54.20637 1.4401 | Kappe 54.20637 1.4401 | 258
6060504 | pump shaft D.55x281 53.20654 1.4021 | Pumpenwelle D.55x281 53.20654 1.4021 | 830
6060505 | pump shaft D.55x281 53.20654 1.4122 | Pumpenwelle D.55x281 53.20654 1.4122 | 1015
6060506 | pump shaft D.55x491 53.20654 1.4021 | Pumpenwelle D.55x491 53.20654 1.4021 | 1015
6060507 | pump shaft D.55x491 53.20654 1.4122 | Pumpenwelle D.55x491 53.20654 1.4122 | 1199
6060508 | impeller-H D.143 54.10208 korr114 Gbz | Laufrad-H D.143 54.10208 korr114 Gbz | 846
6060516 | pump shaft D.55x293 53.20652 1.4021 | Pumpenwelle D.55x293 53.20652 1.4021 | 830
6060517 | pump shaft D.55x293 53.20652 1.4122 | Pumpenwelle D.55x293 53.20652 1.4122 | 1015
6060518 | pump shaft D.55x503 53.20652 1.4021 | Pumpenwelle D.55x503 53.20652 1.4021 | 1015
6060519 | pump shaft D.55x503 53.20652 1.4122 | Pumpenwelle D.55x503 53.20652 1.4122 | 1199
6060520 | pump shaft D.55x713 53.20652 1.4021 | Pumpenwelle D.55x713 53.20652 1.4021 | 1317
6060521 | pump shaft D.55x713 53.20652 1.4122 | Pumpenwelle D.55x713 53.20652 1.4122 | 1383
6060522 | pump shaft D.55x923 53.20652 1.4021 | Pumpenwelle D.55x923 53.20652 1.4021 | 1383
6060523 | pump shaft D.55x923 53.20652 1.4122 | Pumpenwelle D.55x923 53.20652 1.4122 | 1570
6060545 | intermediate flange 53.11159 St 6xPg29 | Zwischenflansch 53.11159 St 6xPg29 | 2634
6060546 | intermediate flange 53.11159 Gbz 6xPg29 | Zwischenflansch 53.11159 Gbz 6xPg29 | 4984
6060553 | suction piece 51.6732/12 GG A 2Aussp. | Ansaugstück 51.6732/12 GG A 2Aussp. | 8747
6060554 | suction piece 51.6732/12 Gbz A 2Aussp. | Ansaugstück 51.6732/12 Gbz A 2Aussp. | 16357
6060556 | pump shaft D.90x1205 53.20685 1.4122 | Pumpenwelle D.90x1205 53.20685 1.4122 | 4063
6060558 | pump shaft D.90x1555 53.20685 1.4122 | Pumpenwelle D.90x1555 53.20685 1.4122 | 4801
6060560 | pump shaft D.90x1905 53.20685 1.4122 | Pumpenwelle D.90x1905 53.20685 1.4122 | 5540
6060565 | stator NU122-2/65 St H | Stator NU122-2/65 St H | 16357
6060566 | stator NU122-2/65 St V | Stator NU122-2/65 St V | 16357
6060567 | stator NU122-2/65 Gbz H | Stator NU122-2/65 Gbz H | 26623
6060568 | stator NU122-2/65 Gbz V | Stator NU122-2/65 Gbz V | 26623
6060569 | rotor D.133x1710 2/65 1.4462+g H2 | Rotor D.133x1710 2/65 1.4462+g H2 | 14078
6060572 | impeller-H D.184 54.9490 korr177 9.0975 | Laufrad-H D.184 54.9490 korr177 9.0975 | 1945
6060575 | pump shaft D.55x883 53.17289 1.4021 | Pumpenwelle D.55x883 53.17289 1.4021 | 1383
6060576 | pump shaft D.55x883 53.17289 1.4122 | Pumpenwelle D.55x883 53.17289 1.4122 | 1570
6060580 | pump shaft D.90x652 53.20717 1.4122 | Pumpenwelle D.90x652 53.20717 1.4122 | 4184
6060582 | pump shaft D.90x1072 53.20717 1.4122 | Pumpenwelle D.90x1072 53.20717 1.4122 | 4944
6060584 | pump shaft D.90x1492 53.20717 1.4122 | Pumpenwelle D.90x1492 53.20717 1.4122 | 5705
6060592 | impeller intake 52.6697/2 GG | Radeinlauf 52.6697/2 GG | 880
6060593 | impeller intake 52.6697/2 Gbz | Radeinlauf 52.6697/2 Gbz | 1181
6060594 | cable protection D200-4+NU12 4x1x35 A4 | Kabelschutz D200-4+NU12 4x1x35 A4 | 312
6060619 | stator T30-4/35 400/690 50Hz 3Bi140 | Stator T30-4/35 400/690 50Hz 3Bi140 | 5761
6060635 | stator NU911-2/90 St+A4 440/60 D PE2 | Stator NU911-2/90 St+A4 440/60 D PE2 | 11992
6060702 | cover 54.20726 A4 | Abdeckung 54.20726 A4 | 67
6060704 | cover 54.20725 A4 | Abdeckung 54.20725 A4 | 67
6060706 | cover 54.20724 A4 | Abdeckung 54.20724 A4 | 67
6060726 | impeller-H D.239 53.1027/1 korr207 9.097 | Laufrad-H D.239 53.1027/1 korr207 9.0975 | 2962
6060727 | pump shaft D.30x753 53.20107 1.4462 | Pumpenwelle D.30x753 53.20107 1.4462 | 1599
6060756 | discharge piece 50.19345 4x16 GG | Druckstutzen 50.19345 4x16 GG | 3139
6060757 | discharge piece 50.19345 4x16 Gbz | Druckstutzen 50.19345 4x16 Gbz | 8558
6060761 | cap 54.20729 1.4401 | Kappe 54.20729 1.4401 | 907
6060763 | pump shaft D.75x805 53.20721 1.4122 | Pumpenwelle D.75x805 53.20721 1.4122 | 3139
6060772 | intermediate flange 53.15665/1 GG | Zwischenflansch 53.15665/1 GG | 2769
6060773 | intermediate flange 53.15665/1 Gbz | Zwischenflansch 53.15665/1 Gbz | 6092
6060798 | impeller-R D.142 54.11557 korr122 Gbz | Laufrad-R D.142 54.11557 korr122 Gbz | 959
6060814 | discharge piece 50.18616 1x36/29+1x16 GG | Druckstutzen 50.18616 1x36/29+1x16 GG | 5172
6060815 | discharge piece 50.18616 1x36/29+1x16 Gb | Druckstutzen 50.18616 1x36/29+1x16 Gbz | 8032
6060840 | discharge piece 50.19147 6x21+1x16 GG | Druckstutzen 50.19147 6x21+1x16 GG | 8558
6060841 | discharge piece 50.19147 6x21+1x16 Gbz | Druckstutzen 50.19147 6x21+1x16 Gbz | 23770
6060951 | pump shaft D.30x634 53.20106 1.4462 | Pumpenwelle D.30x634 53.20106 1.4462 | 1431
6060957 | stator T30-4/29 400/690 50Hz 3Bi140 | Stator T30-4/29 400/690 50Hz 3Bi140 | 5514
6060958 | motor casing 50.13394/1 GG | Motorgehäuse 50.13394/1 GG | 565
6060959 | motor casing 50.13393/1 GG | Motorgehäuse 50.13393/1 GG | 511
6060960 | motor casing 50.13392/1 GG | Motorgehäuse 50.13392/1 GG | 671
6060961 | motor casing 50.13392/1 GG | Motorgehäuse 50.13392/1 GG | 596
6060969 | motor casing 50.17547/1 GG | Motorgehäuse 50.17547/1 GG | 987
6060970 | motor casing 50.17547/1 GG | Motorgehäuse 50.17547/1 GG | 930
6060991 | motor 315kW 2400V60Hz HGF 315C/D/E | Motor 315kW 2400V60Hz HGF 315C/D/E | 83978
6060992 | stator NU911-2/58 ST+A4 600/60 D PE2 | Stator NU911-2/58 St+A4 600/60 D PE2 | 10950
6060995 | cable trumpet 30T 20m NSS 7x1,5 SL KIT | Leitungsdurchf. 30T 20m NSS 7x1,5 SL SET | 633
6060997 | seal ring D.36/45,5x25 EPDM | Dichtring D.36/45,5x25 EPDM | 17.6
6060998 | cable protection KM350/400-2+-NU9 4x50 A | Kabelschutz KM350/400-2+-NU9 4x50 A4 | 312
6061047 | valve DN80 PN40 | Ventil DN80 PN40 | 2768
6061050 | stator T20-4/27 230/460V 60Hz 3Bi140 | Stator T20-4/27 230/460V 60Hz 3Bi140 | 2769
6061075 | gasket feetvalve S302 DN250 EPDM | Dichtung Fußventil S302 DN250 EPDM | 215
6061082 | coupling flange 52.20235 GG KIT | Kupplungsflansch 52.20235 GG SET | 151
6061092 | Vacumm Pump LR 49/3 HP 60Hz GG | Vakuumpumpe LR 49/3 HP 60Hz GG | 12469
6061094 | stator FO172-4/12 500/50Hz 3PTC110° | Stator FO172-4/12 500/50Hz 3PTC110° | 1795
6061102 | key 8x7x34 55.16639/1 A4 | Paßfeder 8x7x34 55.16639/1 A4 | 252
6061127 | key 6x6x49 55.15178/3 A4 | Paßfeder 6x6x49 55.15178/3 A4 | 115
6061185 | pump shaft D.65x1365 53.20751 1.4021 | Pumpenwelle D.65x1365 53.20751 1.4021 | 2769
6061186 | pump shaft D.65x1365 53.20751 1.4122 | Pumpenwelle D.65x1365 53.20751 1.4122 | 3139
6061187 | pump shaft D.65x1565 53.20751 1.4021 | Pumpenwelle D.65x1565 53.20751 1.4021 | 2954
6061188 | pump shaft D.65x1565 53.20751 1.4122 | Pumpenwelle D.65x1565 53.20751 1.4122 | 3323
6061189 | supporting ring D.66/50x12 54.20752 1.40 | Stützring D.66/50x12 54.20752 1.4021 | 316
6061190 | supporting ring D.66/50x12 54.20752 1.44 | Stützring D.66/50x12 54.20752 1.4401 | 205
6061203 | pump shaft D.30x459 53.19402 1.4462 | Pumpenwelle D.30x459 53.19402 1.4462 | 1424
6061204 | impeller-H D.142 53.18291 9.0975 | Laufrad-H D.142 53.18291 9.0975 | 1056
6061228 | end sleeve D.75/60 54.7534/1 1.4021 | Endhülse D.75/60 54.7534/1 1.4021 | 740
6061229 | end sleeve D.75/60 54.7534/1 1.4401 | Endhülse D.75/60 54.7534/1 1.4401 | 741
6061230 | top guide casing 6052053 Gbz T 250/10 | Endleitgehäuse 6052053 Gbz T 250/10 | 12923
6061254 | neck ring D.370x36 54.10235/2 1.4580 | Spaltring D.370x36 54.10235/2 1.4580 | 1180
6061256 | pump shaft D.65x1005 53.20770 1.4122 | Pumpenwelle D.65x1005 53.20770 1.4122 | 2864
6061257 | pump shaft D.65x1005 53.20770 1.4462 | Pumpenwelle D.65x1005 53.20770 1.4462 | 3152
6061259 | pump shaft D.65x1215 53.20770 1.4122 | Pumpenwelle D.65x1215 53.20770 1.4122 | 3048
6061260 | pump shaft D.65x1215 53.20770 1.4462 | Pumpenwelle D.65x1215 53.20770 1.4462 | 3336
6061262 | pump shaft D.65x1425 53.20770 1.4122 | Pumpenwelle D.65x1425 53.20770 1.4122 | 3232
6061263 | pump shaft D.65x1425 53.20770 1.4462 | Pumpenwelle D.65x1425 53.20770 1.4462 | 3519
6061265 | pump shaft D.65x1635 53.20770 1.4122 | Pumpenwelle D.65x1635 53.20770 1.4122 | 3417
6061266 | pump shaft D.65x1635 53.20770 1.4462 | Pumpenwelle D.65x1635 53.20770 1.4462 | 3703
6061267 | cable protection K85-K87-5+NU8 4x25 A4 | Kabelschutz K85-K87-5+NU8 4x25 A4 | 280
6061271 | spacer ring D.70/55x15 54.15019/1 1.4021 | Distanzring D.70/55x15 54.15019/1 1.4021 | 186
6061272 | spacer ring D.70/55x15 54.15019/1 1.4401 | Distanzring D.70/55x15 54.15019/1 1.4401 | 280
6061273 | guide casing 51.12570/1 GGG B | Leitgehäuse 51.12570/1 GGG B | 6537
6061274 | guide casing 51.12570/1 9.0975 B | Leitgehäuse 51.12570/1 9.0975 B | 10081
6061276 | pump shaft D.65x1019 52.20761 1.4122 | Pumpenwelle D.65x1019 52.20761 1.4122 | 2403
6061277 | pump shaft D.65x1019 52.20761 1.4462 | Pumpenwelle D.65x1019 52.20761 1.4462 | 3323
6061279 | pump shaft D.65x1239 52.20761 1.4122 | Pumpenwelle D.65x1239 52.20761 1.4122 | 2583
6061280 | pump shaft D.65x1239 52.20761 1.4462 | Pumpenwelle D.65x1239 52.20761 1.4462 | 3692
6061281 | pump shaft D.30x433 53.18395 1.4462 | Pumpenwelle D.30x433 53.18395 1.4462 | 1602
6061283 | pump shaft D.65x1240 52.20757 1.4122 | Pumpenwelle D.65x1240 52.20757 1.4122 | 2583
6061284 | pump shaft D.65x1240 52.20757 1.4462 | Pumpenwelle D.65x1240 52.20757 1.4462 | 3323
6061286 | pump shaft D.65x1460 52.20757 1.4122 | Pumpenwelle D.65x1460 52.20757 1.4122 | 2954
6061287 | pump shaft D.65x1460 52.20757 1.4462 | Pumpenwelle D.65x1460 52.20757 1.4462 | 3692
6061289 | pump shaft D.65x1680 52.20757 1.4122 | Pumpenwelle D.65x1680 52.20757 1.4122 | 3323
6061290 | pump shaft D.65x1680 52.20757 1.4462 | Pumpenwelle D.65x1680 52.20757 1.4462 | 4063
6061292 | pump shaft D.65x1900 52.20757 1.4122 | Pumpenwelle D.65x1900 52.20757 1.4122 | 4433
6061293 | pump shaft D.65x1900 52.20757 1.4462 | Pumpenwelle D.65x1900 52.20757 1.4462 | 5172
6061294 | strainer 304x244x1,5 L.8x8 1.4301 | Saugsieb 304x244x1,5 L.8x8 1.4301 | 224
6061295 | strainer 304x244x1,5 L.8x8 1.4571 | Saugsieb 304x244x1,5 L.8x8 1.4571 | 280
6061296 | impeller-R D.142 54.11557 korr119 Gbz | Laufrad-R D.142 54.11557 korr119 Gbz | 959
6061298 | pump shaft D.30x864 53.19402 1.4122 | Pumpenwelle D.30x864 53.19402 1.4122 | 1229
6061300 | rotor D.102,3x375 4/12 1.4021 H | Rotor D.102,3x375 4/12 1.4021 H | 485
6061301 | rotor D.102,3x375 4/12 4021/4462 g | Rotor D.102,3x375 4/12 4021/4462 g | 1622
6061302 | rotor D.114,3x375 6/12 1.4021 H | Rotor D.114,3x375 6/12 1.4021 H | 777
6061303 | rotor D.114,3x375 6/12 4021/4462 g | Rotor D.114,3x375 6/12 4021/4462 g | 1801
6061304 | rotor D.89,3x415 2/15 1.4021 H | Rotor D.89,3x415 2/15 1.4021 H | 485
6061305 | rotor D.102,3x415 4/16 1.4021 H | Rotor D.102,3x415 4/16 1.4021 H | 559
6061306 | rotor D.102,3x415 4/16 4021/4462 g | Rotor D.102,3x415 4/16 4021/4462 g | 1801
6061307 | rotor D.114,3x415 6+8/16 1.4021 H | Rotor D.114,3x415 6+8/16 1.4021 H | 757
6061308 | rotor D.114,3x415 6+8/16 4021/4462 g | Rotor D.114,3x415 6+8/16 4021/4462 g | 1982
6061311 | rotor D.102,3x340 4/8 4021/4462 g | Rotor D.102,3x340 4/8 4021/4462 g | 1443
6061312 | rotor D.89,3x340 2/8 1.4021 H | Rotor D.89,3x340 2/8 1.4021 H | 694
6061313 | rotor D.114,3x340 6/8 1.4021 H | Rotor D.114,3x340 6/8 1.4021 H | 478
6061314 | rotor D.114,3x340 6+8/85 4021/4462 g | Rotor D.114,3x340 6+8/85 4021/4462 g | 2595
6061315 | rotor D.89,3x415 2/15 1.4021 K | Rotor D.89,3x415 2/15 1.4021 K | 564
6061316 | rotor D.89,3x415 2/15 4021/4462 g | Rotor D.89,3x415 2/15 4021/4462 g | 2162
6061317 | rotor D.89,3x495 2/22 1.4021 K | Rotor D.89,3x495 2/22 1.4021 K | 918
6061318 | rotor D.89,3x495 2/22 4021/4462 g | Rotor D.89,3x495 2/22 4021/4462 g | 2342
6061319 | rotor D.89,3x340 2/8 1.4021 K | Rotor D.89,3x340 2/8 1.4021 K | 658
6061320 | rotor D.89,3x340 2/8 4021/4462 g | Rotor D.89,3x340 2/8 4021/4462 g | 1982
6061321 | rotor D.102,3x375 4/12 1.4021 K | Rotor D.102,3x375 4/12 1.4021 K | 482
6061322 | rotor D.102,3x375 4/12 4021/4462 g | Rotor D.102,3x375 4/12 4021/4462 g | 1982
6061324 | rotor D.102,3x415 4/16 1.4021 K | Rotor D.102,3x415 4/16 1.4021 K | 565
6061325 | rotor D.102,3x415 4/16 4021/4462 g | Rotor D.102,3x415 4/16 4021/4462 g | 2162
6061327 | rotor D.114,3x375 6/12 1.4021 K | Rotor D.114,3x375 6/12 1.4021 K | 766
6061328 | rotor D.114,3x375 6+8/12 4021/4462 g | Rotor D.114,3x375 6+8/12 4021/4462 g | 1982
6061330 | rotor D.114,3x415 6/16 1.4021 K | Rotor D.114,3x415 6/16 1.4021 K | 839
6061331 | rotor D.114,3x415 6+8/16 4021/4462 g | Rotor D.114,3x415 6+8/16 4021/4462 g | 2162
6061333 | rotor D.102,3x340 4/8 1.4021 K | Rotor D.102,3x340 4/8 1.4021 K | 438
6061334 | rotor D.102,3x340 4/8 4021/4462 g | Rotor D.102,3x340 4/8 4021/4462 g | 1982
6061336 | rotor D.114,3x340 6+8/8 1.4021 K | Rotor D.114,3x340 6+8/8 1.4021 K | 516
6061337 | rotor D.114,3x340 6+8/8 4021/4462 g | Rotor D.114,3x340 6+8/8 4021/4462 g | 1982
6061339 | rotor D.102,3x495 4/24 1.4021 H | Rotor D.102,3x495 4/24 1.4021 H | 882
6061340 | rotor D.102,3x495 4/24 4021/4462 g | Rotor D.102,3x495 4/24 4021/4462 g | 2520
6061341 | rotor D.114,3x495 6+8/24 1.4021 H | Rotor D.114,3x495 6+8/24 1.4021 H | 1042
6061342 | rotor D.114,3x495 6+8/24 4021/4462 g | Rotor D.114,3x495 6+8/24 4021/4462 g | 2133
6061343 | rotor D.102,3x495 4/24 1.4021 K | Rotor D.102,3x495 4/24 1.4021 K | 933
6061344 | rotor D.102,3x495 4/24 4021/4462 g | Rotor D.102,3x495 4/24 4021/4462 g | 2342
6061346 | rotor D.114,3x495 6/24 1.4021 K | Rotor D.114,3x495 6/24 1.4021 K | 1597
6061347 | rotor D.114,3x495 6+8/24 4021/4462 g | Rotor D.114,3x495 6+8/24 4021/4462 g | 2342
6061349 | rotor D.102,3x516 4/24 1.4021 K | Rotor D.102,3x516 4/24 1.4021 K | 1069
6061350 | rotor D.102,3x516 4/24 4021/4462 g K | Rotor D.102,3x516 4/24 4021/4462 g K | 1978
6061351 | rotor D.102,3x516 4/24 1.4462 K | Rotor D.102,3x516 4/24 1.4462 K | 2108
6061352 | rotor D.114,3x516 6/24 1.4021 K | Rotor D.114,3x516 6/24 1.4021 K | 1624
6061353 | rotor D.114,3x516 6+8/24 4021/4462 g K | Rotor D.114,3x516 6+8/24 4021/4462 g K | 2458
6061354 | rotor D.88,8x516 2/22 1.4021 K | Rotor D.88,8x516 2/22 1.4021 K | 1130
6061355 | rotor D.102,3x436 4/16 1.4021 K | Rotor D.102,3x436 4/16 1.4021 K | 1591
6061356 | rotor D.114,3x436 6/16 1.4021 K | Rotor D.114,3x436 6/16 1.4021 K | 1711
6061357 | rotor D.88,8x516 2/22 1.4021 L | Rotor D.88,8x516 2/22 1.4021 L | 1130
6061358 | rotor D.102,3x436 4/16 1.4021 L | Rotor D.102,3x436 4/16 1.4021 L | 966
6061360 | rotor D.114,3x436 6/16 1.4021 L | Rotor D.114,3x436 6/16 1.4021 L | 1133
6061361 | rotor D.114,3x516 6/24 1.4021 L | Rotor D.114,3x516 6/24 1.4021 L | 1434
6061372 | triangular socket wrench M20 | Dreikant-Steckschlüsseleinsatz M20 | 128
6061373 | triangular socket wrench M10 | Dreikant-Steckschlüsseleinsatz M10 | 67
6061374 | triangular socket wrench M6 | Dreikant-Steckschlüsseleinsatz M6 | 40
6061377 | motor casing 54.20774 GG | Motorgehäuse 50.20774 GG | 810
6061379 | stator T17-4/24 230/460 60Hz 2Bi140 | Stator T17-4/24 230/460 60Hz 2Bi140 | 1366
6061380 | stator FK17.1-4/16 230/460V 60Hz Bi | Stator FK17.1-4/16 230/460V 60Hz Bi | 1261
6061383 | stator FK17.1-6/12 400V 50Hz Bi | Stator FK17.1-6/12 400V 50Hz Bi | 1081
6061403 | cross beam RZP 60-3 A4 | Anschlußtraverse RZP 60-3 A4 | 1375
6061404 | cross beam RZP 50-3 A4 | Anschlußtraverse RZP 50-3 A4 | 970
6061454 | Rep.Kit 1 HC20.1 Vit | Rep.Satz 1 HC20.1 Vit | 280
6061455 | Rep.Kit 3 HC20.1K 1.4462/Vit | Rep.Satz 3 HC20.1K 1.4462/Vit | 2312
6061456 | Rep.Kit 3 HC20.1G Vit | Rep.Satz 3 HC20.1G Vit | 1188
6061457 | Rep.Kit 2 HC20.1K 1.4462/Vit | Rep.Satz 2 HC20.1K 1.4462/Vit | 2456
6061458 | Rep.Kit 2 HC20.1G Vit | Rep.Satz 2 HC20.1G Vit | 1597
6061519 | motor casing 50.2890/4 GG | Motorgehäuse 50.2890/4 GG | 830
6061520 | motor casing 50.3001/4 GG | Motorgehäuse 50.3001/4 GG | 830
6061521 | motor casing 50.3002/4 GG | Motorgehäuse 50.3002/4 GG | 830
6061522 | motor casing 50.10712/3 GG | Motorgehäuse 50.10712/3 GG | 830
6061527 | stator FK202-4/12 400/690 50Hz 3Bi110 | Stator FK202-4/12 400/690 50Hz 3Bi110 | 1847
6061528 | stator FK202-2/22 400/690 50Hz 3Bi110 | Stator FK202-2/22 400/690 50Hz 3Bi110 | 2583
6061529 | stator FK202-2/17 400/690 50Hz 3PTC | Stator FK202-2/17 400/690 50Hz 3PTC | 2583
6061530 | stator FK202-2/22 400/690 50Hz 3PTC | Stator FK202-2/22 400/690 50Hz 3PTC | 2583
6061531 | stator FK202-4/27 400/690 50Hz 3Bi | Stator FK202-4/27 400/690 50Hz 3Bi | 2032
6061532 | stator FK202-6/12 400/690 50Hz 3Bi110 | Stator FK202-6/12 400/690 50Hz 3Bi110 | 1847
6061533 | stator FK202-4/17 400/690 50Hz 3Bi110 | Stator FK202-4/17 400/690 50Hz 3Bi110 | 1847
6061534 | stator FK202-2/17 400/690 50Hz 3Bi110 | Stator FK202-2/17 400/690 50Hz 3Bi110 | 2583
6061535 | stator FK202-4/22 400/690 50Hz 3Bi | Stator FK202-4/22 400/690 50Hz 3Bi | 2032
6061536 | stator FK202-6/17 400/690 50Hz 3Bi | Stator FK202-6/17 400/690 50Hz 3Bi | 1847
6061537 | stator FK202-6/22 400/690 50Hz 3Bi | Stator FK202-6/22 400/690 50Hz 3Bi | 2032
6061538 | stator FK202-6/27 400/690 50Hz 3Bi | Stator FK202-6/27 400/690 50Hz 3Bi | 2032
6061543 | stator T20-6/22 400/690 50Hz 2+2BI | Stator T20-6/22 400/690 50Hz 2+2BI | 2583
6061565 | stator T13-2/12 400/690 50Hz Y/D 3+3PTC | Stator T13-2/12 400/690 50Hz Y/D 3+3PTC | 885
6061567 | stator M8-2/40 1.4571 460/60 D PE2 | Stator M8-2/40 1.4571 460/60 D PE2 | 5665
6061574 | o-ring ID.935,0x10,0 NBR70 | O-Ring ID.935,0x10,0 NBR70 | 2309
6061577 | rotor D.343,4x1473 8/62 1.7225 | Rotor D.343,4x1473 8/62 1.7225 | 26512
6061578 | cable trumpet 42T 30m NSS 2x1,5 KIT | Leitungsdurchf. 42T 30m NSS 2x1,5 SET | 537
6061589 | intermediate piece M32/M32x1,5 20804 | Zwischenstutzen M32/M32x1,5 20804 1.4401 | 81
6061592 | intermediate piece PG21/M32x1,5 20804 | Zwischenstutzen PG21/M32x1,5 20804 4401 | 78
6061594 | intermediate piece PG29/M40x1,5 20804 | Zwischenstutzen PG29/M40x1,5 20804 4401 | 158
6061600 | key 6x4x829 54.14309 A4 | Gleitfeder 6x4x829 54.14309 A4 | 59
6061613 | coupling 54.20142 1.4462 | Kupplung 54.20142 1.4462 | 2954
6061615 | threaded pin M12x40 55.16992 A2 | Gewindestift M12x40 55.16992 A2 | 83
6061625 | bush D.145/105 54.20789 Gbz | Buchse D.145/105 54.20789 Gbz | 1036
6061627 | pump shaft D.90x1129 52.10247/3 1.4122 | Pumpenwelle D.90x1129 52.10247/3 1.4122 | 4801
6061628 | pump shaft D.90x1129 52.10247/3 1.4462 | Pumpenwelle D.90x1129 52.10247/3 1.4462 | 7388
6061630 | pump shaft D.90x1554 52.10247/3 1.4122 | Pumpenwelle D.90x1554 52.10247/3 1.4122 | 5172
6061632 | pressure control valve 54.20795 A4 | Überdruckventil 54.20795 A4 | 333
6061636 | impeller-H D.209 53.1466 korr189 9.0975 | Laufrad-H D.209 53.1466 korr189 9.0975 | 2766
6061638 | pump shaft D.90x1856 53.16081/3 1.4021 | Pumpenwelle D.90x1856 53.16081/3 1.4021 | 5314
6061639 | pump shaft D.90x1856 53.16081/3 1.4122 | Pumpenwelle D.90x1856 53.16081/3 1.4122 | 6102
6061640 | pump shaft D.90x2186 53.16081/3 1.4021 | Pumpenwelle D.90x2186 53.16081/3 1.4021 | 5708
6061641 | pump shaft D.90x2186 53.16081/3 1.4122 | Pumpenwelle D.90x2186 53.16081/3 1.4122 | 6464
6061642 | pump shaft D.90x2516 53.16081/3 1.4021 | Pumpenwelle D.90x2516 53.16081/3 1.4021 | 5907
6061643 | pump shaft D.90x2516 53.16081/3 1.4122 | Pumpenwelle D.90x2516 53.16081/3 1.4122 | 6686
6061644 | pump shaft D.90x2846 53.16081/3 1.4021 | Pumpenwelle D.90x2846 53.16081/3 1.4021 | 6092
6061645 | pump shaft D.90x2846 53.16081/3 1.4122 | Pumpenwelle D.90x2846 53.16081/3 1.4122 | 6923
6061646 | pump shaft D.90x1196 53.16081/3 1.4021 | Pumpenwelle D.90x1196 53.16081/3 1.4021 | 4920
6061647 | pump shaft D.90x1196 53.16081/3 1.4122 | Pumpenwelle D.90x1196 53.16081/3 1.4122 | 5708
6061648 | pump shaft D.90x1196 53.16081/3 1.4462 | Pumpenwelle D.90x1196 53.16081/3 1.4462 | 6649
6061649 | pump shaft D.90x1526 53.16081/3 1.4021 | Pumpenwelle D.90x1526 53.16081/3 1.4021 | 5121
6061650 | pump shaft D.90x1526 53.16081/3 1.4122 | Pumpenwelle D.90x1526 53.16081/3 1.4122 | 5907
6061651 | pump shaft D.90x1526 53.16081/3 1.4462 | Pumpenwelle D.90x1526 53.16081/3 1.4462 | 6926
6061658 | pump shaft D.90x1809 52.12308/6 1.4122 | Pumpenwelle D.90x1809 52.12308/6 1.4122 | 5184
6061660 | pump shaft D.90x2509 52.12308/6 1.4122 | Pumpenwelle D.90x2509 52.12308/6 1.4122 | 5851
6061662 | pump shaft D.90x1809 52.12308/3 1.4122 | Pumpenwelle D.90x1809 52.12308/3 1.4122 | 5184
6061663 | pump shaft D.90x2159 52.12308/3 1.4122 | Pumpenwelle D.90x2159 52.12308/3 1.4122 | 5517
6061664 | pump shaft D.90x2509 52.12308/3 1.4122 | Pumpenwelle D.90x2509 52.12308/3 1.4122 | 5851
6061669 | slide sleeve D.90/80x100 1.4122 | Gleitbuchse D.90/80x100 1.4122 | 1081
6061685 | radial bearing D.110/89,7x90 CY2C groove | Radiallager D.110/89,7x90 CY2C genutet | 1404
6061686 | radial bearing D.85/69,8x70 CY10C groove | Radiallager D.85/69,8x70 CY10C genutet | 776
6061693 | guide casing 51.12578/3 GGG B 1Aussp. | Leitgehäuse 51.12578/3 GGG B 1Aussp. | 7112
6061694 | guide casing 51.12578/3 9.0975 B 1Aussp. | Leitgehäuse 51.12578/3 9.0975 B 1Aussp. | 10984
6061695 | guide casing 51.12578/3 GGG B 2Aussp. | Leitgehäuse 51.12578/3 GGG B 2Aussp. | 7112
6061696 | guide casing 51.12578/3 9.0975 B 2recess | Leitgehäuse 51.12578/3 9.0975 B 2Aussp. | 10984
6061697 | guide casing 51.12578/4 GG B 1recess | Leitgehäuse 51.12578/4 GG B 1Aussp. | 3692
6061698 | guide casing 51.12578/4 Gbz B 1recess | Leitgehäuse 51.12578/4 GbzB 1Aussp. | 8312
6061699 | guide casing 51.12578/4 GG B 2recess | Leitgehäuse 51.12578/4 GG B 2Aussp. | 3692
6061702 | impeller-H D.209 53.1466 korr196 9.0975 | Laufrad-H D.209 53.1466 korr196 9.0975 | 2766
6061709 | Spacer D.300x190 A2 | Distanzstück D.300x190 A2 | 167
6061711 | Stator FK34-4/29 400/690 50Hz Ex | Stator FK34-4/29 400/690 50Hz Ex | 8184
6061716 | stator F12-2/9 690 50Hz | Stator F12-2/9 690 50Hz | 574
6061719 | sample board ceram C0 | Testplatte Ceram C0 für Korrosionszwecke | 121
6061760 | pencil electrode 40m L=110 G1/2 | Stabelektrode 40m L=110 G1/2 | 394
6061763 | screwed hose connection M32 28/25 PA6.6 | Schlauchverschraubung M32 28/25 PA6.6 | 21.7
6061800 | mobile wear ring D.215/193x41 53.20875 1 | Laufring D.215/193x41 53.20875 1.4470 | 1242
6061814 | neck ring D.215x27 54.11012 1.4470 | Spaltring D.215x27 54.11012 1.4470 | 801
6061821 | impeller-W D.310 6051056 GG | Laufrad-W D.310 6051056 GG | 3819
6061824 | wear plate 6051063 St | Schleissplatte 6051063 St | 2694
6061842 | impeller-T D.320 6051297 GG | Laufrad-T D.320 6051297 GG | 2207
6061847 | macerator 6051302 S355J2 | Schneidwerk 6051302 S355J2 | 2478
6061848 | macerator 6051303 S355J2 | Schneidwerk 6051303 S355J2 | 2930
6061849 | pump housing Q100 6052997 GGG | Pumpengehäuse Q100 6052997 GGG | 2183
6061850 | impeller-G D.433 6052995 St | Laufrad-G D.433 6052995 St | 3956
6061851 | suction port 6052996 GG | Saugstutzen 6052996 GG | 3524
6061857 | neck ring D.217x48 6051514 1.4308 | Spaltring D.217x48 6051514 1.4308 | 2060
6061873 | neck ring D.110x18 6051833 1.4308 | Spaltring D.110x18 6051833 1.4308 | 730
6061877 | neck ring D.138x20 6051872 1.4308 | Spaltring D.138x20 6051872 1.4308 | 793
6061895 | neck ring D.215x27 6052240 1.4308 | Spaltring D.215x27 6052240 1.4308 | 955
6061896 | neck ring D.215x27 6052240 1.4470 | Spaltring D.215x27 6052240 1.4470 | 1143
6061897 | neck ring D.250x35 6052563 1.4112 | Spaltring D.250x35 6052563 1.4112 | 2630
6061900 | cable support 51.20806 St37-2 | Leitungsstütze 51.20806 St37-2 | 998
6061903 | rubber tape 40x4xL | Gummiband 40x4xL | 456
6061909 | cable trumpet 42T 50m NSS 7x2,5 KIT | Leitungsdurchf. 42T 50m NSS 7x2,5 SET | 1258
6061914 | mobile wear ring D.540/524,2x45 20824 41 | Laufring D.540/524,2x45 20824 4112 HB450 | 4173
6061916 | mobile wear ring D.565/545x45 4112 HB450 | Laufring D.565/545x45 20826 1.4112 HB450 | 4710
6061918 | mobile wear ring D.690/670x50 20830 4112 | Laufring D.690/670x50 20830 4112 HB450 | 6482
6061920 | neck ring D.587x48 54.20828 1.4112 HB450 | Spaltring D.587x48 54.20828 1.4112 HB450 | 4839
6061922 | neck ring D.723x50 54.20832 1.4112 HB450 | Spaltring D.723x50 54.20832 1.4112 HB450 | 6907
6061945 | shaft seal ring 155/174x12 FMK KIT | RWDR 155/174x12 FMK SET | 519
6061983 | cable trumpet 42T 15m S07RC4N-F 7x1,5 | Leitungsdurchf. 42T 15m S07RC4N-F 7x1,5 | 854
6061984 | cable trumpet 60T 15m S07RC4N8-F 4G16 | Leitungsdurchf. 60T 15m S07RC4N8-F 4G16 | 2011
6062003 | MOT-S4"-0,37KW-1-230V | MOT-S4"-0,37KW-1-230V | 526
6062004 | MOT-S4"-0,55KW-1-230V | MOT-S4"-0,55KW-1-230V | 556
6062005 | MOT-S4"-0,75KW-1-230V | MOT-S4"-0,75KW-1-230V | 593
6062008 | MOT-S4"-2,2KW-1-230V | MOT-S4"-2,2KW-1-230V | 828
6062009 | protecting cover 42,5/35,5 PA6 | Schutzschlauch 42,5/35,5 PA6 | 34
6062012 | MOT-S4"-0,55KW-3-400V | MOT-S4"-0,55KW-3-400V | 526
6062020 | protecting cover 15,8/11,8 PA6 | Schutzschlauch 15,8/11,8 PA6 | 11.4
6062024 | screwed hose connect PG13,5 16/15 PA6.6 | Schlauchverschraubung PG13,5 16/15 PA6.6 | 13.4
6062038 | junction box for Mixer 4,8kW | Klemmgehäuse für Rührwerk 4,8kW | 1715
6062040 | o-ring ID.115,0x5,0 EPDM | O-Ring ID.115,0x5,0 EPDM | 11.4
6062041 | o-ring ID.169,2x5,7 EPDM | O-Ring ID.169,2x5,7 EPDM | 18.6
6062042 | o-ring ID.218,0x5,8 EPDM | O-Ring ID.218,0x5,8 EPDM | 46
6062043 | o-ring ID.90,0x5,5 EPDM | O-Ring ID.90,0x5,5 EPDM | 11.4
6062044 | Scissor spring for ZSM DN200 A4 | Scherfeder für ZSM DN200 A4 | 52
6062045 | Scissor spring for ZSM DN100 A4 | Scherfeder für ZSM DN100 A4 | 40
6062046 | Scissor spring for ZSM DN150 A4 | Scherfeder für ZSM DN150 A4 | 46
6062053 | cable 20m NSS 4x2,5 sealed Ex KIT | Kabel 20m NSS 4x2,5 vergossen Ex SET | 638
6062054 | stator T34-6/50 380/660 50Hz Bi140° | Stator T34-6/50 380/660 50Hz Bi140° | 9919
6062060 | cable protection KM13.-1+NU9 3x1x25 A4 | Kabelschutz KM13.-1+NU9 3x1x25 A4 | 312
6062065 | cable 30m NSS 7x1,5 sealed Ex KIT | Kabel 30m NSS 7x1,5 vergossen Ex SET | 998
6062066 | rotor D.353,3x1323 10/37 1.7225 | Rotor D.353,3x1323 10/37 1.7225 | 23089
6062067 | rotor D.353,3x1323 10/46 1.7225 | Rotor D.353,3x1323 10/46 1.7225 | 23089
6062068 | rotor D.353,3x1473 10/58 1.7225 | Rotor D.353,3x1473 10/58 1.7225 | 26512
6062069 | rotor D.353,3x1473 10/62 1.7225 | Rotor D.353,3x1473 10/62 1.7225 | 26512
6062073 | bearing housing U bearb.n.50.20742 GG kp | Lagergehäuse U bearb.n.50.20742 GG kpl. | 6756
6062100 | guide casing 51.12578/4 Gbz B 2recess | Leitgehäuse 51.12578/4 Gbz B 2Aussp. | 8312
6062107 | guide casing 51.12578/5 GG B 1recess | Leitgehäuse 51.12578/5 GG B 1Aussp. | 4615
6062108 | guide casing 51.12578/5 Gbz B 1recess | Leitgehäuse 51.12578/5 Gbz B 1Aussp. | 9048
6062109 | guide casing 51.12578/5 GG B 2recess | Leitgehäuse 51.12578/5 GG B 2Aussp. | 4615
6062110 | guide casing 51.12578/5 Gbz B 2recess | Leitgehäuse 51.12578/5 Gbz B 2Aussp. | 9048
6062124 | key 22x9x200 55.14350/2 A4 | Paßfeder 22x9x200 55.14350/2 A4 | 206
6062136 | spacer sleeve D.51/35 54.19352/1 1.4401 | Distanzhülse D.51/35 54.19352/1 1.4401 | 335
6062142 | suction piece 51.20446/1 Gbz 1Aussp. | Ansaugstück 51.20446/1 Gbz 1Aussp. | 7941
6062144 | suction piece 51.20446/1 Gbz 2Aussp. | Ansaugstück 51.20446/1 Gbz 2Aussp. | 7941
6062145 | flange 53.20844 A2 1Aussp. | Flansch 53.20844 A2 1Aussp. | 2658
6062146 | flange 53.20844 A4 1Aussp. | Flansch 53.20844 A4 1Aussp. | 3121
6062147 | flange 53.20844 A2 2Aussp. | Flansch 53.20844 A2 2Aussp. | 2658
6062148 | flange 53.20844 A4 2Aussp. | Flansch 53.20844 A4 2Aussp. | 3121
6062150 | motor 13kW 400/50 NU611-2/13 O6 BBD | Motor 13kW 400/50 NU611-2/13 O6 BBD | 3794
6062184 | motor 22kW 400/50 NU611-2/22 O6 BBS | Motor 22kW 400/50 NU611-2/22 O6 BBS | 4284
6062192 | suction piece 51.20448 Gbz A 1recess | Ansaugstück 51.20448 Gbz A 1Aussp. | 9233
6062194 | suction piece 51.20448 Gbz A 2recess | Ansaugstück 51.20448 Gbz A 2Aussp. | 9233
6062215 | impeller-H D.239 53.1027/1 korr225 Gbz | Laufrad-H D.239 53.1027/1 korr225 Gbz | 2769
6062216 | impeller-H D.239 53.1027/1 korr228 Gbz | Laufrad-H D.239 53.1027/1 korr228 Gbz | 2769
6062217 | impeller-H D.184 54.8572/3 korr170 9.097 | Laufrad-H D.184 54.8572/3 korr170 9.0975 | 1881
6062218 | impeller-H D.142 53.19901 korr130 Gbz | Laufrad-H D.142 53.19901 korr130 Gbz | 1024
6062226 | cooling flange D.582 50.20838 GG | Kühlflansch D.582 50.20838 GG | 9163
6062241 | FK202 2pol. Bm6 to Bm7-retrofit KIT | 202 2pol. Bm6 auf Bm7-Umbau SET | 484
6062242 | FK202 4-8pol. Bm6 to Bm7-retrofit KIT | FK202 4-8pol. Bm6 auf Bm7-Umbau SET | 484
6062259 | motor casing 54.20774 GG | Motorgehäuse 50.20774 GG | 888
6062260 | motor casing 54.20774 GG | Motorgehäuse 50.20774 GG | 888
6062261 | motor casing 54.20774 GG | Motorgehäuse 50.20774 GG | 810
6062265 | winch fixation 500kg A4 | Befestigung für Seilwinde 500kg A4 | 348
6062292 | glove Ejendals 132 Gr.11 | Handschuh Ejendals 132 Gr.11 | 77
6062324 | Spacer D.300x178 A2 | Distanzstück D.300x178 A2 | 114
6062395 | bearing bush NR608 "A" | Lagerbuchse NR608 "A" | 8.3
6062397 | rotor D.133x1564 2/65 1.4462+g H2 | Rotor D.133x1564 2/65 1.4462+g H2 | 14034
6062398 | rotor D.133x1664 2/75 1.4462+g H2 | Rotor D.133x1664 2/75 1.4462+g H2 | 14770
6062399 | rotor D.133x1814 2/90 1.4462+g H2 | Rotor D.133x1814 2/90 1.4462+g H2 | 15510
6062400 | grooved ring MU 135x115x15mm PU | Nutring MU 135x115x15mm PU | 131
6062402 | stator NU80-2/87 1.4571 575/60 D PE2 | Stator NU80-2/87 1.4571 575/60 D PE2 | 13334
6062418 | cable support 53.20877 GG | Leitungsstütze 53.20877 GG | 388
6062421 | screwed hose connect PG21 28/22 PA6.6 | Schlauchverschraubung PG21 28/22 PA6.6 | 13.4
6062430 | Rep.Kit 1 T50 G | Rep.Satz 1 T50 G | 1679
6062431 | Rep.Kit 2 T50 G | Rep.Satz 2 T50 G | 8006
6062432 | Rep.Kit 3 T50 G | Rep.Satz 3 T50 G | 6635
6062460 | cable gland M12X1,5 3-6,5 PA | Kabelverschraubung M12X1,5 3-6,5 PA | 9.3
6062462 | gasket 54.20741 NBR | Dichtung 54.20741 NBR | 31
6062463 | Rep.Kit 2 FKT49. / FKT56. Hybrid | Rep.Satz 2 FKT49. / FKT56. Hybrid | 17539
6062480 | neck ring D.170x22 54.20901 1.4470 | Spaltring D.170x22 54.20901 1.4470 | 821
6062481 | mobile wear ring D.158/150x20 54.20902 1 | Laufring D.158/150x20 54.20902 1.4470 | 496
6062486 | Rep.Kit 3 FKT27.1 1.4462 | Rep.Satz 3 FKT27.1 1.4462 | 2620
6062489 | stator NU911-2/90 St+A2 380/50 PTC80 15M | Stator NU911-2/90 St+A2 380/50 PTC80 15M | 16385
6062496 | Rep.Kit 1 SCP150/290HA | Rep.Satz 1 SCP150/290HA | 114
6062497 | Rep.Kit 1 SCP150/350HA | Rep.Satz 1 SCP150/350HA | 159
6062498 | Rep.Kit 1 SCP150/390HA | Rep.Satz 1 SCP150/390HA | 158
6062499 | Rep.Kit 1 SCP150/440HA | Rep.Satz 1 SCP150/440HA | 158
6062500 | stator T13-2/16 400 50Hz VN02 3PTC140 | Stator T13-2/16 400 50Hz VN02 3PTC140 | 791
6062526 | stator T34-6/32 400/690 50Hz 3PTC140 | Stator T34-6/32 400/690 50Hz 3PTC140 | 8321
6062538 | rotor D.490x2153 8/66 1.4571 | Rotor D.490x2153 8/66 1.4571 | 84006
6062546 | temp.sensor Pt100 4x0,5 20m S05 BC4B-F | Temp.Fühler Pt100 4x0,5 20m S05 BC4B-F | 976
6062548 | motor 30,0kW 400/690V 50Hz IM B3 T PT100 | Motor 30,0kW 400/690V 50Hz IM B3 T PT100 | 6738
6062564 | stator FK17.1-6/12 400/690V 50Hz PTC | Stator FK17.1-6/12 400/690V 50Hz PTC | 1081
6062570 | propeller TR50-2 135.04.013 PUR+C2/C1 | Propeller TR50-2 135.04.013 PUR+C2/C1 | 1996
6062571 | Rep.Kit 2 FKT27.1 1.4462 | Rep.Satz 2 FKT27.1 1.4462 | 3133
6062572 | canister glycerin 86,5% 10Kg | Kanister Glyzerin 86,5% 10Kg | 175
6062600 | rotor D.133x1914 2/100 1.4462+g H2 | Rotor D.133x1914 2/100 1.4462+g H2 | 16249
6062601 | rotor D.133x2014 2/110 1.4462+g H2 | Rotor D.133x2014 2/110 1.4462+g H2 | 16986
6062602 | rotor D.133x2114 2/120 1.4462+g H2 | Rotor D.133x2114 2/120 1.4462+g H2 | 17724
6062603 | rotor D.133x2264 2/135 1.4462+g H2 | Rotor D.133x2264 2/135 1.4462+g H2 | 18464
6062604 | rotor D.158x1564 4+6/65 1.4462+g H2 | Rotor D.158x1564 4+6/65 1.4462+g H2 | 14034
6062605 | rotor D.158x1664 4+6/75 1.4462+g H2 | Rotor D.158x1664 4+6/75 1.4462+g H2 | 14770
6062606 | rotor D.158x1814 4+6/90 1.4462+g H2 | Rotor D.158x1814 4+6/90 1.4462+g H2 | 15510
6062607 | rotor D.158x1914 4+6/100 1.4462+g H2 | Rotor D.158x1914 4+6/100 1.4462+g H2 | 16249
6062608 | Rotor D.158x2014 4+6/110 1.4462+g H2 | Rotor D.158x2014 4+6/110 1.4462+g H2 | 16986
6062609 | rotor D.158x2114 4+6/120 1.4462+g H2 | Rotor D.158x2114 4+6/120 1.4462+g H2 | 17724
6062610 | rotor D.158x1464 4+6/54,55 1.4462+g H2 | Rotor D.158x1464 4+6/54,55 1.4462+g H2 | 13294
6062611 | rotor D.158x2264 4+6/135 1.4462+g H2 | Rotor D.158x2264 4+6/135 1.4462+g H2 | 18464
6062620 | packing sleeve 54.14300/2 Gbz KIT | Dichtungshülse 54.14300/2 Gbz SET | 499
6062622 | pump shaft D.70x1137 53.15759/1 1.4462 | Pumpenwelle D.70x1137 53.15759/1 1.4462 | 3485
6062650 | suction piece 51.10752/9 GGG | Ansaugstück 51.10752/9 GGG | 6765
6062652 | suction piece 51.10752/11 1.4517 A | Ansaugstück 51.10752/11 1.4517 A | 36072
6062653 | intermediate casing 51.12593/4 1.4517 | Zwischengehäuse 51.12593/4 1.4517 | 31863
6062656 | screw M27x70 DIN939 A5-70 | Schraube M27x70 DIN939 A5-70 | 100
6062657 | screw M8x35 DIN6912 A5-70 | Schraube M8x35 DIN6912 A5-70 | 117
6062658 | screw M8x70 DIN912 A5-70 | Schraube M8x70 DIN912 A5-70 | 112
6062659 | screw M8x25 DIN912 A5-70 | Schraube M8x25 DIN912 A5-70 | 82
6062660 | screw plug G1/2A DIN910 A5 | Verschlußschraube G1/2A DIN910 A5 | 82
6062661 | screw M6x16 DIN84 A5 | Schraube M6x16 DIN84 A5 | 100
6062664 | nut M27 DIN934 A5-70 | Mutter M27 DIN934 A5-70 | 75
6062668 | mechanical shaft seal MG1/70-G25-E1 Hast | GRD. MG1/70-G25-E1 Hastelloy | 4240
6062669 | diaphragm cap 53.12594/2 1.4517 | Membrankappe 53.12594/2 1.4517 | 1885
6062672 | guide casing 51.11055/6 1.4517 D | Leitgehäuse 51.11055/6 1.4517 D | 17276
6062677 | sealing flange 54.14361 1.4462 | Dichtungsflansch 54.14361 1.4462 | 985
6062684 | guide casing 51.16911/3 1.4517 D | Leitgehäuse 51.16911/3 1.4517 D | 10054
6062686 | cap 54.16924 1.4462 | Kappe 54.16924 1.4462 | 608
6062687 | discharge piece 52.17513/1 1.4517 200/40 | Druckstutzen 52.17513/1 1.4517 200/40 | 4905
6062689 | strainer 550x1360x1,5 10775 1.4462 | Saugsieb 550x1360x1,5 10775 1.4462 | 1469
6062690 | cooling labyrinth 52.10764/1 1.4439 | Kühlschlange 52.10764/1 1.4439 | 6465
6062691 | connecting pipe 54.12597 1.4462+1.4462 | Verbindungsrohr 54.12597 1.4462+1.4462 | 1536
6062692 | fixation clip 60x35x12 55.12596 1.4462 | Klemmschelle 60x35x12 55.12596 1.4462 | 216
6062693 | o-ring ID.52,0x3,0 Viton | O-Ring ID.52,0x3,0 Viton | 5.2
6062694 | shaft sleeve D.92,8/55 54.14399/1 1.4462 | Wellenhülse D.92,8/55 54.14399/1 1.4462 | 1951
6062695 | spacer sleeve D.65/50 55.16925 1.4462 | Distanzhülse D.65/50 55.16925 1.4462 | 498
6062696 | end sleeve D.65/50 55.16926 1.4462 | Endhülse D.65/50 55.16926 1.4462 | 533
6062697 | washer D.63/17,5x13 1.4462 55.16922 | Scheibe D.63/17,5x13 1.4462 55.16922 | 358
6062698 | top guide casing 51.16912/2 1.4517 G | Endleitgehäuse 51.16912/2 1.4517 G | 9977
6062701 | pump shaft D.80x1624 52.20899 1.4122 | Pumpenwelle D.80x1624 52.20899 1.4122 | 4454
6062702 | pump shaft D.80x1624 52.20899 1.4462 | Pumpenwelle D.80x1624 52.20899 1.4462 | 8101
6062706 | screw M16x45 DIN939 A5-80 | Schraube M16x45 DIN939 A5-80 | 89
6062800 | Rep.Kit 1 SCP150/450HA | Rep.Satz 1 SCP150/450HA | 114
6062801 | Rep.Kit 1 SCP150/530HA | Rep.Satz 1 SCP150/530HA | 114
6062802 | Rep.Kit 1 SCP150/580HA | Rep.Satz 1 SCP150/580HA | 114
6062803 | Rep.Kit 1 SCP150/460DS | Rep.Satz 1 SCP150/460DS | 114
6062814 | Rep.Kit 1 SCP200/320HA | Rep.Satz 1 SCP200/320HA | 280
6062815 | Rep.Kit 1 SCP200/360HA | Rep.Satz 1 SCP200/360HA | 131
6062816 | Rep.Kit 1 SCP200/360HB | Rep.Satz 1 SCP200/360HB | 164
6062817 | Rep.Kit 1 SCP200/370HA | Rep.Satz 1 SCP200/370HA | 164
6062818 | Rep.Kit 1 SCP200/390HA | Rep.Satz 1 SCP200/390HA | 131
6062819 | Rep.Kit 1 SCP200/400HA | Rep.Satz 1 SCP200/400HA | 131
6062820 | Rep.Kit 1 SCP200/440HA | Rep.Satz 1 SCP200/440HA | 131
6062821 | Rep.Kit 1 SCP200/460HA | Rep.Satz 1 SCP200/460HA | 131
6062822 | Rep.Kit 1 SCP200/480HA | Rep.Satz 1 SCP200/480HA | 131
6062823 | Rep.Kit 1 SCP200/550HA | Rep.Satz 1 SCP200/550HA | 131
6062824 | Rep.Kit 1 SCP200/560HA | Rep.Satz 1 SCP200/560HA | 131
6062825 | Rep.Kit 1 SCP200/660DV | Rep.Satz 1 SCP200/660DV | 131
6062826 | Rep.Kit 1 SCP200/310HA | Rep.Satz 1 SCP200/310HA | 158
6062838 | board for starter soft MV-2300 | Platine für Softstarter MV-2300 | 3573
6062842 | Rep.Kit 1 SCP125/290HA | Rep.Satz 1 SCP125/290HA | 114
6062843 | Rep.Kit 1 SCP125/330HA | Rep.Satz 1 SCP125/330HA | 114
6062844 | Rep.Kit 1 SCP125/440HA | Rep.Satz 1 SCP125/440HA | 114
6062845 | Rep.Kit 1 SCP125/470HA | Rep.Satz 1 SCP125/470HA | 164
6062846 | Rep.Kit 1 SCP125/460DS | Rep.Satz 1 SCP125/460DS | 520
6062850 | instal.sleeve f.cylindriacal roller bear | Montagebuchse f. Zylinderrollenlager PVC | 74
6062851 | instal.sleeve f. Domselring 170/200/15 | Montagebuchse f. Domselring 170/200/15 | 74
6062852 | instal.sleeve f.Domselring 230/200/15 | Montagebuchse f. Domselring 230/200/15 | 74
6062853 | instal.sleeve f.shaft sealing ring | Montagebuchse f. Wellendichtring | 114
6062854 | installation kit for intermiediate housi | Montagesatz für Zwischengehäuse | 284
6062874 | Rep.Kit 1 SCP100/270HA | Rep.Satz 1 SCP100/270HA | 114
6062875 | Rep.Kit 1 SCP100/280HA | Rep.Satz 1 SCP100/280HA | 114
6062876 | Rep.Kit 1 SCP100/360HA | Rep.Satz 1 SCP100/360HA | 114
6062877 | Rep.Kit 1 SCP100/340DS | Rep.Satz 1 SCP100/340DS | 114
6062878 | Rep.Kit 1 SCP100/400HA | Rep.Satz 1 SCP100/400HA | 114
6062879 | Rep.Kit 1 SCP100/410DS | Rep.Satz 1 SCP100/410DS | 282
6062881 | o-ring ID.168,75x3,0 NBR70 | O-Ring ID.168,75x3,0 NBR70 | 8.3
6062888 | supporting ring 54.16319 A2 | Stützring 54.16319 A2 | 14111
6062894 | Rep.Kit 1 SCP250/250HA | Rep.Satz 1 SCP250/250HA | 131
6062895 | Rep.Kit 1 SCP250/330HA | Rep.Satz 1 SCP250/330HA | 131
6062896 | Rep.Kit 1 SCP250/360HA | Rep.Satz 1 SCP250/360HA | 131
6062897 | Rep.Kit 1 SCP250/390HA | Rep.Satz 1 SCP250/390HA | 131
6062898 | Rep.Kit 1 SCP250/450HA | Rep.Satz 1 SCP250/450HA | 131
6062899 | Rep.Kit 1 SCP250/570HA | Rep.Satz 1 SCP250/570HA | 131
6063010 | washer D.25/35x2 DIN988 A2 | Stützscheibe D.25/35x2 DIN988 A2 | 5.2
6063011 | circlips 24x1,2 DIN471 1.4122 | Sicherungsring 24x1,2 DIN471 1.4122 | 5.2
6063021 | cable trumpet 30T 20m NSS 7x1,5 C KIT | Leitungsdurchf. 30T 20m NSS 7x1,5 C SET | 1056
6063024 | cable support 51.20912 St37-2 | Leitungsstütze 51.20912 St37-2 | 2678
6063025 | sealing casing 50.20817 GG | Dichtungsgehäuse 50.20817 GG | 5199
6063026 | ring D.140/117x3 A4 | Ring D.140/117x3 A4 | 244
6063028 | safety ring XVHM-140 S16 - A4 | Sicherungsring XVHM-140 S16 - A4 | 82
6063030 | rotor D.333x1545,1 6/62 1.7225 | Rotor D.333x1545,1 6/62 1.7225 | 26512
6063033 | cover 390x147x8 52.20816 Al | Deckel 390x147x8 52.20816 Al | 1106
6063034 | cover 445x189x10 52.20815 Al | Deckel 445x189x10 52.20815 Al | 1106
6063035 | spacer IG/AG M8x60 SW13 Stvz | Abstandshalter IG/AG M8x60 SW13 Stvz | 13.4
6063058 | stator T12-2/11 400V/50 3PTC130+3PTC140 | Stator T12-2/11 400V/50 3PTC130+3PTC140 | 741
6063059 | neck ring D.620x124 6050352 1.4112 HB450 | Spaltring D.620x124 6050352 1.4112 HB450 | 11343
6063065 | impeller-W D.108 52.16496/2 1.4581 | Laufrad-W D.108 52.16496/2 1.4581 | 1810
6063066 | impeller-W D.119 52.16496/2 1.4581 | Laufrad-W D.119 52.16496/2 1.4581 | 1810
6063067 | impeller-W D.127 52.16496/2 1.4581 | Laufrad-W D.127 52.16496/2 1.4581 | 1810
6063068 | impeller-W D.133 52.16496/2 1.4581 | Laufrad-W D.133 52.16496/2 1.4581 | 1810
6063069 | impeller-W D.108 52.16496/2 GG | Laufrad-W D.108 52.16496/2 GG | 460
6063070 | impeller-W D.119 52.16496/2 GG | Laufrad-W D.119 52.16496/2 GG | 462
6063071 | impeller-W D.127 52.16496/2 GG | Laufrad-W D.127 52.16496/2 GG | 460
6063072 | impeller-W D.133 52.16496/2 GG | Laufrad-W D.133 52.16496/2 GG | 460
6063073 | impeller-W D.108 52.18185/1 Abrasit | Laufrad-W D.108 52.18185/1 Abrasit | 1608
6063074 | impeller-W D.119 52.18185/1 Abrasit | Laufrad-W D.119 52.18185/1 Abrasit | 1608
6063075 | impeller-W D.127 52.18185/1 Abrasit | Laufrad-W D.127 52.18185/1 Abrasit | 1608
6063076 | impeller-W D.133 52.18185/1 Abrasit | Laufrad-W D.133 52.18185/1 Abrasit | 1608
6063077 | pipe extension (DN150L/2RK)DN150 KIT | Rohrverlängerung (DN150L/2RK)DN150 SET | 939
6063097 | stator HC20.1-4/17 230/460 60Hz | Stator HC20.1-4/17 230/460 60Hz | 2135
6063110 | cone TWI 010.1 "A" | Klemmkonus TWI 010.1 "A" | 38
6063111 | bearing bush TWI 010.1 "A" | Lagerbuchse TWI 010.1 "A" | 15.5
6063112 | bearing bush TWI 010.1 "A" | Lagerbuchse oben TWI 010.1 "A" | 26
6063113 | valve seat TWI 010.1 "A" | Ventilsitz TWI 010.1 "A" | 34
6063114 | NUT TWI 010.1 "A" | Klemmmutter TWI 010.1 "A" | 15.5
6063115 | coupling TWI 010.1 "A" NU 911" | Kupplung TWI 010.1 "A" NU 911" | 370
6063116 | neck ring TWI 010.125 "A" | Spaltring TWI 010.125 "A" | 26
6063117 | coupling TWI 010. "A" NU 5+6" | Kupplung TWI 010. "A" NU 5+6" | 167
6063118 | coupling TWI 010.1 "A" NU 8" | Kupplung TWI 010.1 "A" NU 8" | 224
6063119 | impeller TWI 010.125 "A" | Laufrad TWI 010.125 "A" | 450
6063120 | mobile wear ring TWI 010.125 "A" | Laufring TWI 010.125 "A" | 26
6063157 | winding mater. NU911-2/101 575 60Hz PE2 | Wickelmaterial NU911-2/101 575 60Hz PE2 | 4053
6063158 | top guide casing 6052053 9.0975 U 250/16 | Endleitgehäuse 6052053 9.0975 U 250/16 | 14369
6063159 | guide casing 6052051 9.0975 D | Leitgehäuse 6052051 9.0975 D | 12623
6063172 | discharge piece 50.19147 7x16 Gbz | Druckstutzen 50.19147 7x16 Gbz | 23770
6063173 | discharge piece 50.19147 7x16 GG | Druckstutzen 50.19147 7x16 GG | 8558
6063188 | guide casing U TWI 6.30 "A" | Leitgehäuse unten TWI 6.30 "A" | 167
6063189 | guide casing O TWI 6.30 "A" | Leitgehäuse oben TWI 6.30 "A" | 177
6063190 | guide casing U TWI 6.50 "A" | Leitgehäuse unten TWI 6.50 "A" | 177
6063191 | guide casing U TWI 6.60 "A" | Leitgehäuse unten TWI 6.60 "A" | 186
6063192 | guide casing TWI 6.30 "A" | Leitgehäuse TWI 6.30 "A" | 167
6063193 | guide casing TWI 6.60 "A" | Leitgehäuse TWI 6.60 "A" | 186
6063194 | guide casing O TWI 6.60 "A" | Leitgehäuse oben TWI 6.60 "A" | 215
6063195 | guide casing O TWI 6.50 "A" | Leitgehäuse oben TWI 6.50 "A" | 194
6063196 | guide casing TWI 6.50 "A" | Leitgehäuse TWI 6.50 "A" | 177
6063204 | motor FK17.1-6/8KEx 460V 60Hz 11690 | Motor FK17.1-6/8KEx 460V 60Hz 11690 | 5530
6063206 | motor FK17.1-6/12KEx 460V 60Hz 11690 | Motor FK17.1-6/12KEx 460V 60Hz 11690 | 5809
6063207 | motor FK17.1-6/12KEx 460V 60Hz 12192 | Motor FK17.1-6/12KEx 460V 60Hz 12192 | 5809
6063208 | motor FK17.1-6/16KEx 460V 60Hz 11690 | Motor FK17.1-6/16KEx 460V 60Hz 11690 | 6410
6063213 | motor FK202-6/12 460V 60Hz | Motor FK202-6/12 460V 60Hz | 7941
6063218 | motor FKT27.1-4/22KEx 460V 60Hz | Motor FKT27.1-4/22KEx 460V 60Hz | 17453
6063221 | motor FK34.1-4/42 460V 60Hz | Motor FK34.1-4/42 460V 60Hz | 39503
6063224 | motor T17-4/16KEx 230/460V 60Hz 11690 | Motor T17-4/16KEx 230/460V 60Hz 11690 | 5203
6063226 | motor T17-6/8KEx 460V 60Hz 11690 | Motor T17-6/8KEx 460V 60Hz 11690 | 5020
6063227 | motor T17-6/8KEx 460V 60Hz 12192 | Motor T17-6/8KEx 460V 60Hz 12192 | 5020
6063232 | motor T20.1-6/32KEx 460V 60Hz | Motor T20.1-6/32KEx 460V 60Hz | 9986
6063233 | motor T24-4/29KEx 460V 60Hz 15503 | Motor T24-4/29KEx 460V 60Hz | 13791
6063234 | motor T34-4/32KEx 460V 60Hz | Motor T34-4/32KEx 460V 60Hz | 27019
6063235 | motor T34-4/43KEx 460V 60Hz | Motor T34-4/43KEx 460V 60Hz | 30775
6063237 | Rep.Kit 1 SCP250/700DV | Rep.Satz 1 SCP250/700DV | 131
6063238 | Rep.Kit 1 SCP250/740DV | Rep.Satz 1 SCP250/740DV | 131
6063239 | impeller-H D.184 54.9490 korr175 9.0975 | Laufrad-H D.184 54.9490 korr175 9.0975 | 1945
6063245 | pump housing Q80 51.16436/1 GG KIT | Pumpengehäuse Q80 51.16436/1 GG SET | 662
6063249 | stator T12-4/6 400V 50Hz 3PTC140 | Stator T12-4/6 400V 50Hz 3PTC140 | 648
6063250 | motor FK202-4/12 230/460V 60Hz | Motor FK202-4/12 230/460V 60Hz | 7528
6063251 | motor FKT27.2-4/40KEx 460V 60Hz | Motor FKT27.2-4/40KEx 460V 60Hz | 27316
6063257 | non-return valve DN400PN10 GGG Epoxid | Rückschlagklappe DN400PN10 GGG Epoxid | 11305
6063261 | stator FK17.1-4/12 400/690V 60Hz Bi | Stator FK17.1-4/12 230/460V 60Hz Bi | 1081
6063262 | stator FK202-4/12 230/460 60Hz 3Bi110 | Stator FK202-4/12 230/460 60Hz 3Bi110 | 1847
6063265 | stator T17-4/16 230/460 60Hz Bi | Stator T17-4/16 230/460 60Hz Bi | 998
6063266 | stator T17-4/12 230/460 60Hz Bi | Stator T17-4/12 230/460 60Hz Bi | 998
6063287 | Rep.Kit 1 SCP300/330HA | Rep.Satz 1 SCP300/330HA | 151
6063288 | Rep.Kit 1 SCP300/330HB | Rep.Satz 1 SCP300/330HB | 151
6063289 | Rep.Kit 1 SCP300/380HA | Rep.Satz 1 SCP300/380HA | 151
6063290 | Rep.Kit 1 SCP300/400HA | Rep.Satz 1 SCP300/400HA | 151
6063291 | Rep.Kit 1 SCP300/490HA | Rep.Satz 1 SCP300/490HA | 151
6063292 | Rep.Kit 1 SCP300/570HA | Rep.Satz 1 SCP300/570HA | 151
6063293 | Rep.Kit 1 SCP300/590HA | Rep.Satz 1 SCP300/590HA | 151
6063294 | Rep.Kit 1 SCP300/660DV | Rep.Satz 1 SCP300/660DV | 151
6063295 | Rep.Kit 1 SCP350/470HA | Rep.Satz 1 SCP350/470HA | 151
6063296 | Rep.Kit 1 SCP350/500HA | Rep.Satz 1 SCP350/500HA | 151
6063297 | Rep.Kit 1 SCP350/640HA | Rep.Satz 1 SCP350/640HA | 151
6063312 | motor 315kW 415/50 Norm | Motor 315kW 415/50 Norm | 35045
6063313 | motor 160kW 415/50 Norm | Motor 160kW 415/50 Norm | 17075
6063400 | stator FK202-4/17 230/460 60Hz 3Bi110 | Stator FK202-4/17 230/460 60Hz 3Bi110 | 1847
6063401 | stator FK202-4/27 230/460 60Hz 3Bi110 | Stator FK202-4/27 230/460 60Hz 3Bi110 | 2032
6063419 | suspension 51.17419/2 St | Aufhängung 51.17419/2 St | 2653
6063421 | stator FKT27.2-8/40 400/50Hz 3PTC160+100 | Stator FKT27.2-8/40 400/50Hz 3PTC160+100 | 5911
6063432 | bearing housing T 51.15657/3 GG | Lagergehäuse O 51.15657/3 GG | 3877
6063436 | stator FK27-6/32 400/690 50Hz | Stator FK27-6/32 400/690 50Hz | 5818
6063437 | stator FK17.1-4/8 400/690V 50Hz Bi | Stator FK17.1-4/8 400/690V 50Hz Bi | 1081
6063438 | stator FK17.1-4/8 400/690V 50Hz PTC | Stator FK17.1-4/8 400/690V 50Hz PTC | 1081
6063462 | cable trumpet 30T 15m NSS 7x1,5 C KIT | Leitungsdurchf. 30T 15m NSS 7x1,5 C SET | 866
6063509 | impeller fixation 16x50 Geomet KIT | Laufradbefestigung 16x50 Geomet SET | 39
6063510 | rotor D.322,2x1323 4/36 1.7225 Cu | Rotor D.307,6x1323 4/42 1.7225 | 23089
6063517 | o-ring ID.242,0x6,0 Viton | O-Ring ID.242,0x6,0 Viton | 83
6063520 | pedastal 19/19/3,8 PA66 | Sockel 19/19/3,8 PA66 | 5.2
6063529 | impeller fixation 16x50 Geomet KIT | Laufradbefestigung 16x50 Geomet SET | 39
6063532 | stator T34-4/32 400/690 50Hz Bi140 | Stator T34-4/32 400/690 50Hz Bi140 | 8141
6063535 | assembly aid TMFT 36 | Montagewerkzeugsatz TMFT 36 | 1152
6063544 | wave spring ring D.62 SSB-0244-S17 | Wellenfederring D.62 SSB-0244-S17 | 38
6063553 | cooling flange D.485g6 51.20860 GG SET | Kühlflansch D.485g6 51.20860 GG SET | 3323
6063561 | cable trumpet 42T 40m S07RC4N-F 4x1,5 | Leitungsdurchf. 42T 40m S07RC4N-F 7x1,5 | 1387
6063562 | cable trumpet 42T 40m S07RC4N-F 4x16 | Leitungsdurchf. 42T 40m S07RC4N-F 4x16 | 3699
6063563 | cable trumpet 42T 40m S07RC4N-F 4x1,5 | Leitungsdurchf. 42T 40m S07RC4N-F 4x1,5 | 959
6063564 | cable trumpet 60T 40m S07RC4N8-F 4G16 | Leitungsdurchf. 60T 40m S07RC4N8-F 4G16 | 3699
6063625 | impeller-E D.150 52.17920/1 GGG | Laufrad-E D.150 52.17920/1 GGG | 576
6063626 | impeller-E D.145 52.17920/1 GGG | Laufrad-E D.145 52.17920/1 GGG | 576
6063627 | impeller-E D.140 52.17920/1 GGG | Laufrad-E D.140 52.17920/1 GGG | 576
6063628 | impeller-E D.135 52.17920/1 GGG | Laufrad-E D.135 52.17920/1 GGG | 576
6063629 | impeller-E D.130 52.17920/1 GGG | Laufrad-E D.130 52.17920/1 GGG | 576
6063630 | impeller-E D.125 52.17920/1 GGG | Laufrad-E D.125 52.17920/1 GGG | 576
6063631 | impeller-E D.120 52.17920/1 GGG | Laufrad-E D.120 52.17920/1 GGG | 576
6063632 | impeller-E D.115 52.17920/1 GGG | Laufrad-E D.115 52.17920/1 GGG | 576
6063633 | impeller-E D.110 52.17920/1 GGG | Laufrad-E D.110 52.17920/1 GGG | 576
6063650 | pump shaft D.55x688 53.20650 1.4462 | Pumpenwelle D.55x688 53.20650 1.4462 | 2691
6063653 | top guide casing 51.20649 Gbz G | Endleitgehäuse 51.20649 Gbz G | 5614
6063654 | guide casing 51.20634 Gbz D | Leitgehäuse 51.20634 Gbz D | 5900
6063659 | impeller FA15.77T-410 GGG SVA | Laufrad FA15.77T-410 GGG SVA | 3582
6063660 | impeller FA15.77T-390 GGG SVA | Laufrad FA15.77T-390 GGG SVA | 3582
6063662 | impeller FA15.77T-370 GGG SVA | Laufrad FA15.77T-370 GGG SVA | 3582
6063663 | impeller FA15.77T-350 GGG SVA | Laufrad FA15.77T-350 GGG SVA | 3582
6063671 | impeller FA15.77T-330 GGG SVA | Laufrad FA15.77T-330 GGG SVA | 3582
6063685 | impeller FA15.77T-410 GGG SVA | Laufrad FA15.77T-410 GGG SVA | 3582
6063686 | impeller FA15.77T-390 GGG SVA | Laufrad FA15.77T-390 GGG SVA | 3582
6063687 | impeller FA15.77T-370 GGG SVA | Laufrad FA15.77T-370 GGG SVA | 3582
6063689 | impeller FA15.77T-350 GGG SVA | Laufrad FA15.77T-350 GGG SVA | 3582
6063690 | Impeller FA15.77T-330 GGG SVA | Laufrad FA15.77T-330 GGG SVA | 3582
6063691 | impeller FA15.77T-310 GGG SVA | Laufrad FA15.77T-310 GGG SVA | 3582
6063692 | impeller FA15.77T-410 GGG SVA | Laufrad FA15.77T-410 GGG SVA | 3582
6063693 | impeller FA15.77T-390 GGG SVA | Laufrad FA15.77T-390 GGG SVA | 3582
6063694 | impeller FA15.77T-370 GGG SVA | Laufrad FA15.77T-370 GGG SVA | 3582
6063695 | impeller FA15.77T-350 GGG SVA | Laufrad FA15.77T-350 GGG SVA | 3582
6063696 | impeller FA15.77T-330 GGG SVA | Laufrad FA15.77T-330 GGG SVA | 3582
6063697 | impeller FA15.77T-350 GGG SVA | Laufrad FA15.77T-310 GGG SVA | 3582
6063698 | impeller FA15.77T-410 GGG SVA | Laufrad FA15.77T-410 GGG SVA | 3582
6063699 | impeller FA15.77T-390 GGG SVA | Laufrad FA15.77T-390 GGG SVA | 3582
6063700 | impeller FA15.77T-370 GGG SVA | Laufrad FA15.77T-370 GGG SVA | 3582
6063701 | impeller FA15.77T-350 GGG SVA | Laufrad FA15.77T-350 GGG SVA | 3582
6063702 | impeller FA15.77T-330 GGG SVA | Laufrad FA15.77T-330 GGG SVA | 3582
6063703 | impeller FA15.77T-310 GGG SVA | Laufrad FA15.77T-310 GGG SVA | 3582
6063704 | Rep.Kit 1 SCP400/710HA | Rep.Satz 1 SCP400/710HA | 151
6063705 | Rep.Kit 1 SCP400/690HA | Rep.Satz 1 SCP400/690HA | 151
6063706 | Rep.Kit 1 SCP400/660DV | Rep.Satz 1 SCP400/660DV | 186
6063707 | Rep.Kit 1 SCP400/550HA | Rep.Satz 1 SCP400/550HA | 151
6063708 | Rep.Kit 1 SCP400/540HA | Rep.Satz 1 SCP400/540HA | 151
6063709 | Rep.Kit 1 SCP400/480HA | Rep.Satz 1 SCP400/480HA | 151
6063716 | impeller fixation 8x25 Geomet KIT | Laufradbefestigung 8x25 Geomet SET | 13.4
6063744 | stator FKT27.1+2-4/22 380/660 50Hz | Stator FKT27.1+2-4/22 380/660 50Hz | 3692
6063748 | impeller fixation 16x75 geomet KIT | Laufradbefestigung 16x75 Geomet SET | 26
6063749 | impeller fixation 16x60 Geomet KIT | Laufradbefestigung 16x60 Geomet SET | 40
6063750 | impeller fixation 16x70 Geomet KIT | Laufradbefestigung 16x70 Geomet SET | 26
6063752 | impeller FA15.95T/20.54T-310 GG SVA | Laufrad FA15.95T/20.54T-310 GG SVA | 3582
6063753 | impeller FA15.95T/20.54T-300 GG SVA | Laufrad FA15.95T/20.54T-300 GG SVA | 3582
6063754 | impeller FA15.95T/20.54T-290 GG SVA | Laufrad FA15.95T/20.54T-290 GG SVA | 3582
6063755 | impeller FA15.95T/20.54T-280 GG SVA | Laufrad FA15.95T/20.54T-280 GG SVA | 3582
6063756 | impeller FA15.95T/20.54T-270 GG SVA | Laufrad FA15.95T/20.54T-270 GG SVA | 3582
6063757 | impeller FA15.95T/20.54T-320 GG SVA | Laufrad FA15.95T/20.54T-320 GG SVA | 3582
6063758 | impeller FA15.95T/20.54T-310 GG SVA | Laufrad FA15.95T/20.54T-310 GG SVA | 3582
6063759 | impeller FA15.95T/20.54T-300 GG SVA | Laufrad FA15.95T/20.54T-300 GG SVA | 3582
6063760 | impeller FA15.95T/20.54T-290 GG SVA | Laufrad FA15.95T/20.54T-290 GG SVA | 3582
6063761 | impeller FA15.95T/20.54T-280 GG SVA | Laufrad FA15.95T/20.54T-280 GG SVA | 3582
6063762 | impeller FA15.95T/20.54T-270 GG SVA | Laufrad FA15.95T/20.54T-270 GG SVA | 3582
6063774 | suction piece 50.6732/17 1x29 GG A | Ansaugstück 50.6732/17 1x29 GG A | 9074
6063775 | suction piece 50.6732/17 1x29 Gbz A | Ansaugstück 50.6732/17 1x29 Gbz A | 17077
6063776 | suction piece 50.6732/17 1x29+13,5 GG A | Ansaugstück 50.6732/17 1x29+13,5 GG A | 9074
6063777 | suction piece 50.6732/17 1x29+13,5 Gbz A | Ansaugstück 50.6732/17 1x29+13,5 Gbz A | 17077
6063778 | suction piece 50.6732/17 2x29 GG A | Ansaugstück 50.6732/17 2x29 GG A | 9074
6063779 | suction piece 50.6732/17 2x29 Gbz A | Ansaugstück 50.6732/17 2x29 Gbz A | 17077
6063780 | suction piece 50.6732/17 2x29+13,5 GG A | Ansaugstück 50.6732/17 2x29+13,5 GG A | 9074
6063781 | suction piece 50.6732/17 2x29+13,5 Gbz A | Ansaugstück 50.6732/17 2x29+13,5 Gbz A | 17077
6063782 | suction piece 50.6732/17 3x29 GG A | Ansaugstück 50.6732/17 3x29 GG A | 9074
6063783 | suction piece 50.6732/17 3x29 Gbz A | Ansaugstück 50.6732/17 3x29 Gbz A | 17077
6063784 | suction piece 50.6732/17 3x29+13,5 GG A | Ansaugstück 50.6732/17 3x29+13,5 GG A | 9074
6063785 | suction piece 50.6732/17 3x29+13,5 Gbz A | Ansaugstück 50.6732/17 3x29+13,5 Gbz A | 17077
6063786 | suction piece 50.6732/17 1x36 GG A | Ansaugstück 50.6732/17 1x36 GG A | 9074
6063787 | suction piece 50.6732/17 1x36 Gbz A | Ansaugstück 50.6732/17 1x36 Gbz A | 17077
6063788 | suction piece 50.6732/17 1x36+13,5 GG A | Ansaugstück 50.6732/17 1x36+13,5 GG A | 9074
6063789 | suction piece 50.6732/17 1x36+13,5 Gbz A | Ansaugstück 50.6732/17 1x36+13,5 Gbz A | 17077
6063790 | suction piece 50.6732/17 2x36 GG A | Ansaugstück 50.6732/17 2x36 GG A | 9074
6063791 | suction piece 50.6732/17 2x36 Gbz A | Ansaugstück 50.6732/17 2x36 Gbz A | 17077
6063792 | suction piece 50.6732/17 2x36+13,5 GG A | Ansaugstück 50.6732/17 2x36+13,5 GG A | 9074
6063793 | suction piece 50.6732/17 2x36+13,5 Gbz A | Ansaugstück 50.6732/17 2x36+13,5 Gbz A | 17077
6063794 | suction piece 50.6732/17 3x21 GG A | Ansaugstück 50.6732/17 3x21 GG A | 9074
6063795 | suction piece 50.6732/17 3x21 Gbz A | Ansaugstück 50.6732/17 3x21 Gbz A | 17077
6063796 | suction piece 50.6732/17 3x21+13,5 GG A | Ansaugstück 50.6732/17 3x21+13,5 GG A | 9074
6063797 | suction piece 50.6732/17 3x21+13,5 Gbz A | Ansaugstück 50.6732/17 3x21+13,5 Gbz A | 17077
6063798 | suction piece 50.6732/17 6x21 GG A | Ansaugstück 50.6732/17 6x21 GG A | 9074
6063799 | suction piece 50.6732/17 6x21 Gbz A | Ansaugstück 50.6732/17 6x21 Gbz A | 17077
6063801 | suction piece 50.6732/17 6x21+13,5 Gbz A | Ansaugstück 50.6732/17 6x21+13,5 Gbz A | 17077
6063873 | motor casing FK 34-4/42 460V 60Hz | Motorgehäuse FK 34-4/42 460V 60Hz | 14053
6063879 | stator FKT27.2-4/40 400/50HZ | Stator FKT27.2-4/40 400/50HZ | 5336
6063880 | stator FK34-4/42 400/690 50HZ Bi100° | Stator FK34-4/42 400/690 50HZ Bi100° | 9252
6063913 | Rep.Kit 1 SCP80/200HA | Rep.Satz 1 SCP80/200HA | 97
6063914 | Rep.Kit 1 SCP80/230HA | Rep.Satz 1 SCP80/230HA | 97
6063915 | Rep.Kit 1 SCP80/340HA | Rep.Satz 1 SCP80/340HA | 97
6063916 | Rep.Kit 1 SCP80/360DS | Rep.Satz 1 SCP80/360DS | 114
6063917 | Rep.Kit 1 SCP80/380DS | Rep.Satz 1 SCP80/380DS | 114
6063920 | cable protection K85-K87-2+NU8 4x6 A4 | Kabelschutz K85-K87-2+NU8 4x6 A4 | 269
6063923 | Rep.Kit 1 SCP65/390HS | Rep.Satz 1 SCP65/390HS | 114
6063925 | stator T34-4/43 400/690 50Hz Bi140 | Stator T34-4/43 400/690 50Hz Bi140 | 8638
6063926 | mobile wear ring D.232,75x35 6050453 411 | Laufring D.232,75x35 6050453 4112 HB450 | 2490
6063928 | neck ring TWI 010.160 "A" | Spaltring TWI 010.160 "A" | 32
6063929 | impeller TWI 010.160 "A" | Laufrad TWI 010.160 "A" | 533
6063930 | mobile wear ring TWI 010.160 "A" | Laufring TWI 010.160 "A" | 29
6063931 | impeller fixation 16x70 Geomet KIT | Laufradbefestigung 16x70 Geomet SET | 31
6063932 | Rep.Kit 1 SCP50/180HA | Rep.Satz 1 SCP50/180HA | 81
6063933 | Rep.Kit 1 SCP50/220HA | Rep.Satz 1 SCP50/220HA | 81
6063934 | Rep.Kit 1 SCP50/340HA | Rep.Satz 1 SCP50/340HA | 81
6063936 | Rep.Kit 1 SCP50/340DS | Rep.Satz 1 SCP50/340DS | 81
6063947 | Loctite 3504 50ml | Loctite 3504 50ml | 155
6063952 | signal converter MAG 5000 IP67 | Signalumformer MAG 5000 IP67 | 2837
6063957 | deflection ring 400.01.002 PUR | Nabenabschlußring 400.01.002 PUR | 139
6063958 | propeller D.1200 Vinylester HV | Propeller D.1200 Vinylester HV | 5038
6063959 | sealing KIT NPG200/315 | Dichtungssatz NPG200/315 | 3589
6063980 | spring dowel pin 5x20 ISO8752 A2 | Spannstift 5x20 ISO8752 A2 | 5.2
6064014 | motor hood FK34.1 2xPg36+Pg16 gebohrt GG | Motorhaube FK34.1 2xPg36+Pg16 gebohrt GG | 881
6064022 | stator HC20.1-4/17 500/860 50Hz PTC | Stator HC20.1-4/17 500/860 50Hz PTC | 2135
6064028 | cable trumpet 52.16360 25m NSS 3x95/50 | Leitungsstutzen 52.16360 25m NSS 3x95/50 | 6573
6064171 | impeller FA25.93T/30.93T-380 GG SVA | Laufrad FA25.93T/30.93T-380 GG SVA | 6741
6064172 | impeller FA25.93T/30.93T-400 GG SVA | Laufrad FA25.93T/30.93T-400 GG SVA | 6741
6064173 | impeller FA25.93T/30.93T-420 GG SVA | Laufrad FA25.93T/30.93T-420 GG SVA | 6741
6064174 | impeller FA25.93T/30.93T-440 GG SVA | Laufrad FA25.93T/30.93T-440 GG SVA | 6741
6064175 | impeller FA25.93T/30.93T-450 GG SVA | Laufrad FA25.93T/30.93T-450 GG SVA | 6741
6064176 | Impeller FA25.93T/30.93T-380 GG SVA | Laufrad FA25.93T/30.93T-380 GG SVA | 6741
6064177 | impeller FA25.93T/30.93T-400 GG SVA | Laufrad FA25.93T/30.93T-400 GG SVA | 6741
6064178 | Impeller FA25.93T/30.93T-420 GG SVA | Laufrad FA25.93T/30.93T-420 GG SVA | 6741
6064179 | impeller FA25.93T/30.93T-440 GG SVA | Laufrad FA25.93T/30.93T-440 GG SVA | 6741
6064180 | impeller FA25.93T/30.93T-380 GG SVA | Laufrad FA25.93T/30.93T-380 GG SVA | 6741
6064181 | impeller FA25.93T/30.93T-400 GG SVA | Laufrad FA25.93T/30.93T-400 GG SVA | 6741
6064182 | impeller FA25.93T/30.93T-420 GG SVA | Laufrad FA25.93T/30.93T-420 GG SVA | 6741
6064183 | impeller FA25.93T/30.93T-440 GG SVA | Laufrad FA25.93T/30.93T-440 GG SVA | 6741
6064184 | impeller FA25.93T/30.93T-450 GG SVA | Laufrad FA25.93T/30.93T-450 GG SVA | 6741
6064185 | impeller FA25.93T/30.93T-450 GG SVA | Laufrad FA25.93T/30.93T-450 GG SVA | 6741
6064186 | impeller FA25.93T/30.93T-350 GG SVA | Laufrad FA25.93T/30.93T-350 GG SVA | 6741
6064187 | impeller FA25.93T/30.93T-360 GG SVA | Laufrad FA25.93T/30.93T-360 GG SVA | 6741
6064188 | impeller FA25.93T/30.93T-370 GG SVA | Laufrad FA25.93T/30.93T-370 GG SVA | 6741
6064189 | impeller FA25.93T/30.93T-350 GG SVA | Laufrad FA25.93T/30.93T-350 GG SVA | 6741
6064190 | impeller FA25.93T/30.93T-360 GG SVA | Laufrad FA25.93T/30.93T-360 GG SVA | 6741
6064191 | impeller FA25.93T/30.93T-370 GG SVA | Laufrad FA25.93T/30.93T-370 GG SVA | 6741
6064192 | impeller FA25.93T/30.93T-350 GG SVA | Laufrad FA25.93T/30.93T-350 GG SVA | 6741
6064193 | impeller FA25.93T/30.93T-360 GG SVA | Laufrad FA25.93T/30.93T-360 GG SVA | 6741
6064194 | impeller FA25.93T/30.93T-370 GG SVA | Laufrad FA25.93T/30.93T-370 GG SVA | 6741
6064195 | Impeller-H D.239 53.1027/1 KORR235 GBZ | Laufrad-H D.239 53.1027/1 korr235 Gbz | 2490
6064196 | impeller FA25.93T/30.93T-350 GG SVA | Laufrad FA25.93T/30.93T-350 GG SVA | 6741
6064197 | impeller FA25.93T/30.93T-360 GG SVA | Laufrad FA25.93T/30.93T-360 GG SVA | 6741
6064198 | impeller FA25.93T/30.93T-370 GG SVA | Laufrad FA25.93T/30.93T-370 GG SVA | 6741
6064199 | impeller FA25.93T/30.93T-380 GG SVA | Laufrad FA25.93T/30.93T-380 GG SVA | 6741
6064200 | impeller FA25.93T/30.93T-400 GG SVA | Laufrad FA25.93T/30.93T-400 GG SVA | 6741
6064201 | impeller FA25.93T/30.93T-420 GG SVA | Laufrad FA25.93T/30.93T-420 GG SVA | 6741
6064203 | impeller FA25.93T/30.93T-440 GG SVA | Laufrad FA25.93T/30.93T-440 GG SVA | 6741
6064204 | impeller FA25.93T/30.93T-450 GG SVA | Laufrad FA25.93T/30.93T-450 GG SVA | 6741
6064205 | stator F17-2/15 500 50Hz VN01 Bi 100 | Stator F17-2/15 500 50Hz VN01 Bi 100 | 1514
6064206 | propeller TR60-2 - PUR/A4+C2/C1 | Propeller TR60-2 - PUR/A4+C2/C1 | 2100
6064224 | suction piece 51.6732/13 GG A 1Aussp. | Ansaugstück 51.6732/13 GG A 1Aussp. | 9783
6064225 | suction piece 51.6732/13 Gbz A 1Aussp. | Ansaugstück 51.6732/13 Gbz A 1Aussp. | 19210
6064226 | suction piece 51.6732/13 GG A 2Aussp. | Ansaugstück 51.6732/13 GG A 2Aussp. | 9783
6064227 | suction piece 51.6732/13 Gbz A 2Aussp. | Ansaugstück 51.6732/13 Gbz A 2Aussp. | 19210
6064232 | suction piece 50.6732/15 GG A 1Aussp. | Ansaugstück 50.6732/15 GG A 1Aussp. | 9783
6064233 | suction piece 50.6732/15 Gbz A 1Aussp. | Ansaugstück 50.6732/15 Gbz A 1Aussp. | 19210
6064234 | suction piece 50.6732/15 GG A 2Aussp. | Ansaugstück 50.6732/15 GG A 2Aussp. | 9783
6064235 | suction piece 50.6732/15 Gbz A 2Aussp. | Ansaugstück 50.6732/15 Gbz A 2Aussp. | 19210
6064244 | suction piece 51.6732/16 GGG A 2Aussp. | Ansaugstück 51.6732/16 GGG A 2Aussp. | 9783
6064261 | pipe clamp D.19,0 DIN1593 1.4301 | Rohrschelle D.19,0 DIN1593 1.4301 | 22.7
6064275 | ZSMII/2-adapter DN 200 set - A2 | Verbindersatz ZSMII/2 DN200 A2 | 2497
6064316 | cooling flange D.976 6050487 GG | Kühlflansch D.976 6050487 GG | 6958
6064317 | bearing housing 6050485 GG | Lagergehäuse 6050485 GG | 17841
6064318 | bearing housing 6050485 GG | Lagergehäuse 6050485 GG | 17841
6064322 | rotor D.333x1545,1 6/59 1.7225 | Rotor D.333x1545,1 6/59 1.7225 | 26512
6064323 | rotor D.333x1545,1 6/55 1.7225 | Rotor D.333x1545,1 6/55 1.7225 | 24801
6064324 | rotor D.333x1455,1 6/50 1.7225 | Rotor D.333x1455,1 6/50 1.7225 | 24801
6064328 | rotor D.333x1473 6/59 1.7225 | Rotor D.333x1473 6/59 1.7225 | 26512
6064329 | rotor D.333x1473 6/50 1.7225 | Rotor D.333x1473 6/50 1.7225 | 24801
6064331 | motor hood 50.15276/3 GG | Motorhaube 50.15276/3 GG | 7267
6064336 | bearing housing T 50.19981/1 GG | Lagergehäuse O 50.19981/1 GG | 8108
6064340 | protective pipe 6050492 1.4301 | Schutzrohr 6050492 1.4301 | 366
6064341 | protective pipe 6050492 1.4301 | Schutzrohr 6050492 1.4301 | 366
6064342 | protective pipe 6050492 1.4301 | Schutzrohr 6050492 1.4301 | 366
6064350 | cooling jacket 6050496 St | Kühlmantel 6050496 St | 18782
6064351 | cooling jacket 6050496 St | Kühlmantel 6050496 St | 18782
6064352 | cooling jacket 6050496 St | Kühlmantel 6050496 St | 18782
6064364 | stator M156-4/120 Gbz V 690/50 PE2 D | Stator M156-4/120 Gbz V 690/50 PE2 D | 47480
6064367 | guide bracket SB/2R 53.19917 1.4571 KIT | Führungshalter SB/2R 53.19917 1.4571 SET | 117
6064387 | motor 800kW 4160V/60Hz 1LA44504AN90-Z | Motor 800kW 4160V/60Hz 1LA44504AN90-Z | 204533
6064394 | mechanical shaft seal HJ97GS3/65-Q12Q1VG | GRD. HJ97GS3/65-Q12Q1VGG1 | 2166
6064397 | pump housing Q300 51.19443 Abrasit/C0 | Pumpengehäuse Q300 51.19443 Abrasit/C0 | 78443
6064398 | suction cone 19448 Abrasit/C0 Spr.4470 | Einlauftrichter 19448 Abr./C0 Spr.1.4470 | 26501
6064411 | compressor KD 50 plus 230V 50Hz 10bar | Kompressor KD 50 plus 230V 50Hz 10bar | 5407
6064412 | impeller-E D.150 52.17920/1 GGG KIT | Laufrad-E D.150 52.17920/1 GGG SET | 576
6064413 | impeller-E D.145 52.17920/1 GGG KIT | Laufrad-E D.145 52.17920/1 GGG SET | 576
6064414 | impeller-E D.140 52.17920/1 GGG KIT | Laufrad-E D.140 52.17920/1 GGG SET | 576
6064415 | impeller-E D.135 52.17920/1 GGG KIT | Laufrad-E D.135 52.17920/1 GGG SET | 576
6064416 | impeller-E D.130 52.17920/1 GGG KIT | Laufrad-E D.130 52.17920/1 GGG SET | 576
6064417 | impeller-E D.125 52.17920/1 GGG KIT | Laufrad-E D.125 52.17920/1 GGG SET | 576
6064418 | impeller-E D.120 52.17920/1 GGG KIT | Laufrad-E D.120 52.17920/1 GGG SET | 576
6064419 | impeller-E D.115 52.17920/1 GGG KIT | Laufrad-E D.115 52.17920/1 GGG SET | 576
6064422 | impeller-E D.110 52.17920/1 GGG KIT | Laufrad-E D.110 52.17920/1 GGG SET | 576
6064441 | pump housing Q600 17421/1 GG Spr.4470 | Pumpengehäuse Q600 17421/1 GG Spr.4470 | 28230
6064461 | propeller KPR500-14° GG/1.4581 | Propeller KPR500-14° GG/1.4581 | 13648
6064473 | Lamp IP65 2x36W | Wannenleuchte IP65 2x36W | 212
6064480 | Electrical socket D.160 SDR11 PE80 | Elektroschweißmuffe D.160 SDR11 PE80 | 161
6064482 | seal D.169/285x3 EPDM90 | Dichtung D.169/285x3 EPDM90 | 22.7
6064489 | blind flange DN250 PE80/100 | Blindflansch DN250 PE80/100 | 144
6064493 | Rep.Kit 2 TRE50-2 ... 90-2 | Rep.Satz 2 TRE50-2 ... 90-2 | 820
6064497 | ventil.chim.incl.air vent D.110x1000mmPE | Belüftungskamin D.110x1000mm PE | 244
6064498 | Fluorescent tube 58W/11-865 OSRAM | Leuchtstoffröhre 58W/11-865 OSRAM | 21.7
6064507 | pump housing Q80 6050499 GG Spr.4308 | Pumpengehäuse Q80 6050499 GG Spr.4308 | 1236
6064513 | pump housing Q100 6050500 GG-10.33 | Pumpengehäuse Q100 6050500 GG | 1147
6064542 | cooling jacketpipe D.300x680 19962 16 A2 | Kühlmantelrohr D.300x680 19962 16 A2 | 242
6064572 | pump shaft D.30x318 53.20107 1.4122 | Pumpenwelle D.30x318 53.20107 1.4122 | 953
6064573 | pump shaft D.30x318 53.20107 1.4462 | Pumpenwelle D.30x318 53.20107 1.4462 | 1101
6064574 | key 6x4x268 54.14309 A4 | Gleitfeder 6x4x268 54.14309 A4 | 38
6064613 | Rep.Kit 2 TRE2xx/TRE3xx BM0 | Rep.Satz 2 TRE2xx/TRE3xx BM0 | 1404
6064614 | Rep.Kit 3 TRE2xx/TRE3xx BM0 | Rep.Satz 3 TRE2xx/TRE3xx BM0 | 1317
6064615 | Rep.Kit 1 TRE2xx/TRE3xx BM0 | Rep.Satz 1 TRE2xx/TRE3xx BM0 | 269
6064625 | cable trumpet 30T TE2 10mH07 7G1,5 KIT | Leitungsdurchf. 30T TE2 10mH07 7G1,5 SET | 532
6064626 | cable trumpet 30T TE2 20mH07 7G1,5 KIT | Leitungsdurchf. 30T TE2 20mH07 7G1,5 SET | 606
6064627 | cable trumpet 30T TE2 10mNSS 7x1,5 KIT | Leitungsdurchf. 30T TE2 10mNSS 7x1,5 SET | 515
6064628 | cable trumpet 30T TE2 20mNSS 7x1,5 KIT | Leitungsdurchf. 30T TE2 20mNSS 7x1,5 SET | 640
6064634 | motor hood FK34.1 Pg29+Pg16 GG | Motorhaube FK34.1 2xPg29+Pg16 gebohrt GG | 1499
6064636 | washer 114x4 gelasert A2 | Scheibe 114x4 gelasert A2 | 18.6
6064677 | COUPLING-RUBBERS-TYPE E315-KIT | Kupplung-Einsatz Gr.315 SET | 361
6064681 | flange mounting hydraulic TP/SCA/SVO | Flanschbefestigung Hydraulik TP/SCA/SVO | 38
6064682 | sensor wick. 3PTC-150° | Fühler Wick. 3PTC-150° | 99
6064683 | connectionkit 2 CONI | Anschlussset 2 CONI | 27
6064689 | active carbon 22,5 kg bundle | Aktivkohle 22,5 kg Gebinde | 1015
6064698 | ball-check valve with AV DN80 | Kugelrückschlagv. mit AV DN80 | 374
6064699 | ball-check valve with AV DN100 | Kugelrückschlagv. mit AV DN100 | 596
6064745 | cable protection K85-K87-4+NU8 4x25 A4 | Kabelschutz K85-K87-4+NU8 4x25 A4 | 269
6064822 | blind flange DN150 PE80/100 | Blindflansch DN150 PE80/100 | 89
6064851 | rotor D.353,3x1545,1 10/62 1.7225 | Rotor D.353,3x1545,1 10/62 1.7225 | 26512
6064852 | rotor D.353,3x1545,1 10/58 1.7225 | Rotor D.353,3x1545,1 10/58 1.7225 | 26512
6064853 | rotor D.353,3x1455,1 10/46 1.7225 | Rotor D.353,3x1455,1 10/46 1.7225 | 23089
6064854 | rotor D.353,3x1355,1 10/37 1.7225 | Rotor D.353,3x1355,1 10/37 1.7225 | 23089
6064855 | rotor D.343,4x1545,1 8/62 1.7225 | Rotor D.343,4x1545,1 8/62 1.7225 | 26512
6064856 | rotor D.343,4x1545,1 8/54 1.7225 | Rotor D.343,4x1545,1 8/54 1.7225 | 24801
6064857 | rotor D.343,4x1455,1 8/45 1.7225 | Rotor D.343,4x1455,1 8/45 1.7225 | 23089
6064858 | rotor D.343,4x1355,1 8/38 1.7225 | Rotor D.343,4x1355,1 8/38 1.7225 | 23089
6064859 | rotor D.343,4x1473 8/54 1.7225 | Rotor D.343,4x1473 8/54 1.7225 | 24801
6064860 | rotor D.343,4x1323 8/45 1.7225 | Rotor D.343,4x1323 8/45 1.7225 | 23089
6064861 | rotor D.343,4x1323 8/38 1.7225 | Rotor D.343,4x1323 8/38 1.7225 | 23089
6064865 | sealing casing 50.20819 GG | Dichtungsgehäuse 50.20819 GG | 5199
6064872 | cable 20m NSS 4x4 sealed Ex KIT | Kabel 20m NSS 4x4 vergossen Ex SET | 818
6064892 | solid container 315 1KT h=600 LH PE | Feststoffbehälter 315 1KT h=600 links PE | 2842
6064898 | stator NU80.-2/45 1.4571 400/50 23kW PE2 | Stator NU80.-2/45 1.4571 400/50 23kW PE2 | 5176
6064945 | sealing casing 50.20821 GG | Dichtungsgehäuse 50.20821 GG | 5344
6064950 | cover for propeller M84x4LH PUR | Deckel für Propeller M84x4LH PUR | 168
6064953 | pump housing Q80 6050499 GG KIT | Pumpengehäuse Q80 6050499 GG SET | 1236
6064954 | pump housing Q100 6050500 GG KIT | Pumpengehäuse Q100 6050500 GG SET | 1147
6064959 | cable trumpet 16360 41m NSSHC 3x150+3x7 | Leitungsst. 16360 41m NSSHC 3x150+3x70/3 | 18829
6064960 | cable trumpet 16365 15m S07RC4N8-F 12G1, | Leitungsst. 16365 15m S07RC4N8-F 12G1,5 | 1535
6064961 | cable trumpet 16360 15m NSSHC 3x70+3x35 | Leitungsst. 16360 15m NSSHC 3x70+3x35/3 | 5753
6064962 | supporting ring D.65/45x12 6050578 1.440 | Stützring D.65/45x12 6050578 1.4401 | 182
6064990 | o-ring ID.58,0x3,53 EPDM | O-Ring ID.58,0x3,53 EPDM | 11.4
6064991 | o-ring ID.145,64 x 3,53 EPDM | O-Ring ID.145,64 x 3,53 EPDM | 11.4
6064992 | o-ring ID.139,29x3,53 EPDM | O-Ring ID.139,29x3,53 EPDM | 11.4
6064993 | O-ring ID.113,89x3,53 EPDM | O-Ring ID.113,89x3,53 EPDM | 11.4
6064994 | o-ring ID.94,84x3,53 EPDM | O-Ring ID.94,84x3,53 EPDM | 11.4
6064995 | o-ring ID.78,97x3,53 EPDM | O-Ring ID.78,97x3,53 EPDM | 11.4
6064996 | o-ring ID.68,2x3,53 EPDM | O-Ring ID.68,2x3,53 EPDM | 39
6064997 | hub deflection cover Maxi-/Megaprop kit | Nabenabdeckung Maxi/Megaprop Set | 543
6064998 | flat gasket D.78x53,1x1,5 THK. PTFE | Flachdichtung D.78x53,1x1,5 THK. PTFE | 26
6065053 | stator NU80.-2/68 1.4571 400/50 D PE2 | Stator NU80.-2/68 1.4571 400/50 D PE2 | 6178
6065060 | Rep.Kit 7 NU9./ 1.4517 | Rep.Satz 7 NU9./ 1.4517 | 5799
6065063 | stator NU911-2/50 St+A4 600/60 D PE2 | Stator NU911-2/50 St+A4 600/60 D PE2 | 10036
6065100 | stator T30-4/55 380/660 50Hz 3Bi140 | Stator T30-4/55 380/660 50Hz 3Bi140 | 6709
6065101 | rotor D.307,6x1545,1 4/57,59 1.7225 | Rotor D.307,6x1545,1 4/57,59 1.7225 | 26512
6065102 | rotor D.307,6x1455,1 4/50 1.7225 | Rotor D.307,6x1455,1 4/50 1.7225 | 24801
6065103 | rotor D.307,6x1355,1 4/42 1.7225 | Rotor D.307,6x1355,1 4/42 1.7225 | 23089
6065104 | rotor D.307,6x1473 4/57,59 1.7225 | Rotor D.307,6x1473 4/57,59 1.7225 | 26512
6065105 | rotor D.307,6x1473 4/50 1.7225 | Rotor D.307,6x1473 4/50 1.7225 | 24801
6065109 | ball-check valve 508 F 1'' | Kugelrückschlagv. 508 F 1'' | 473
6065123 | discharge piece 50.19147 2x29+1x16 GG | Druckstutzen 50.19147 2x29+1x16 GG | 8558
6065124 | discharge piece 50.19147 2x29+1x16 Gbz | Druckstutzen 50.19147 2x29+1x16 Gbz | 23770
6065147 | pump shaft D.30x489 53.20106 1.4462 | Pumpenwelle D.30x489 53.20106 1.4462 | 1266
6065148 | pump shaft D.66,9x661 53.17684 1.4462 | Pumpenwelle D.66,9x661 53.17684 1.4462 | 3993
6065150 | cable trumpet 42T 10m 4* AWG10 | Leitungsdurchf. 42T 10m 4* AWG10 | 670
6065151 | cable trumpet 42T 10m 7* AWG14 | Leitungsdurchf. 42T 10m 7* AWG14 | 924
6065152 | cable trumpet 42T 10m 2* AWG14 | Leitungsdurchf. 42T 10m 2* AWG14 | 482
6065153 | cable trumpet 42T 20m 2* AWG14 | Leitungsdurchf. 42T 20m 2* AWG14 | 624
6065154 | cable trumpet 60T 10m 4* AWG4 | Leitungsdurchf. 60T 10m 4* AWG4 | 3052
6065155 | cable trumpet 60T 20m 4* AWG4 | Leitungsdurchf. 60T 20m 4* AWG4 | 4806
6065166 | pump housing V05DA-1xx DN50 GG KIT | Pumpengehäuse V05DA-1xx DN50 GG SET | 246
6065167 | pump housing V05NA-1xx ANSI GG SET | Pumpengehäuse V05NA-1xx ANSI GG SET | 394
6065168 | transition ring 046.01.022-1 PUR Set | Nabenabschlussring 046.01.022-1 PUR Set | 201
6065169 | transition ring 400.01.002 PUR Set | Nabenabschlussring 400.01.002 PUR Set | 194
6065170 | pump housing V05DA-2xx DN50 GG SET | Pumpengehäuse V05DA-2xx DN50 GG SET | 315
6065171 | pump housing V05NA-2xx ANSI GG SET | Pumpengehäuse V05NA-2xx ANSI GG SET | 706
6065172 | pump housing V06DA-2xx DN65 GG SET | Pumpengehäuse V06DA-2xx DN65 GG SET | 438
6065173 | pump housing V06NA-2xx ANSI GG SET | Pumpengehäuse V06NA-2xx ANSI GG SET | 463
6065174 | pump housing V06x62x A KIT | Pumpengehäuse V06x62x A SET | 464
6065175 | pump housing V06NA-6xx ANSI GG SET | Pumpengehäuse V06NA-6xx ANSI GG SET | 533
6065178 | bearing sleeve HHV Z 500kg PA | Lagerbuchse HHV Z 500kg PA | 175
6065182 | pivot bearing D.114/106 350kg HHV CC333G | Drehlager D.114/106 350kg HHV CC333G | 217
6065183 | pivot bearing D.90/79 250KG HHV CC333G | Drehlager D.90/79 250KG HHV CC333G | 107
6065186 | pivot bearing D.90/83,5 125kg HHV CC333G | Drehlager D.90/83,5 125kg HHV CC333G | 177
6065188 | pivot bearing D.140/129 500kg Drehlager | Drehlager D.140/129 500kg HHV CC333G | 289
6065230 | screw M20x75 DIN939 A4 | Schraube M20x75 DIN939 A4 | 21.7
6065232 | impeller-V D.490 52.17627 GGG LR.GGG | Laufrad-V D.490 52.17627 GGG LR.GGG | 24924
6065234 | impeller-V D.510 52.17627 GGG LR.GGG | Laufrad-V D.510 52.17627 GGG LR.GGG | 24924
6065235 | stator FK27.1-4/32 460/230 60Hz 3Bi100 | Stator FK27.1-4/32 460/230 60Hz 3Bi100 | 5818
6065244 | impeller-V D.497 52.18976 GGG LR.GGG | Laufrad-V D.497 52.18976 GGG LR.GGG | 24924
6065246 | impeller-V D.510 52.18976 GGG LR.GGG | Laufrad-V D.510 52.18976 GGG LR.GGG | 24924
6065289 | stator NU911-2/60 St+A4 575/60 D PE2 | Stator NU911-2/60 St+A4 575/60 D PE2 | 10950
6065296 | stator NU911-2/60 St+A4 400/50 SD PE2 | Stator NU911-2/60 St+A4 400/50 SD PE2 | 10950
6065300 | cable trumpet 16365 41m S07RC4N8-F 12G1, | Leitungsst. 16365 41m S07RC4N8-F 12G1,5 | 2288
6065301 | cable trumpet 16360 41m NSSHC 3x70+3x35 | Leitungsst. 16360 41m NSSHC 3x70+3x35/3 | 11504
6065313 | Motorhousing FK 34-6/29 400V 50 Hz | Motorgehäuse FK 34-6/29 400V 50 Hz | 14053
6065316 | Stator FK34-6/29 400/690 50Hz | Stator FK34-6/29 400/690 50Hz | 8383
6065350 | hose nipple D.38 AG.11/2" PP | Schlauchtülle D.38 AG.11/2" PP | 86
6065466 | FSB D355 L870 DRA110 B330 Hr160 L PE | FSB D355 L870 DRA110 B330 Hr160 L PE | 2306
6065493 | tapper nipple R1x90 EN10241 Nr.310 A4 | Rohrdoppelnippel R1x90 EN10241 Nr.310 A4 | 18.6
6065495 | Rep.Kit 2 P13.1 / P13.M | Rep.Satz 2 P13.1 / P13.M | 238
6065496 | Rep.Kit 2 P13.2 / P13.L | Rep.Satz 2 P13.2 / P13.L | 249
6065497 | Rep.Kit 2 S13.2 S13.L | Rep.Satz 2 S13.2 S13.L | 238
6065498 | Rep.Kit 2 S13.1 S13.M | Rep.Satz 2 S13.1 S13.M | 232
6065524 | stator NU911-2/45 St+A4 400/50 SD PE | Stator NU911-2/45 St+A4 400/50 SD PE | 9125
6065550 | stator T20-4/22 400/690 50Hz 3+3PTC | Stator T20-4/22 400/690 50Hz 3+3PTC | 2135
6065551 | motor casing FK34-6/42 600/60Hz D Bi100° | Motorgeh. FK34-6/42 600/60Hz D Bi100° C0 | 19210
6065552 | Stator FK34-6/42 600/60Hz D Bi100° | Stator FK34-6/42 600/60Hz D Bi100° | 9579
6065560 | cable trumpet 75T 10m NSS 3x70/35C KIT | Leitungsdurchf. 75T 10m NSS 3x70/35 SET | 2965
6065565 | guide bracket DN50 RV/2R (ST) 1.4571 | Führungshalter DN50 RV/2R (ST) 1.4571 | 141
6065566 | stator NU80.-2/60 1.4571 690/60 D PE2 | Stator NU80.-2/60 1.4571 690/60 D PE2 | 5928
6065567 | stator NU911-2/45 St+A4 690/60 D PE2 | Stator NU911-2/45 St+A4 690/60 D PE2 | 9125
6065601 | seal ring D.114/138x18,5 NBR | Dichtring D.114/138x18,5 NBR | 34
6065623 | Electrical socket D.110 SDR11 PE80 | Elektroschweißmuffe D.110 SDR11 PE80 | 91
6065648 | limit switch ENK-SU1 FF Bernstein | Grenztaster ENK-SU1 FF Bernstein | 131
6065653 | coupling foot 6050584 GG | Kupplungsfuß 6050584 GG | 225
6065658 | O-ring for ZSM DN150 NBR | Runddichtring für ZSM DN150 NBR | 13.4
6065807 | O-ring ID.327,0x30,0 NBR 70SR | O-Ring ID.327,0x30,0 NBR 70SR | 473
6065826 | impeller V05x122 D.80 A KIT | Laufrad V05x122 D.80 A SET | 193
6065827 | impeller V05x124 D.93 A KIT | Laufrad V05x124 D.93 A SET | 193
6065828 | impeller V05x126 D.108 A KIT | Laufrad V05x126 D.108 A SET | 193
6065829 | impeller V05x222 D.110 A KIT | Laufrad V05x222 D.110 A SET | 246
6065830 | impeller V05x224 D.120 A KIT | Laufrad V05x224 D.120 A SET | 246
6065831 | impeller V05x226 D.135 A KIT | Laufrad V05x226 D.135 A SET | 246
6065832 | impeller V05x228 D.145 A KIT | Laufrad V05x228 D.145 A SET | 246
6065833 | impeller V06x212 D.103 A KIT | Laufrad V06x212 D.103 A SET | 341
6065834 | impeller V06x214 D.118 A KIT | Laufrad V06x214 D.118 A SET | 341
6065835 | impeller V06x216 D.127 A KIT | Laufrad V06x216 D.127 ASET | 341
6065836 | impeller V06x222 D.123 A KIT | Laufrad V06x222 D.123 A SET | 341
6065837 | impeller V06x224 D.134 A KIT | Laufrad V06x224 D.134 A SET | 341
6065838 | impeller V06x622 D.120 A KIT | Laufrad V06x622 D.120 A SET | 367
6065839 | impeller V06x623 D.135 A KIT | Laufrad V06x623 D.135 A SET | 367
6065840 | impeller V06x625 D.155 A KIT | Laufrad V06x625 D.155 A SET | 367
6065841 | impeller V06x626 D.170 A KIT | Laufrad V06x626 D.170 A SET | 367
6065842 | impeller V06x628 D.190 A KIT | Laufrad V06x628 D.190 A SET | 367
6065875 | coupling TWI 010.215 "A" NU 911" | Kupplung TWI 010.215 "A" NU 911" | 426
6065876 | mobile wear ring TWI 010.215 "A" | Laufring TWI 010.215 "A" | 47
6065878 | valve seat TWI 010.215 "A" | Ventilsitz TWI 010.215 "A" | 51
6065879 | bearing bush up TWI 010.215 "A" | Lagerbuchse O TWI 010.215 "A" | 44
6065880 | bearing bush TWI 010.215 "A" | Lagerbuchse TWI 010.215 "A" | 24.8
6065881 | cone TWI 010.215 "A" | Klemmkonus TWI 010.215 "A" | 52
6065882 | nut TWI 010.215 "A" | Klemmmutter TWI 010.215 "A" | 22.7
6065883 | neck ring TWI 010.215 "A" | Spaltring TWI 010.215 "A" | 45
6065884 | coupling TWI 010.215 "A" NU 8" | Kupplung TWI 010.215 "A" NU 8" | 252
6065887 | impeller TWI 010.215 "A" | Laufrad TWI 010.215 "A" | 676
6065889 | o-ring ID.189,7x3,5 NBR70 | O-Ring ID.189,7x3,5 NBR70 | 29
6065916 | discharge piece SKI.11.23 FA08.34RFE 1.4 | Druckstutzen SKI.11.023 FA08.34RFE 4571 | 1303
6065955 | motor FK17.1-4/12KEx 208V 60Hz 12192 | Motor FK17.1-4/12KEx 208V 60Hz 12192 | 4597
6065956 | motor FK17.1-4/12KEx 208V 60Hz 11690 | Motor FK17.1-4/12KEx 208V 60Hz 11690 | 4597
6065958 | stator FK17.1-4/12 208V 60Hz Bi | Stator FK17.1-4/12 208V 60Hz Bi | 1081
6065966 | anode ULTRAMAG 5D3 magnesium | Magnesiumopferanode ULTRAMAG 5D3 | 229
6065969 | Stator NU80.-2/40 St+A2 G 400/690 SD PE2 | Stator NU80.-2/40 St+A2 G 400/690 SD PE2 | 3841
6065983 | cooling jacket 6050496 St | Kühlmantel 6050496 St | 18782
6065984 | cooling jacket 6050496 St | Kühlmantel 6050496 St | 18782
6065988 | protective pipe 6050492 1.4301 | Schutzrohr 6050492 1.4301 | 366
6065989 | protective pipe 6050492 1.4301 | Schutzrohr 6050492 1.4301 | 366
6065993 | stator T17-8/24 400 50Hz 2Bi | Stator T17-8/24 400 50Hz 2Bi | 2219
6065994 | cable trumpet 42T 45m NSS 4x6 KIT | Leitungsdurchf. 42T 45m NSS 4x6 SET | 1413
6065995 | cable trumpet 42T 30m NSS 4x6 KIT | Leitungsdurchf. 42T 30m NSS 4x6 SET | 1155
6065996 | cable trumpet 42T 45m NSS 2x1,5 KIT | Leitungsdurchf. 42T 45m NSS 2x1,5 SET | 574
6066060 | threaded pin M12x100 ISO4026 A2 | Schraube M12x100 ISO4026 A2 | 15.5
6066078 | cable protection K221-2+NU12 3x1x50 A4 | Kabelschutz K221-2+NU12 3x1x50 A4 | 306
6066108 | Rep.Kit 1 FKT50G | Rep.Satz 1 FKT50G | 2360
6066109 | Rep.Kit 3 FKT50G | Rep.Satz 3 FKT50G | 7150
6066110 | Rep.Kit 2 FKT50G | Rep.Satz 2 FKT50G | 8517
6066113 | MH-Cover 800x800 ReMiCo RS D A2 | S-Abdeckung 800x800 ReMiCo RS D A2 | 7425
6066116 | stator FK34-4/33 400/50Hz Y/D PTC110° | Stator FK34-4/33 400/50Hz Y/D PTC110° | 8383
6066123 | coupling flange 51.19594 1.4112/C0 | Kupplungsflansch 51.19594 1.4112/C0 | 10226
6066124 | screw cap with threaded bolt Ms | Schraubkappe mit Gewindebolzen Ms | 161
6066161 | bearing housing U 6050726 GG | Lagergehäuse U 6050726 GG | 5282
6066162 | bearing housing U 6050726 GG | Lagergehäuse U 6050726 GG | 5282
6066168 | cable trumpet 42T 20m NSS 4x16 KIT | Leitungsdurchf. 42T 20m NSS 4x16 SET | 1643
6066196 | impeller-R D.142 54.11557korr138 Gbz | Laufrad-R D.142 54.11557 korr138 Gbz | 959
6066241 | impeller-H D.239 53.1027/1 korr215 9.097 | Laufrad-H D.239 53.1027/1 korr215 9.0975 | 2962
6066359 | seal D.220/340x3 EPDM90 | Dichtung D.220/340x3 EPDM90 | 31
6066360 | seal D.273/395x3 EPDM90 | Dichtung D.273/395x3 EPDM90 | 39
6066365 | ball bearing 6208 ZZ | Kugellager 6208 ZZ | 57
6066367 | bearing 6309 C3 | Kugellager 6309 C3 | 100
6066368 | bearing 6209 Z C3 | Kugellager 6209 Z C3 | 78
6066369 | bearing 6211 Z C3 | Kugellager 6211 Z C3 | 117
6066370 | bearing 6212 Z C3 | Kugellager 6212 Z C3 | 144
6066383 | seal ring PE80-HD | Dichtringauflage PE80-HD | 74
6066387 | cable trumpet 60T 10m S07RC4N8-F 4G16 | Leitungsdurchf. 60T 10m S07RC4N8-F 4G16 | 1654
6066388 | cable trumpet 42T 10m S07RC4N-F 7G1,5KIT | Leitungsdurchf. 42T 10m S07RC 7G1,5 SET | 774
6066419 | winding mater NU60-2/40 380 50H Y/D PVC | Wickelmaterial NU60-2/40 380 50H Y/D PVC | 1255
6066420 | cable trumpet 42T 35m H07 7G1,5 KIT | Leitungsdurchf. 42T 35m H07 7G1,5 SET | 799
6066421 | mechanical shaft seal HJ97GS3/35-G4 Q12Q | GRD. HJ97GS3/35-G4 Q12Q1VGG1 | 1936
6066423 | neck ring D.235x27 6050797 1.4112 HB450 | Spaltring D.235x27 6050797 1.4112 HB450 | 2426
6066425 | cable trumpet 42T 15m NSS 4x6 KIT | Leitungsdurchf. 42T 15m NSS 4x6 SET | 821
6066431 | motor FK17.1-6/8KEx 208V 60Hz 12192 | Motor FK17.1-6/8KEx 208V 60Hz 12192 | 4396
6066432 | motor FK17.1-6/8KEx 230V 60Hz 12192 | Motor FK17.1-6/8KEx 230V 60Hz 12192 | 4520
6066433 | motor FK17.1-6/12KEx 208V 60Hz 12192 | Motor FK17.1-6/12KEx 208V 60Hz 12192 | 4556
6066439 | Stator FK17.1-6/8 230V 60Hz Bi | Stator FK17.1-6/8 230V 60Hz Bi | 1081
6066440 | Stator FK17.1-6/8 208V 60Hz Bi | Stator FK17.1-6/8 208V 60Hz Bi | 1081
6066441 | Stator FK17.1-612 208V 60Hz Bi | Stator FK17.1-6/12 208V 60Hz Bi | 1081
6066442 | Stator FK17.1-612 230V 60Hz Bi | Stator FK17.1-6/12 230V 60Hz Bi | 1081
6066457 | motor FK17.1-6/8KEx 208V 60Hz 11690 | Motor FK17.1-6/8KEx 208V 60Hz 11690 | 4361
6066458 | motor FK17.1-6/8KEx 230V 60Hz 11690 | Motor FK17.1-6/8KEx 230V 60Hz 11690 | 4483
6066459 | motor FK17.1-6/12KEx 208V 60Hz 11690 | Motor FK17.1-6/12KEx 208V 60Hz 11690 | 4520
6066460 | motor FK17.1-6/12KEx 230V 60Hz 11690 | Motor FK17.1-6/12KEx 230V 60Hz 11690 | 4535
6066461 | hose 132/80/25mm EPDM | Schlauchabschnitt 132/80/25mm EPDM | 139
6066464 | motor T42-6/52G 380V 50Hz 15736 | Motor T42-6/52G 380V 50Hz 15736 | 60311
6066465 | motor FK34.1-6/50 380V 50Hz 13185 | Motor FK34.1-6/50 380V 50Hz 13185 | 35224
6066466 | motor T34-6/50K 380V 50Hz 13185 | Motor T34-6/50K 380V 50Hz 13185 | 27347
6066467 | motor FK42.1-6/46 380V 50Hz 13941 | Motor FK42.1-6/46 380V 50Hz 13941 | 65881
6066470 | Stator FK34-6/50 380/660 50Hz Bi100° | Stator FK34-6/50 380/660 50Hz Bi100° | 9894
6066477 | cable trumpet 53.16365 20m NSS 7x1,5 | Leitungsstutzen 53.16365 20m NSS 7x1,5 | 1098
6066478 | cable trumpet 52.16360 20m NSS 4x35 | Leitungsstutzen 52.16360 20m NSS 4x35 | 3319
6066483 | motor hood FK34.1 2xPg36+Pg21 gebohrt GG | Motorhaube FK34.1 2xPg36+Pg21 gebohrt GG | 1301
6066484 | motor hood FK42.1 2xPg42+Pg21 gebohrt GG | Motorhaube FK42.1 2xPg42+Pg21 gebohrt GG | 2272
6066487 | stator T17-2/8 400 50Hz Bi140 | Stator T17-2/8 400 50Hz Bi140 | 1366
6066488 | cable trumpet 42T 20m 4* AWG14 | Leitungsdurchf. 42T 20m 4* AWG14 | 735
6066489 | cable trumpet 42T 20m 7* AWG14 | Leitungsdurchf. 42T 20m 7* AWG14 | 1414
6066510 | impeller-H D.143 54.10208 korr125 Gbz | Laufrad-H D.143 54.10208 korr125 Gbz | 846
6066523 | cable protection K146-1+NU9 3x1x25 A4 | Kabelschutz K146-1+NU9 3x1x25 A4 | 312
6066535 | impeller-H D.184 54.9490 korr173 9.0975 | Laufrad-H D.184 54.9490 korr173 9.0975 | 1774
6066578 | pump shaft D.55x478 53.20650 1.4462 | Pumpenwelle D.55x478 53.20650 1.4462 | 2508
6066581 | discharge piece 50.18617 1x36+1x16 GGG | Druckstutzen 50.18617 1x36+1x16 GGG | 4184
6066582 | discharge piece 50.18617 1x36+1x16 Gbz | Druckstutzen 50.18617 1x36+1x16 Gbz | 6087
6066594 | impeller-H D.209 53.1466 korr201 9.0975 | Laufrad-H D.209 53.1466 korr201 9.0975 | 2766
6066595 | cable protection D500-3+U156 3x1x70 A4 | Kabelschutz D500-3+U156 3x1x70 A4 | 668
6066596 | spacer 6050720 St | Distanzplatte 6050720 St | 306
6066609 | cable 10m H07 4G1 1,1-1,5kW VP. | Kabel 10m H07 4G1 1,1-1,5kW VP. | 194
6066617 | cable 10m H07 6G1 1,1-5,0kW VP. | Kabel 10m H07 6G1 1,1-5,0kW VP. | 224
6066618 | cable 20m H07 6G1 1,1-5,0kW VP. | Kabel 20m H07 6G1 1,1-5,0kW VP. | 327
6066619 | cable 30m H07 6G1 1,1-5,0kW VP. | Kabel 30m H07 6G1 1,1-5,0kW VP. | 426
6066624 | cable 50m H07 6G1,5 1,1-5,0kW VP. | Kabel 50m H07 6G1,5 1,1-5,0kW VP. | 686
6066642 | guide pipe OFS80 L.5M A4 | Führungsrohr OFS80 L.5M A4 | 1941
6066643 | guide pipe OFS80 L.4M A4 | Führungsrohr OFS80 L.4M A4 | 1685
6066644 | guide pipe OFS80 L.3M A4 | Führungsrohr OFS80 L.3M A4 | 1422
6066645 | cable trumpet 30T P13 10mH07 7G1,5 KIT | Leitungsdurchf. 30T P13 10mH07 7G1,5 SET | 375
6066648 | cable trumpet 30T P13 20mH07 7G1,5 KIT | Leitungsdurchf. 30T P13 20mH07 7G1,5 SET | 533
6066649 | cable 10m H07 3G1/plug/float switch | Kabel 10m H07 3G1/Stecker/Schwimmer VP. | 221
6066650 | cable 10m H07 3G1/plug VP. | Kabel 10m H07 3G1/Stecker VP. | 189
6066651 | power supply S13 10m H07 4G1 A 10A VP. | Stromzuf. S13 10m H07 4G1 A 10A VP. | 186
6066652 | cable 20m H07 3G1/plug/float switch VP. | Kabel 20m H07 3G1/Stecker/Schwimmer VP. | 291
6066653 | cable 20m H07 3G1/plug VP. | Kabel 20m H07 3G1/Stecker VP. | 256
6066655 | cable 30m H07 3G1/plug/float switch VP. | Kabel 30m H07 3G1/Stecker/Schwimmer VP. | 357
6066656 | cable 30m H07 3G1/plug VP. | Kabel 30m H07 3G1/Stecker VP. | 326
6066658 | Cable 10m 6G1/plug 2,-4A/float switch | Kabel 10m 6G1/Stecker 2,4-4A/Schwim.VP | 1023
6066659 | Cable 10m 6G1/plug 4-6A/float switch | Kabel 10m 6G1/Stecker 4-6A/Schwim.VP. | 1023
6066661 | impeller fixation 16x80 A4 KIT | Laufradbefestigung 16x80 A4 SET | 32
6066662 | impeller fixation 20x70 A4 KIT | Laufradbefestigung 20x70 A4 SET | 78
6066663 | impeller fixation 20x70 A4 KIT | Laufradbefestigung 20x70 A4 SET | 151
6066740 | pump housing Q50 52.17595/1 GG/C3C1 | Pumpengehäuse Q50 52.17595/1 GG/C3C1 | 1275
6066745 | blind flange DN125-90 8xM12 PE | Blindflansch DN125-90 8xM12 PE | 101
6066755 | impeller-R D.142 54.11557 korr131 Gbz | Laufrad-R D.142 54.11557 korr131 Gbz | 959
6066779 | Wannenleuchte IP65 2x58W | Wannenleuchte IP65 2x58W | 212
6066801 | pump housing Q350 6050829 GGG Spr.4470 | Pumpengehäuse Q350 6050829 GGG Spr.4470 | 13387
6066802 | pump housing Q350 6050829 GGG Spr.4470 | Pumpengehäuse Q350 6050829 GGG Spr.4470 | 13387
6066804 | pump housing Q350 6050830 GGG Spr.4470 | Pumpengehäuse Q350 6050830 GGG Spr.4470 | 14402
6066805 | pump housing Q350 6050830 GGG Spr.4470 | Pumpengehäuse Q350 6050830 GGG Spr.4470 | 14402
6066810 | bearing housing U 6050726 GG | Lagergehäuse U 6050726 GG | 5282
6066833 | inspection cover 6050854 GGG | Putzlochdeckel 6050854 GGG | 595
6066834 | inspection cover 6050854 GGG | Putzlochdeckel 6050854 GGG | 680
6066836 | stator T13-4/18 208V 60Hz | Stator T13-4/18 208V 60Hz | 1383
6066837 | washer 21 DIN1441 A4 | Scheibe 21 DIN1441 A4 | 8.3
6066843 | cable trumpet 42T 40m H07 7G1,5 KIT | Leitungsdurchf. 42T 40m H07 7G1,5 SET | 1070
6066858 | ISO-band 0,75x38 black 10m coil HV | ISO-Band 0,75x38 schwarz 10m Rolle HV | 48
6066859 | ISO-band 0,75x19 black 10m coil HV | ISO-Band 0,75x19 schwarz 10m Rolle HV | 40
6066861 | sample board ceram C0,C1,C2,C3,CT | Testplatte Ceram CT 100x150 | 201
6066864 | mobil wear ring D.99,5/92x18 4112 HB450 | Laufring D.99,5/92x18 6050905 4112 HB450 | 942
6066888 | cable trumpet 42T 25m NSS 4x2,5 KIT | Leitungsdurchf. 42T 25m NSS 4x2,5 SET | 780
6066916 | pump housing Q400 6050849 GGSpr.1.4470 | Pumpengehäuse Q400 6050849 GGSpr.1.4470 | 19198
6066937 | impeller V08x522 D.160 A KIT | Laufrad V08x522 D.160 A SET | 455
6066938 | impeller V08x524 D.175 A KIT | Laufrad V08x524 D.175 A SET | 455
6066939 | impeller V08x526 D.190 A KIT | Laufrad V08x526 D.190 A SET | 455
6066940 | impeller V08x422 D.132 A KIT | Laufrad V08x422 D.132 A SET | 438
6066941 | impeller V08x423 D.142 A KIT | Laufrad V08x423 D.142 A SET | 438
6066942 | impeller V08x424 D.152 A KIT | Laufrad V08x424 D.152 A SET | 438
6066943 | impeller V08x426 D.170 A KIT | Laufrad V08x426 D.170 A SET | 438
6066944 | impeller V08x428 D.179 A KIT | Laufrad V08x428 D.179 A SET | 438
6066946 | pump housing Rexa V08Nx-4xx ANSI GG KIT | Pumpengehäuse Rexa V08Nx-4xx ANSI GG SET | 804
6066947 | pump housing Rexa V08Nx-5xx ANSI GG KIT | Pumpengehäuse Rexa V08Nx-5xx ANSI GG SET | 804
6066948 | pump housing V08x52x A KIT | Pumpengehäuse V08x52x A SET | 567
6066949 | propeller KPR500-4° GG/1.4581 | Propeller KPR500-4° GG/1.4581 | 13648
6066970 | motor cover 51.17219 m. Traggriff GG KIT | Motordeckel 51.17219 m. Traggriff GG SET | 201
6067029 | cable protection D500-3+U156 4x1x70 A4 | Kabelschutz D500-3+U156 4x1x70 A4 | 668
6067031 | cable protection KM350/400-2+NU9 4x1x25 | Kabelschutz KM350/400-2+NU9 4x1x25 A4 | 312
6067035 | discharge piece 50.19371 3x16 GG | Druckstutzen 50.19371 3x16 GG | 5135
6067036 | discharge piece 50.19371 3x16 Gbz | Druckstutzen 50.19371 3x16 Gbz | 9002
6067039 | lock washer SCHNORR S 16 FSt. | SCHNORR Sicherungsscheibe S 16 FSt. | 5.2
6067040 | COUPLING N-EUPEX B180 Teil1 D34 L70 | Kupplung N-EUPEX B180 Teil1 D34 L70 | 479
6067049 | top guide casing 10233/3 GG G ANSI 14" 1 | Endleitgeh. 10233/3 GG G ANSI 14" 150lb | 11286
6067050 | top guide casing 10233/3 Gbz G ANSI 14"1 | Endleitgeh. 10233/3 Gbz G ANSI 14"150lb | 28901
6067051 | pump shaft D.60x333 53.17643/1 1.4021 | Pumpenwelle D.60x333 53.17643/1 1.4021 | 1480
6067052 | pump shaft D.60x333 53.17643/1 1.4122 | Pumpenwelle D.60x333 53.17643/1 1.4122 | 1480
6067053 | pump shaft D.60x553 53.17643/1 1.4021 | Pumpenwelle D.60x553 53.17643/1 1.4021 | 1662
6067054 | pump shaft D.60x553 53.17643/1 1.4122 | Pumpenwelle D.60x553 53.17643/1 1.4122 | 1662
6067055 | pump shaft D.60x773 53.17643/1 1.4021 | Pumpenwelle D.60x773 53.17643/1 1.4021 | 1847
6067056 | pump shaft D.60x773 53.17643/1 1.4122 | Pumpenwelle D.60x773 53.17643/1 1.4122 | 1847
6067057 | pump shaft D.60x321 53.16789/1 1.4021 | Pumpenwelle D.60x321 53.16789/1 1.4021 | 1480
6067058 | pump shaft D.60x321 53.16789/1 1.4122 | Pumpenwelle D.60x321 53.16789/1 1.4122 | 1480
6067059 | pump shaft D.60x541 53.16789/1 1.4021 | Pumpenwelle D.60x541 53.16789/1 1.4021 | 1662
6067060 | pump shaft D.60x541 53.16789/1 1.4122 | Pumpenwelle D.60x541 53.16789/1 1.4122 | 1662
6067062 | cap 6050865 1.4401 | Kappe 6050865 1.4401 | 221
6067069 | end sleeve D.70/55 6050867 1.4021 | Endhülse D.70/55 6050867 1.4021 | 422
6067070 | end sleeve D.70/55 6050867 1.4401 | Endhülse D.70/55 6050867 1.4401 | 598
6067071 | pump shaft D.60x308 53.15017/1 1.4021 | Pumpenwelle D.60x308 53.15017/1 1.4021 | 2967
6067072 | pump shaft D.60x308 53.15017/1 1.4122 | Pumpenwelle D.60x308 53.15017/1 1.4122 | 2545
6067074 | pump shaft D.60x528 53.15017/1 1.4122 | Pumpenwelle D.60x528 53.15017/1 1.4122 | 2687
6067075 | pump shaft D.60x748 53.15017/1 1.4021 | Pumpenwelle D.60x748 53.15017/1 1.4021 | 3087
6067076 | pump shaft D.60x748 53.15017/1 1.4122 | Pumpenwelle D.60x748 53.15017/1 1.4122 | 2967
6067078 | pump shaft D.60x968 53.15017/1 1.4122 | Pumpenwelle D.60x968 53.15017/1 1.4122 | 3374
6067079 | pump shaft D.60x1188 53.15017/1 1.4021 | Pumpenwelle D.60x1188 53.15017/1 1.4021 | 3496
6067080 | pump shaft D.60x1188 53.15017/1 1.4122 | Pumpenwelle D.60x1188 53.15017/1 1.4122 | 3496
6067082 | pump shaft D.60x1408 53.15017/1 1.4122 | Pumpenwelle D.60x1408 53.15017/1 1.4122 | 3892
6067083 | pump shaft D.60x1628 53.15017/1 1.4021 | Pumpenwelle D.60x1628 53.15017/1 1.4021 | 3892
6067084 | pump shaft D.60x1628 53.15017/1 1.4122 | Pumpenwelle D.60x1628 53.15017/1 1.4122 | 4172
6067108 | pump housing Q350 6050530 GGG KIT | Pumpengehäuse Q350 6050530 GGG SET | 14402
6067109 | pump housing Q350 6050829 GGG KIT | Pumpengehäuse Q350 6050829 GGG SET | 14402
6067144 | impeller V05x225 D.125 A KIT | Laufrad V05x225 D.125 A SET | 246
6067145 | impeller V06x215 D.123 A KIT | Laufrad V06x215 D.123 A SET | 341
6067146 | cable set for MAG 5000 3x1,5 20m | Kabelsatz für MAG 5000 3x1,5 20m | 903
6067147 | air bleed valve D-025 DN50 PAGF | Be-und Entlüftungsventil D025 DN50 PAGF | 3918
6067153 | impeller FA35.54-535 GG SVA | Laufrad FA35.54-535 GG SVA | 7201
6067154 | Impeller FA35.54-535 GG SVA | Laufrad FA35.54-535 GG SVA | 7201
6067156 | impeller FA35.54-535 GG SVA | Laufrad FA35.54-535 GG SVA | 7201
6067183 | hose 155/80/25mm EPDM | Schlauchabschnitt 155/80/25mm EPDM | 96
6067217 | pump shaft D.30x1269 53.19402 1.4122 | Pumpenwelle D.30x1269 53.19402 1.4122 | 1481
6067231 | key 6x4x1234 54.14309 A4 | Gleitfeder 6x4x1234 54.14309 A4 | 91
6067256 | pump shaft D.65x1265 52.20757/1 1.4122 | Pumpenwelle D.65x1265 52.20757/1 1.4122 | 3009
6067289 | casing D.398/311,9x1157 18010/2 1.4571 | Mantel D.398/311,9x1157 18010/2 1.4571 | 11032
6067299 | cable protection KM13.-1+NU9 3x1x35 A4 | Kabelschutz KM13.-1+NU9 3x1x35 A4 | 312
6067401 | screw M16x40 DIN912 A4-70 (4pc) | Schraube M16x40 DIN912 A4-70 (4ST) | 109
6067402 | pipe clamp D.65 A4 | Rohrschelle D.65 A4 | 43
6067403 | bearing housing P13.1 6050238 GG KIT | Lagergehäuse P13.1 6050238 GG SET | 214
6067405 | console 6051005 A4 | Konsole 6051005 A4 | 6119
6067407 | Barlian bow terminal M5 A2 VP. | Barlian Bügelklemme M5 A2 VP. | 40
6067408 | Barlian bow terminal M6 A2 | Barlian Bügelklemme M6 A2 VP. | 56
6067409 | bearing housing P13.2 6050298 GG KIT | Lagergehäuse P13.2 6050298 GG SET | 244
6067410 | sealing casing P/S13.2 D.205 GG XB KIT | Dichtungsgehäuse P/S13.2 D.205 GG XB SET | 345
6067411 | propeller blade D.2600 Bm4 spare compl. | Propellerflügel D.2600 Bm4 Ersatz kpl. | 3448
6067416 | sample board ceram C1 | Testplatte Ceram C1 für Korrosionszwecke | 143
6067441 | suction port 50.18277/1 GG | Saugstutzen 50.18277/1 GG | 3800
6067458 | bearing housing O 6051033 GG | Lagergehäuse O 6051033 GG | 3877
6067476 | propeller TR28 133.04.007 - PUR/A4/C2C1 | Propeller TR28 133.04.007 - PUR/A4/C2C1 | 1060
6067478 | o-ring ID.592,0x8,0 Viton | O-Ring ID.592,0x8,0 Viton | 302
6067480 | cable trumpet 42T 15m NSS 4x16 KIT | Leitungsdurchf. 42T 15m NSS 4x16 SET | 1335
6067481 | cable trumpet 42T 15m NSS 4x10 KIT | Leitungsdurchf. 42T 15m NSS 4x10 SET | 986
6067482 | cable trumpet 60T 10m NSS 4x10 C KIT | Leitungsdurchf. 60T 10m NSS 4x10 C SET | 1680
6067490 | stator T20-6/17 400/690 50Hz 2Bi+3PTC | Stator T20-6/17 400/690 50Hz 2Bi+3PTC | 2135
6067495 | sensor wick. 3PTC-160° | Fühler Wick. 3PTC-160° | 98
6067499 | valve cone TWI 6.18 "A" | Ventilteller TWI 6.18 "A" | 26
6067557 | propeller RZP20/14°/233.04.006 A4+C2/C1 | Propeller RZP20/14°/233.04.006 A4+C2/C1 | 1496
6067560 | cable trumpet 42T 20m 4* AWG6 | Leitungsdurchf. 42T 20m 4* AWG6 | 3110
6067573 | rotor 13.2/.L-16/EAD1X4-T VP. | Rotor 13.2/.L-16/EAD1X4-T VP. | 463
6067574 | rotor 13.2/.L-13/EAD1X4-T VP. | Rotor 13.2/.L-13/EAD1X4-T VP. | 412
6067575 | rotor 13.2/.L-10/EAD1X4-T VP. | Rotor 13.2/.L-10/EAD1X4-T VP. | 394
6067576 | rotor 13.2/.L-11/EAD0X4-M VP. | Rotor 13.2/.L-11/EAD0X4-M VP. | 426
6067577 | rotor 13.1/.M-10/EAD1X2-T VP. | Rotor 13.1/.M-10/EAD1X2-T VP. | 269
6067578 | rotor 13.1/.M-15/EAD1X2-T VP. | Rotor 13.1/.M-15/EAD1X2-T VP. | 319
6067579 | rotor 13.1/.M-8/EAD1X2-T VP. | Rotor 13.1/.M-8/EAD1X2-T VP. | 252
6067580 | rotor 13.1/.M-8/EAD0X2-M VP. | Rotor 13.1/.M-8/EAD0X2-M VP. | 276
6067598 | cable 15m NSS 4x4 sealed Ex KIT | Kabel 15m NSS 4x4 vergossen Ex SET | 675
6067637 | sealing casing D.152 GG XA KIT | Dichtungsgehäuse D.152 GG XA SET | 212
6067638 | screw plug G1/2 DIN908 A4 (3pcs) | Verschlußschraube G1/2 DIN908 A4(3St) | 34
6067639 | winding wire PE2+PA D.2,8/3,8/4,1 90° | Wickeldraht PE2+PA D.2,8/3,8/4,1 90° | 5.2
6067640 | seal D.220/340x3 EPDM90 | Dichtung D.220/340x3 EPDM90 | 31
6067643 | cable clip PP-GF30 black VP. | Kabelklammer PP-GF30 schwarz VP. | 5.2
6067644 | O-Ring ID.25X2,2N DIN3771 NBR70 (3pcs) | O-Ring ID.25X2,2N DIN3771 NBR70 (3St) | 8.3
6067645 | impeller fixation 8x25 Geomet KIT | Laufradbefestigung 8x25 Geomet SET | 11.4
6067646 | impeller fixation 10x35 Geomet KIT | Laufradbefestigung 10x35 Geomet SET | 11.4
6067660 | coupling N-EUPEX A350 Teil1 D89 L140 | Kupplung N-EUPEX A350 Teil1 D89 L140 | 1921
6067661 | coupling N-EUPEX A350 Teil2+3 D120 L140 | Kupplung N-EUPEX A350 Teil2+3 D120 L140 | 2191
6067680 | discharge piece 50.18237 3x21+1x16 GG | Druckstutzen 50.18237 3x21+1x16 GG | 12375
6067681 | discharge piece 50.18237 3x21+1x16 Gbz | Druckstutzen 50.18237 3x21+1x16 Gbz | 23453
6067695 | propeller KPR500-5° GG/1.4581 | Propeller KPR500-5° GG/1.4581 | 13648
6067698 | propeller TR25/23°/033.01.001 A4+C2/C1 | Propeller TR25/23°/033.01.001 A4+C2/C1 | 1458
6067708 | cable protection KM350/400-2+NU9 4x1x35 | Kabelschutz KM350/400-2+NU9 4x1x35 A4 | 312
6067725 | cable protection K12.-2+NU9 4x25 A4 | Kabelschutz K12.-2+NU9 4x25 A4 | 312
6067749 | rotor D.353,3x1455,1 10/46 1.7225 | Rotor D.353,3x1455,1 10/46 1.7225 | 26071
6067750 | rotor D.353,3X1355,1 10/37 1.7225 | Rotor D.353,3X1355,1 10/37 1.7225 | 27373
6067751 | rotor D.343,4X1545,1 8/62 1.7225 | Rotor D.343,4X1545,1 8/62 1.7225 | 28677
6067752 | rotor D.343,4X1545,1 8/54 1.7225 | Rotor D.343,4X1545,1 8/54 1.7225 | 29981
6067753 | rotor D.343,4X1455,1 8/45 1.7225 | Rotor D.343,4X1455,1 8/45 1.7225 | 31283
6067754 | rotor D.343,4X1355,1 8/38 1.7225 | Rotor D.343,4X1355,1 8/38 1.7225 | 32587
6067755 | rotor D.333X1545,1 6/62 1.7225 | Rotor D.333X1545,1 6/62 1.7225 | 33890
6067756 | rotor D.333X1545,1 6/59 1.7225 | Rotor D.333X1545,1 6/59 1.7225 | 27373
6067757 | rotor D.333X1545,1 6/55 1.7225 | Rotor D.333X1545,1 6/55 1.7225 | 28677
6067758 | rotor D.333X1455,1 6/50 1.7225 | Rotor D.333X1455,1 6/50 1.7225 | 29981
6067759 | rotor D.307,6X1545,1 4/57,59 1.7225 | Rotor D.307,6X1545,1 4/57,59 1.7225 | 31283
6067760 | rotor D.307,6X1455,1 4/50 1.7225 | Rotor D.307,6X1455,1 4/50 1.7225 | 28677
6067761 | rotor D.307,6X1355,1 4/42 1.7225 | Rotor D.307,6X1355,1 4/42 1.7225 | 31283
6067762 | rotor D.353,3X1545,1 10/62 1.7225 | Rotor D.353,3X1545,1 10/62 1.7225 | 33890
6067763 | rotor D.353,3X1545,1 10/58 1.7225 | Rotor D.353,3X1545,1 10/58 1.7225 | 36499
6067769 | pump shaft D.60x333 53.17643/1 1.4462 | Pumpenwelle D.60x333 53.17643/1 1.4462 | 2208
6067772 | pump shaft D.60x308 53.15017/1 1.4462 | Pumpenwelle D.60x308 53.15017/1 1.4462 | 3149
6067773 | pump shaft D.60x748 53.15017/1 1.4462 | Pumpenwelle D.60x748 53.15017/1 1.4462 | 4756
6067774 | pump shaft D.60x968 53.15017/1 1.4462 | Pumpenwelle D.60x968 53.15017/1 1.4462 | 6087
6067797 | pump shaft D.90x548 53.14987/1 1.4122 | Pumpenwelle D.90x548 53.14987/1 1.4122 | 3719
6067799 | pump shaft D.90x898 53.14987/1 1.4122 | Pumpenwelle D.90x898 53.14987/1 1.4122 | 4041
6067861 | cable trumpet 42T 30m NSS 4x4 KIT | Leitungsdurchf. 42T 30m NSS 4x4 SET | 888
6067897 | fan cover B3 315L SIE | Lüfterhaube B3 315L SIE | 644
6067898 | cable trumpet 42T 10m S07RC4N-F 12G1,5 C | Leitungsdurchf. 42T 10mS07RC4N-F 12G1,5C | 993
6067961 | float switch S-PS 50m NO VP | Schwimmerschalter S-PS 50m NO VP. | 348
6068030 | propeller KPR340-22° S GG/1.4581 | Propeller KPR340-22° S GG/1.4581 | 7402
6068037 | coupling VMF 2584 | Kupplung VMF 2584 | 2519
6068038 | gland packing kit VMF 2584 | Stopfbuchsendichtung Set VMF 2584 | 494
6068072 | mobile wear ring D.390/370x30 1.4470 | Laufring D.390/370x30 54.13967 1.4470 | 1885
6068082 | bearing cover D.170H8 6051337 GG | Lagerdeckel D.170H8 6051337 GG | 910
6068084 | bearing cover D.170H8 6051338 GG | Lagerdeckel D.170H8 6051338 GG | 1571
6068096 | Sicherheitsläufer | Sicherheitsläufer | 1056
6068110 | stator T24-4/29 400 50Hz Bi+PTC | Stator T24-4/29 400 50Hz Bi+PTC | 4063
6068117 | motor hood 51.15656/1 GGG | Motorhaube 51.15656/1 GGG | 4764
6068118 | bearing housing U bearb.n.6051340 GG | Lagergehäuse U bearb.n.6051340 GG kpl | 6756
6068133 | stator T17-4/16 400/690 50Hz 3+3PTC | Stator T17-4/16 400/690 50Hz 3+3PTC | 1330
6068142 | winding mater NU121-2/100 600/60 D PE2 | Wickelmaterial NU121-2/100 600/60 D PE2 | 6287
6068144 | cable trumpet 42T 15m NSS 10x1,5 KIT | Leitungsdurchf. 42T 15m NSS 10x1,5 SET | 743
6068145 | o-ring ID.600,0x6,0 DIN3771 NBR70 | O-Ring ID.600,0x6,0 DIN3771 NBR70 | 52
6068149 | motor casing FK34-6/42 460/60Hz D Bi100° | Motorgeh. FK34-6/42 460/60Hz D Bi100° C0 | 16458
6068158 | binder TR universal compl. A4 | Halte-/Fangbügel TR universal kpl. A4 | 217
6068166 | cable trumpet 30T 10m 7* AWG 14 KIT | Leitungsdurchf. 30T 10m 7* AWG 14 SET | 1265
6068181 | sealing profile 15x10 EPDM | Dichtungsprofil 15x10 Moosgummi EPDM | 32
6068182 | loop D.12 moos rubber sponge CR15 | Rundschnur D.12 Moosgummi grau CR15 | 32
6068183 | Stator FK27-6/32 460 60Hz Bi100 | Stator FK27-6/32 460 60Hz Bi100 | 5818
6068197 | ball bearing 3207 C3 steel cage | Kugellager 3207 C3 Stahlkäfig | 176
6068198 | stator U156-4/110 ST V 400/50 DP+15m | Stator U156-4/110 ST V 400/50 DP+15m | 36818
6068201 | top guide casing 6050868 Gbz G 200/10 | Endleitgehäuse 6050868 Gbz G 200/10 | 7052
6068203 | pump shaft D.90x573,5 53.17617/1 1.4122 | Pumpenwelle D.90x573,5 53.17617/1 1.4122 | 2791
6068205 | pump shaft D.90x935 53.20685/1 1.4122 | Pumpenwelle D.90x935 53.20685/1 1.4122 | 3854
6068207 | pump shaft D.90x1285 53.20685/1 1.4122 | Pumpenwelle D.90x1285 53.20685/1 1.4122 | 3986
6068209 | pump shaft D.90x1635 53.20685/1 1.4122 | Pumpenwelle D.90x1635 53.20685/1 1.4122 | 4118
6068223 | top guide casing 6050869 Gbz G 200/16 | Endleitgehäuse 6050869 Gbz G 200/16 | 7052
6068226 | cap 6051129 1.4021 | Kappe 6051129 1.4021 | 639
6068227 | cap 6050865 1.4401 | Kappe 6051129 1.4401 | 985
6068228 | washer D.96/16,59x12 6051130 1.4021 | Scheibe D.96/16,59x12 6051130 1.4021 | 214
6068229 | washer D.96/16,59x12 6051130 1.4401 | Scheibe D.96/16,59x12 6051130 1.4401 | 269
6068230 | end sleeve D.100/80 6051131 1.4021 | Endhülse D.100/80 6051131 1.4021 | 1011
6068231 | end sleeve D.100/80 6051131 1.4401 | Endhülse D.100/80 6051131 1.4401 | 1257
6068302 | motor 55kW 230/60 4pol. GG PT100 | Motor 55kW/4pol. 230V/60Hz V1 PT100 | 9636
6068306 | Balg Airpress | Balg Airpress | 387
6068310 | coupling flange 6050583 GG KIT | Kupplungsflansch 6050583 GG SET | 147
6068312 | impeller-R D.142 54.11557 korr127 Gbz | Laufrad-R D.142 54.11557 korr127 Gbz | 934
6068315 | Thrust bearing case TB150-1500 | Axiallagergehäuse TB150-1500 | 3984
6068316 | Motor stool MS150-1500 | Motorsockel MS150-1500 | 3048
6068317 | Discharge Head DN150PN16 | Förderkrümmer DN150PN16 | 4453
6068318 | Bearing retainer BR66112 | Führungslagergehäuse BR6112 | 218
6068321 | Column shaft with coupling CS112 | Zwischenwelle mit Kupplung CS112 | 330
6068322 | Head shaft HQ112 | Welle O HQ112 | 587
6068323 | Adaptor DN150AAC | Übergang DN150AAC | 705
6068324 | guide bracket SB/2R 53.19917 1.4571 KIT | Führungshalter SB/2R 53.19917 1.4571 SET | 121
6068334 | coupling flange 6050585 GG KIT | Kupplungsflansch 6050585 GG SET | 161
6068371 | MH-Cover 800x800 ReMiCo RS D A2 | S-Abdeckung 800x800 ReMiCo RS D A2 | 10568
6068372 | service DM50-2.xx KIT | Wartung DM50-2.xx SET | 2182
6068373 | propeller DM50-2 A4 KIT | Propeller DM50-2 A4 SET | 6107
6068374 | gear DM50-2.34 KIT | Getriebe DM50-2.34 SET | 5576
6068399 | sensor wick. 1PT 100 3-Leiter 3000mm | Fühler Wick. 1PT 100 3-Leiter 3000mm | 297
6068413 | seal ring D.23/A34,7x12 EPDM 70Sh | Dichtring D.23/A34,7x12 EPDM 70Sh | 51
6068419 | impeller-H D.214 53.1466/5 1.4517 | Laufrad-H D.214 53.1466/5 1.4517 | 6242
6068420 | impeller-H D.209 53.1466/4 1.4517 | Laufrad-H D.209 53.1466/4 1.4517 | 6242
6068440 | top guide casing 6051133 GG G 300/10 | Endleitgehäuse 6051133 GG G 300/10 | 6382
6068441 | top guide casing 6051133 Gbz G 300/10 | Endleitgehäuse 6051133 Gbz G 300/10 | 18196
6068442 | top guide casing 6051134 GG G 300/16 | Endleitgehäuse 6051134 GG G 300/16 | 6382
6068444 | top guide casing 6051135 GG G 350/10 | Endleitgehäuse 6051135 GG G 350/10 | 6382
6068445 | top guide casing 6051135 Gbz G 350/10 | Endleitgehäuse 6051135 Gbz G 350/10 | 18196
6068446 | top guide casing 6051136 GG G 350/16 | Endleitgehäuse 6051136 GG G 350/16 | 6382
6068447 | top guide casing 6051136 Gbz G 350/16 | Endleitgehäuse 6051136 Gbz G 350/16 | 18196
6068469 | MS Ausgleichsflansch DN65 s=30mm PE100 | MS Ausgleichsflansch DN65 s=30mm PE100 | 60
6068479 | seal D.310/440x3 EPDM90 | Dichtung D.310/440x3 EPDM90 | 91
6068480 | washer D.32/9,5x0,1 6051237 1.4301 | Scheibe D.91,8x68x2 6051237 1.4301 | 13.4
6068483 | hose nipple 6-Kt. 1/2" A4 | Schlauchtülle 6-Kt. 1/2" A4 | 13.4
6068528 | coupling TWI 6.18 "A" NU 5+6" | Kupplung TWI 6.18 "A" NU 5+6" | 139
6068529 | coupling TWI 6.30-60 "A" NU 5+6" | Kupplung TWI 6.30-60 "A" NU 5+6" | 139
6068530 | coupling TWI 6.30-60 "C" NU 5+6" | Kupplung TWI 6.30-60 "C" NU 5+6" | 203
6068535 | solid container 315 1KT h=600 right PE | Feststoffbehälter 315 1KT h=600 rechtsPE | 2842
6068606 | impeller-W D.280 6051238 GG | Laufrad-W D.280 6051238 GG | 1761
6068656 | WEICONLOCK AN301-43 NSF mittelfest 50ml | WEICONLOCK AN301-43 NSF mittelfest 50ml | 99
6068659 | NRV housing ANSI3"150lbs K8 Gbz | RV-Gehäuse ANSI3"150lbs K8 Gbz | 2222
6068709 | coupling TWI 8.80-90 "A" NU 5+6" | Kupplung TWI 8.80-90 "A" NU 5+6" | 157
6068710 | coupling TWI 8.80-90 "C" NU 5+6" | Kupplung TWI 8.80-90 "C" NU 5+6" | 225
6068711 | coupling TWI 8.80-90 "C" NU 7+8" | Kupplung TWI 8.80-90 "C" NU 7+8" | 323
6068712 | coupling TWI 8.80-90 "A" NU 7+8" | Kupplung TWI 8.80-90 "A" NU 7+8" | 225
6068719 | colour 2K-paint IV80 pantone334C 2ltr. K | Farbe 2K-Lack IV80 Pantone334C 2ltr. SET | 284
6068745 | pump housing Q600 51.17421 /1 GG KIT | Pumpengehäuse Q600 51.17421/1 GG SET | 30429
6068764 | Rep.Kit 2 BG75-2 | Rep.Satz 2 BG75-2 | 2463
6068765 | Rep.Kit 3 BG75-2 | Rep.Satz 3 BG75-2 | 2558
6068766 | Rep.Kit 2 BG80-1/BG120-1 | Rep.Satz 2 BG80-1/BG120-1 | 3273
6068767 | Rep.Kit 3 BG80-1/BG120-1 | Rep.Satz 3 BG80-1/BG120-1 | 3064
6068774 | motor DM50-2.xx-4/24-Ex90 KIT | Motor DM50-2.xx-4/24-Ex90 SET | 10645
6068784 | Autom. Entleerung AOK2 f. 25Ltr. Kessel | Autom. Entleerung AOK2 f. 25Ltr. Kessel | 916
6068869 | guide casing 51.1022/5 Gbz D | Leitgehäuse 51.1022/5 Gbz D | 6804
6068948 | neck ring D.410x30 6051369 1.4112 HB450 | Spaltring D.410x30 6051369 1.4112 HB450 | 3673
6068950 | neck ring D.350x30 6051371 1.4112 HB450 | Spaltring D.350x30 6051371 1.4112 HB450 | 3222
6068990 | cable trumpet 42T 20m NSS 4x6 KIT | Leitungsdurchf. 42T 20m NSS 4x6 SET | 931
6068993 | stator FK17.1-4/8 230/460V 60Hz Bi | Stator FK17.1-4/8 230/460V 60Hz Bi | 1081
6068996 | cable trumpet 42T 35m NSS 2x1,5 C KIT | Leitungsdurchf. 42T 35m NSS 2x1,5 C SET | 1075
6068997 | cable trumpet 60T 35m NSS 4x2,5 C KIT | Leitungsdurchf. 60T 35m NSS 4x2,5 C SET | 4219
6069034 | discharge piece 50.18617 2x36+1x16 GGG | Druckstutzen 50.18617 2x36+1x16 GGG | 4184
6069035 | discharge piece 50.18617 2x36+1x16 Gbz | Druckstutzen 50.18617 2x36+1x16 Gbz | 6917
6069044 | screw 4,5x25 m. I-Stern A2 | Schraube 4,5x25 m. I-Stern A2 | 0.3
6069056 | cowl Da40 Di25 T20 Lges30 PE | Verschlusskappe Da40 Di25 T20 Lges30 PE | 56
6069100 | electrovalve 537597 | Magnetventil 537597 | 319
6069107 | impeller FA35.67T-460 GGG SVA | Laufrad FA35.67T-460 GGG SVA | 8862
6069141 | Rep.Kit 3 T302, T30K 1.4462/Vit | Rep.Satz 3 T302, T30K 1.4462/Vit | 3276
6069162 | flow housing RZP40 anode A4 | Strömungsgehäuse RZP40 Opferanode A4 | 2418
6069166 | winding mater. M8-2/60 525 50Hz SD PVC | Wickelmaterial M8-2/60 525 50Hz SD PVC | 1529
6069216 | bearing sleeve HHV 125/250kg PA | Lagerbuchse HHV 125/250kg PA | 227
6069258 | maintenance Kit DN80 | Wartungsset DN80 | 842
6069282 | winch fixation 500kg A4 | Befestigung für Seilwinde 500kg A4 | 324
6069295 | Rep.Kit NM063BY01L06B | Rep.Satz NM063BY01L06B | 2206
6069380 | seal D.564/410x3 EPDM | Dichtung D.564/410x3 EPDM | 95
6069389 | motor FK17.1-4/8KEx 230/460V 60Hz 11690 | Motor FK17.1-4/8KEx 230/460V 60Hz 11690 | 4274
6069390 | motor FK17.1-4/8KEx 230/460V 60Hz 12192 | Motor FK17.1-4/8KEx 230/460V 60Hz 12192 | 4576
6069475 | discharge piece 50.18617 2x36 GGG | Druckstutzen 50.18617 2x36 GGG | 4184
6069476 | discharge piece 50.18617 2x36 Gbz | Druckstutzen 50.18617 2x36 Gbz | 6903
6069494 | spacer sleeve D.45/35 54.3144/5 1.4021 | Distanzhülse D.45/35 54.3144/5 1.4021 | 394
6069495 | spacer sleeve D.45/35 54.3144/5 1.4401 | Distanzhülse D.45/35 54.3144/5 1.4401 | 394
6069498 | top guide casing 52.3128/2 9.0975 | Endleitgehäuse 52.3128/2 9.0975 | 3473
6069499 | Top guide housing 52.3128/2 GGG | Endleitgehäuse 52.3128/2 GGG | 1509
6069504 | stator U156-4/110 Gbz 480/60 PE2 D | Stator U156-4/110 Gbz 480/60 PE2 D | 55545
6069547 | fan BG 80 für LPC 50 | Lüfter BG 80 für LPC 50 | 75
6069555 | suction strainer TS32/12A SET | Saugsieb TS32/12A SET | 61
6069557 | cable protection K127-1+NU8 4x6 A4 | Kabelschutz K127-1+NU8 4x6 A4 | 312
6069560 | hose clip 12-20mm A2 | Schlauchschelle 12-20mm A2 | 5.2
6069577 | cable trumpet 30T P13 10M H076G1 KIT | Leitungsdurchf. 30T P13.1 10M H076G1 SET | 448
6069678 | cable trumpet 42T 25m NSS 4x16 KIT | Leitungsdurchf. 42T 25m NSS 4x16 SET | 1952
6069691 | guide bracket SB/1R 6051470 1.4581 KIT | Führungshalter SB/1R 6051470 1.4581 SET | 76
6069692 | guide bracket RV/2R 6051470 1.4581 KIT | Führungshalter RV/2R 6051470 1.4581 SET | 181
6069700 | radial bearing D.60,325/45x20 1.4571+NBR | Radiallager D.60,325/45x20 1.4571+NBR | 549
6069705 | guide casing 52.3157/3 9.0975 | Leitgehäuse 52.3157/3 9.0975 | 4378
6069706 | guide casing 52.3157/3 GGG | Leitgehäuse 52.3157/3 GGG | 1811
6069709 | impeller-H D.350 53.15918 korr302 9.0975 | Laufrad-H D.350 53.15918 korr302 9.0975 | 8342
6069722 | top guide casing 52.12703/2 GGG | Endleitgehäuse 52.12703/2 GGG | 757
6069723 | top guide casing 52.12703/2 Gbz | Endleitgehäuse 52.12703/2 Gbz | 1209
6069726 | guide casing 52.12702/3 GGG | Leitgehäuse 52.12702/3 GGG | 1026
6069727 | guide casing 52.12702/3 Gbz | Leitgehäuse 52.12702/3 Gbz | 2718
6069743 | pump shaft SW17x122,2 53.19589 1.4571 | Pumpenwelle SW17x122,2 53.19589 1.4571 | 284
6069745 | cable protection sheet 30x10x246 1.4301 | Kabelschutzblech 30x10x246 1.4301 | 40
6069758 | impeller-H D.380 52.9721 korr331 Gbz | Laufrad-H D.380 52.9721 korr331 Gbz | 10593
6069769 | coupling 54.14954/1 1.4122 | Kupplung 54.14954/1 1.4122 | 1417
6069770 | coupling 54.14954/1 1.4462 | Kupplung 54.14954/1 1.4462 | 1988
6069774 | coupling 54.14951/3 1.4021 | Kupplung 54.14951/3 1.4021 | 1584
6069775 | coupling 54.14951/3 1.4122 | Kupplung 54.14951/3 1.4122 | 1871
6069776 | coupling 54.14951/3 1.4462 | Kupplung 54.14951/3 1.4462 | 2730
6069792 | intermediate piece 50.14845/3 GGG | Zwischenstück 50.14845/3 GGG | 1640
6069793 | key 18x11x108 6051483 A4 | Paßfeder 18x11x108 6051483 A4 | 139
6069795 | rotor D.133x1564 2/65 1.4462+g H2 | Rotor D.133x1564 2/65 1.4462+g H2 | 14034
6069796 | rotor D.133x1664 2/75 1.4462+g H2 | Rotor D.133x1664 2/75 1.4462+g H2 | 14770
6069797 | rotor D.133x1814 2/90 1.4462+g H2 | Rotor D.133x1814 2/90 1.4462+g H2 | 15510
6069798 | rotor D.133x1914 2/100 1.4462+g H2 | Rotor D.133x1914 2/100 1.4462+g H2 | 16249
6069799 | rotor D.133x2014 2/110 1.4462+g H2 | Rotor D.133x2014 2/110 1.4462+g H2 | 16986
6069863 | contactor combi bis 15kW | Schützkombination 400V 50-60Hz 6h 15kW | 1686
6069864 | contactor combi 400V 50-60Hz 6h 5,5kW | Schützkombination 400V 50-60Hz 6h 5,5kW | 877
6069886 | cover 54.20407 St | Abdeckung 6051412 St | 812
6069887 | cover 6051411 St | Abdeckung 6051411 St | 645
6069978 | adapter DN 36/32 VP. | Adapter DN 36/32 VP. | 161
6070001 | neck ring D.250x35 54.10225 1.4401 | Spaltring D.250x35 54.10225 1.4401 | 817
6070003 | neck ring D.280x33 54.10642 1.4401 | Spaltring D.280x33 54.10642 1.4401 | 947
6070008 | neck ring D.170x22 54.11203 1.4401 | Spaltring D.170x22 54.11203 1.4401 | 649
6070010 | cable trumpet 42T 15m NSSHC 3x16+3x2,5 | Leitungsd. 42T 15m NSSHC 3x16+3x2,5 SET | 1957
6070013 | cable trumpet 60T 15m NSSHC 3x16+3x2,5 | Leitungsd. 60T 15m NSSHC 3x16+3x2,5 SET | 4120
6070056 | neck ring D.350x30 54.15605 4401 | Spaltring D.350x30 54.15605 1.4401 | 1315
6070060 | stator T17-4/8 230/460 60Hz Bi | Stator T17-4/8 230/460 60Hz 2Bi | 998
6070099 | suction port GE03.3x GG KIT | Saugstutzen GE03.3x GG SET | 221
6070122 | cable trumpet 42T 30m NSS 4x10 KIT | Leitungsdurchf. 42T 30m NSS 4x10 SET | 1628
6070133 | flow housing RZP60-3 reinforced A4 | Strömungsgehäuse RZP60-3 verst. A4 | 3979
6070141 | retaining plate DRL DN150-DN200 A2 | Stützplatte DRL DN80-DN200 A2 | 94
6070159 | W-CTRL-MS-L-1x4kW-M-DOL-S VP. | W-CTRL-MS-L-1x4kW-M-DOL-S VP. | 739
6070160 | W-CTRL-MS-L-1x4kW-T4-DOL-S VP. | W-CTRL-MS-L-1x4kW-T4-DOL-S VP. | 473
6070161 | W-CTRL-MS-L-2x4kW-M-DOL-S VP. | W-CTRL-MS-L-2x4kW-M-DOL-S VP. | 746
6070162 | W-CTRL-MS-L-2x4kW-T4-DOL-S VP. | W-CTRL-MS-L-2x4kW-T4-DOL-S VP. | 746
6070166 | impeller-H D.214 53.20636 korr188 9.0975 | Laufrad-H D.214 53.20636 korr188 9.0975 | 2766
6070167 | cable protection K146/147-2+NU12 3x1x70 | Kabelschutz K146/147-2+NU12 3x1x70 A4 | 311
6070168 | W-CTRL-MS-L-1x4kW-DOL VP. | W-CTRL-MS-L-1x4kW-DOL VP. | 699
6070179 | stator TE20-4/12 400 50Hz 2Bi 140°C | Stator TE20-4/12 400 50Hz 2Bi 140°C | 1763
6070184 | pump shaft TWI 6.18-10 "C" NU 4" | Pumpenwelle TWI 6.18-10 "C" NU 4" | 155
6070186 | gasket for coupling DN40 NBR VP. | Kupplungsdichtung DN40 NBR VP. | 67
6070190 | BALL TAP 1 1/2" m. Steckschlüssel 2 SET | Kugelhahn 1 1/2" m. Steckschlüssel 2 SET | 282
6070191 | BALL TAP 1 1/2" m. Steckschlüssel 1 SET | Kugelhahn 1 1/2" m. Steckschlüssel 1 SET | 282
6070192 | discharge pipe 1˝"-D50 PE WS830 VP. | Druckabgangsrohr 11/2"-D50 PE WS830 VP. | 87
6070193 | discharge pipe WS830 VP. | Druckrohr WS830 VP. | 492
6070194 | angle-non-return-valve 1 1/2" IG VP. | Eck-RV 1 1/2" IG VP. | 326
6070195 | single ended flanged nipple DN40/DN32-1˝ | Flanschnippel DN40/DN32-11/2" 1.4404 VP. | 246
6070196 | packing WS830 VP. | Beipack WS830 VP. | 107
6070200 | rotor D.133x2114 2/120 1.4462+g H2 | Rotor D.133x2114 2/120 1.4462+g H2 | 17724
6070201 | rotor D.133x2264 2/135 1.4462+g H2 | Rotor D.133x2264 2/135 1.4462+g H2 | 18464
6070202 | rotor D.158x1564 4+6/65 1.4462+g H2 | Rotor D.158x1564 4+6/65 1.4462+g H2 | 14034
6070203 | rotor D.158x1664 4+6/75 1.4462+g H2 | Rotor D.158x1664 4+6/75 1.4462+g H2 | 14770
6070204 | rotor D.158x1814 4+6/90 1.4462+g H2 | Rotor D.158x1814 4+6/90 1.4462+g H2 | 15510
6070205 | rotor D.158x1914 4+6/100 1.4462+g H2 | Rotor D.158x1914 4+6/100 1.4462+g H2 | 16249
6070206 | rotor D.158x2014 4+6/110 1.4462+g H2 | Rotor D.158x2014 4+6/110 1.4462+g H2 | 16986
6070207 | rotor D.158x2114 4+6/120 1.4462+g H2 | Rotor D.158x2114 4+6/120 1.4462+g H2 | 17724
6070208 | rotor D.158x1464 4+6/54,55 1.4462+g H2 | Rotor D.158x1464 4+6/54,55 1.4462+g H2 | 13294
6070209 | rotor D.158x2264 4+6/135 1.4462+g H2 | Rotor D.158x2264 4+6/135 1.4462+g H2 | 18464
6070211 | IMPELLER TP65F79/11 VP | LAUFRAD TP65F79/11 VP | 177
6070216 | Franklin-Schaltgerät SS-1-PH 0,37KW 60Hz | Franklin-Schaltgerät SS-1-PH 0,37KW 60Hz | 184
6070218 | intermediate piece 50.14845/3 Gbz | Zwischenstück 50.14845/3 Gbz | 2916
6070230 | discharge piece 50.18237 3x29 GG | Druckstutzen 50.18237 3x29 GG | 12375
6070231 | discharge piece 50.18237 3x29 Gbz | Druckstutzen 50.18237 3x29 Gbz | 23453
6070245 | suction piece 51.6732/14 Gbz A 1Aussp. | Ansaugstück 51.6732/14 Gbz A 1Aussp. | 19257
6070247 | suction piece 51.6732/14 Gbz A 2Aussp. | Ansaugstück 51.6732/14 Gbz A 2Aussp. | 19257
6070268 | guide casing 51.7504/3 GG N | Leitgehäuse 51.7504/3 GG N | 6653
6070269 | guide casing 51.7504/3 Gbz N | Leitgehäuse 51.7504/3 Gbz N | 19257
6070314 | PACKING SANITSON COMM VP. | BEIPACK SANITSON COMM VP. | 167
6070336 | cable 10m NSS 4x10 sealed Ex KIT | Kabel 10m NSS 4x10 vergossen Ex SET | 829
6070337 | rotor D.133x1810 2/75 1.4462+g H2 | Rotor D.133x1810 2/75 1.4462+g H2 | 14559
6070338 | rotor D.133x1960 2/90 1.4462+g H2 | Rotor D.133x1960 2/90 1.4462+g H2 | 15269
6070339 | rotor D.133x2060 2/100 1.4462+g H2 | Rotor D.133x2060 2/100 1.4462+g H2 | 15972
6070340 | rotor D.133x2160 2/110 1.4462+g H2 | Rotor D.133x2160 2/110 1.4462+g H2 | 16402
6070341 | rotor D.133x2260 2/120 1.4462+g H2 | Rotor D.133x2260 2/120 1.4462+g H2 | 16835
6070342 | rotor D.133x2410 2/135 1.4462+g H2 | Rotor D.133x2410 2/135 1.4462+g H2 | 17377
6070343 | rotor D.133x1710 2/65 1.4462+g H2 | Rotor D.133x1710 2/65 1.4462+g H2 | 14468
6070362 | terminal board 6pol. konf. | Klemmbrett 6pol. konf. | 72
6070363 | terminal board 6pol. konf. | Klemmbrett 6pol. konf. | 38
6070397 | plate 250x200x30 m. pipe clmap snap | Platte 250x200x30 m. Rohrschnappschelle | 117
6070401 | propeller KPR340-20° GG/1.4581 | Propeller KPR340-20° GG/1.4581 | 5469
6070436 | propeller blade BG216/316 KIT | Propellerflügel BG216/316 SET | 3121
6070444 | lasser support 185mm Einstieg PE100 | Leiterhalter 185mm Einstieg PE100 | 99
6070450 | stator-unit S13.2-4/10 3~ KIT | Stator-Einheit S13.2-4/10 3~ SET | 546
6070452 | stator-unit S13.1-2/15 3~ KIT | Stator-Einheit S13.1-2/15 3~ SET | 509
6070453 | stator-unit S13.1-2/10 3~ KIT | Stator-Einheit S13.1-2/10 3~ SET | 434
6070454 | stator-unit S13.1-2/8 3~ KIT | Stator-Einheit S13.1-2/8 3~ SET | 396
6070456 | stator-unit S13.1-2/8 1~ KIT | Stator-Einheit S13.1-2/8 1~ SET | 434
6070458 | stator-unit S13.2-4/11 1~ KIT | Stator-Einheit S13.2-4/11 1~ SET | 472
6070459 | stator-unit S13.2-4/13 3~ KIT | Stator-Einheit S13.2-4/13 3~ SET | 604
6070460 | stator-unit S13.2-4/16 3~ KIT | Stator-Einheit S13.2-4/16 3~ SET | 755
6070461 | stator-unit P13.-2/8 3~ KIT | Stator-Einheit P13.-2/8 3~ SET | 663
6070463 | stator-unit P13.-2/8 1~ KIT | Stator-Einheit P13.-2/8 1~ SET | 1163
6070465 | stator-unit P13.-2/10 3~ KIT | Stator-Einheit P13.-2/10 3~ SET | 765
6070466 | stator-unit P13.-2/15 3~ KIT | Stator-Einheit P13.-2/15 3~ SET | 799
6070468 | stator-unit P13.-4/10 3~ KIT | Stator-Einheit P13.-4/10 3~ SET | 799
6070470 | stator-unit P13.-4/11 1~ KIT | Stator-Einheit P13.-4/11 1~ SET | 765
6070471 | stator-unit P13.-4/13 3~ KIT | Stator-Einheit P13.-4/13 3~ SET | 799
6070472 | stator-unit P13.-4/16 3~ KIT | Stator-Einheit P13.-4/16 3~ SET | 1163
6070596 | impeller-H D.184 54.9490 korr169 1.4517 | Laufrad-H D.184 54.9490 korr169 1.4517 | 4486
6070597 | temperature sensor PTC. 80° (3) S05 | Temp.Fühler PTC. 80° (3) S05 | 5.2
6070598 | temperature sensor PTC. 90° (3) S05 | Temp.Fühler PTC. 90° (3) S05 | 7.3
6070628 | float switch VC 32 KIT | Schwimmerschalter VC32 SET | 352
6070629 | Float VC32 KIT | Schwimmer VC32 SET | 115
6070630 | shaft VC32 KIT | Welle VC32 SET | 297
6070631 | motor VC32/GV28/-1-230 KIT | Motor VC32/GV28/-1-230 SET | 595
6070632 | motor VC32/10-3-400 KIT | Motor VC32/10-3-400 SET | 460
6070633 | float switch VC40 KIT | Schwimmerschalter VC40 SET | 369
6070634 | Float VC40/GV28 KIT | Schwimmer VC40/GV28 SET | 121
6070635 | shaft VC40 KIT | Welle VC40 SET | 438
6070636 | motor VC40/GV28/-3-400 KIT | Motor VC40/GV28/-3-400 SET | 547
6070640 | propeller TR90-2/ HV KIT | Propeller TR90-2/ HV SET | 3881
6070648 | Rep.Kit 3 BG2xx/BG3xx | Rep.Satz 3 BG2xx/BG3xx | 2769
6070649 | Rep.Kit 2 BG2xx/BG3xx | Rep.Satz 2 BG2xx/BG3xx | 2882
6070650 | Rep.Kit 1 BG2xx/BG3xx | Rep.Satz 1 BG2xx/BG3xx | 273
6070670 | Rep.Kit 2 RexaCut/S | Rep.Satz 2 RexaCut/S | 258
6070671 | macerator RexaCut GI KIT | Schneidwerk RexaCut GI SET | 305
6070672 | pump housing Cut GI03.2x/3x GG KIT | Pumpengehäuse Cut GI03.2x/3x GG SET | 401
6070673 | latern RexaCut KIT | Laterne RexaCut SET | 258
6070674 | Rep.Kit 2 RexaCut/P-T15 | Rep.Satz 2 RexaCut/P-T15 | 263
6070675 | impeller fixation 8x50 A4 KIT | Laufradbefestigung 8x50 A4 SET | 5.2
6070677 | strainer TWI 10.215 'A' 2 Kabel 8"+10" | Saugsieb TWI 10.215 'A' 2 Kabel 8"+10" | 120
6070678 | strainer plug TWI 10.215 'A' | Saugsiebverschluß TWI 10.215 'A' | 46
6070679 | pump housing Cut GE03.3x GG KIT | Pumpengehäuse Cut GE03.3x GG SET | 511
6070680 | suction port GE03.2x GG KIT | Saugstutzen GE03.2x GG SET | 221
6070686 | pump housing Cut GE03.2x GG KIT | Pumpengehäuse Cut GE03.2x GG SET | 401
6070710 | stator T30-4/44 500 50Hz 3PTC140 | Stator T30-4/44 500 50Hz 3PTC140 | 6050
6070711 | impeller fixation 16x110 A2 KIT | Laufradbefestigung 16x110 A2 SET | 26
6070756 | anode support 6051634 1.4571 KIT | Anodenstütze 6051634 1.4571 SET | 328
6070758 | cable trumpet 60T 40m NSS 4x25 KIT | Leitungsdurchf. 60T 40m NSS 4x25 SET | 3254
6070774 | stator FK34-6/33 380/660 50Hz PTC110 | Stator FK34-6/33 380/660 50Hz PTC110 | 8383
6070788 | stator T30-6/48 480 60HZ 3PTC140 | Stator T30-6/48 480 60HZ 3PTC140 | 6050
6070849 | mechanical shaft seal MG1/95-G6 VN01 KIT | GRD. MG1/95-G6 VN01 SET | 1681
6070899 | sealing flange 52.18858 GGG/C0 | Dichtungsflansch 52.18858 GGG/C0 | 1012
6070960 | falp D.104x4 A2 for screen | Klappenlagerung 104x4 A2 | 96
6070974 | gear DM50-2.35 KIT | Getriebe DM50-2.35 SET | 5576
6070977 | hose 196/125/25mm EPDM | Schlauchabschnitt 196/125/25mm EPDM | 95
6070989 | impeller Rexa Cut GE03.2x GG KIT SVA | Laufrad Rexa Cut GE03.2x GG SET SVA | 531
6070990 | impeller Rexa Cut GE03.3x GG KIT SVA | Laufrad Rexa Cut GE03.3x GG SET SVA | 543
6070991 | impeller Rexa Cut GI03.26 GG KIT SVA | Laufrad Rexa Cut GI03.26 GG SET SVA | 511
6071021 | radial bearing D.38,1/25,4x31 1.4571+EPD | Radiallager D.38,1/25,4x31 1.4571+EPDM | 446
6071033 | shaft sleeve D.25,35/18 54.8158/3 1.440 | Wellenhülse D.25,35/18 54.8158/3 1.4401 | 239
6071101 | coupling S 54.15082/2 1.4404 | Kupplung S 54.15082/2 1.4404 | 567
6071103 | coupling S 54.15098/1 1.4404 | Kupplung S 54.15098/1 1.4404 | 531
6071113 | pump shaft TWI 6.18-7 "C" NU 4" | Pumpenwelle TWI 6.18-7 "C" NU 4" | 144
6071134 | radial bearing D.50/35x43 1.4571+EPDM | Radiallager D.50/35x43 1.4571+EPDM | 648
6071149 | top guide casing 52.15251 GG Y | Endleitgehäuse 52.15251 GG Y | 1492
6071172 | lower rack support FS 110x10 | Rechenträger FS 110x10 unten | 662
6071173 | upper rack support FS 110x10 oben | Rechenträger FS 110x10 oben | 662
6071176 | suction port with flange DN80 | Saugstutzen mit Flansch DN80 | 717
6071178 | screw 3,9x9,5-C DIN7981 A4 (10pc) | Schraube 3,9x9,5-C DIN7981 A4 (10St) | 5.2
6071201 | pump housing Q80 6050499 GG/C3C1 | Pumpengehäuse Q80 6050499 GG/C3C1 | 1905
6071213 | cable trumpet 60T 30m NSSHC 3x16+3x2,5 | Leitungsd. 60T 30m NSSHC 3x16+3x2,5 SET | 3168
6071220 | intermediate piece 51.20159 C GG | Zwischenstück 51.20159 C GG | 1903
6071221 | pump housing Q80 52.10959 GG | Pumpengehäuse Q80 52.10959 GG | 1685
6071297 | stator T30-4/35 400/690 50Hz 3PTC140 | Stator T30-4/35 400/690 50Hz 3PTC140 | 5918
6071327 | threaded pin M5x20 ISO4027 A2 | Gewindestift M5x20 ISO4027 A2 | 1.7
6071329 | Rep.Kit 2 AXUMCUT PRO | Rep.Satz 2 AXUMCUT PRO | 289
6071357 | valve seat 6051864 AISI 316 | Ventilsitz 6051864 AISI 316 | 227
6071562 | ring D.110/10x5 with bar A2 | Ring D.110/10x5 mit Stange A2 | 254
6071607 | propeller blade D.2050 Bm3 sparepart cpl | Propellerflügel D.2050 Bm3 Ersatz kpl. | 2970
6071648 | propeller RZP25-1/TR36-17°/A4/C2/C1 | Propeller RZP25-1/TR36-17°/A4/C2/C1 | 1801
6071667 | cable sealing D.32,5 EPDM 70Sh | Kabelabdichtung D.32,5 EPDM 70Sh | 32
6071668 | cable sealing D.21,2 EPDM 70Sh | Kabelabdichtung D.21,2 EPDM 70Sh | 32
6071702 | capacitor 400V 20µF MCP VP. | Kondensator 400V 20µF MCP VP. | 34
6071703 | capacitor 400V 30µF MCP VP. | Kondensator 400V 30µF MCP VP. | 34
6071704 | protection switch 6A MCP VP. | Schutzschalter 6A MCP VP. | 63
6071705 | protection switch 10A MCP VP. | Schutzschalter 10A MCP VP. | 63
6071706 | switch on/out MCP VP. | Schalter Ein/Aus MCP VP. | 47
6071707 | protecting cap MCP VP. | Schutzkappe MCP VP. | 12.4
6071709 | suspension BG 49/56 St | Aufhängung BG 49/56 St | 1011
6071727 | impeller-W D.410 6051705 St | Laufrad-W D.410 6051705 St | 5175
6071728 | pump unit RexaLift L/16 SET | Pumpenaufsatz RexaLift L/16 SET | 2368
6071729 | pump unit RexaLift L/13 SET | Pumpenaufsatz RexaLift L/13 SET | 2368
6071736 | pump unit RexaLift L/22 SET | Pumpenaufsatz RexaLift L/22 SET | 3168
6071737 | pump unit RexaLift L/19 SET | Pumpenaufsatz RexaLift L/19 SET | 3168
6071738 | pump unit RexaLift L/10 SET | Pumpenaufsatz RexaLift L/10 SET | 2207
6071739 | impeller fixation RexaLift-L KIT | Laufradbefestigung RexaLift-L SET | 13.4
6071740 | Adapterring RexaLift L S3 KIT | Adapterring RexaLift L S3 SET | 576
6071741 | impeller cpl. RexaLift L/10 KIT | Laufrad kpl. RexaLift L/10 SET | 496
6071742 | impeller cpl. RexaLift L/13 KIT | Laufrad kpl. RexaLift L/13 SET | 496
6071743 | impeller cpl. RexaLift L/16 KIT | Laufrad kpl. RexaLift L/16 SET | 496
6071744 | impeller cpl. RexaLift L/19 KIT | Laufrad kpl. RexaLift L/19 SET | 496
6071745 | impeller cpl. RexaLift L/22 KIT | Laufrad kpl. RexaLift L/22 SET | 496
6071755 | COUPLING-RUBBERS-TYPE 350-KIT | Kupplung-Einsatz Gr.350 SET | 416
6071759 | compressor KCC 200-24W | Kompressor KCC 200-24W | 2401
6071801 | motor RexaLift L 1,5KW (3~)SET | Motor RexaLift L 1,5KW (3~)SET | 1696
6071802 | motor RexaLift L 3,9KW (3~)SET | Motor RexaLift L 3,9KW (3~)SET | 2339
6071803 | motor RexaLift L 2,5KW (3~)SET | Motor RexaLift L 2,5KW (3~)SET | 1854
6071804 | Rep.Kit 2 S13.1/ S13.M Lift | Rep.Satz 2 S13.1/ S13.M Lift | 232
6071819 | sealing casing D.280 6051726 GG | Dichtungsgehäuse D.280 6051726 GG | 1598
6071960 | O-ring ID.150,0x3,53 DIN3771 NBR50 VP. | O-Ring ID.150,0x3,53 DIN3771 NBR50 VP. | 9.3
6071965 | impeller K8.130 1.4408 | Laufrad K8.130 1.4408 | 606
6072030 | elbow pencil electrode 10mL=25G1/2CMUD S | Winkelstabelektrode 10mL=25G1/2CMUD Set | 463
6072080 | top guide casing 51.20649 GG Y | Endleitgehäuse 51.20649 GG Y | 2303
6072082 | guide casing 51.20634 GG N | Leitgehäuse 51.20634 GG N | 2384
6072102 | pump shaft TWI 6.60-18 "C" NU 5+6" | Pumpenwelle TWI 6.60-18 "C" NU 5+6" | 182
6072103 | stator T20.1-2/22 400/690 50Hz +3PTC | Stator T20.1-2/22 400/690 50Hz +3PTC | 2238
6072132 | rubber inspection door gasket 75/80/2820 | Kontrolltordichtung Gummi 75/80/2820 VP. | 13.4
6072150 | Rep.Kit 1 T50.1 G | Rep.Satz 1 T50.1 G | 1044
6072151 | Rep.Kit 3 T50.1 G | Rep.Satz 3 T50.1 G | 6058
6072152 | Rep.Kit 2 T50.1 G 6,8,10-pole | Rep.Satz 2 T50.1 G 6,8,10-polig | 6979
6072161 | Rep.Kit 1 FKT50.1 G | Rep.Satz 1 FKT50.1 G | 1658
6072162 | Rep.Kit 3 FKT50.1 G | Rep.Satz 3 FKT50.1 G | 6672
6072163 | Rep.Kit 2 FKT50.1 G 6,8,10-pole | Rep.Satz 2 FKT50.1 G 6,8,10-polig | 7594
6072168 | cable trumpet PG36 36-0 GTW vz | Leitungsstutzen PG36 36-0 GTW vz | 234
6072170 | stator-unit P13.-2/9 3~ KIT | Stator-Einheit P13.-2/9 3~ SET | 1163
6072171 | stator-unit P13.-2/16 3~ KIT | Stator-Einheit P13.-2/16 3~ SET | 1163
6072172 | stator-unit P13.-2/11 3~ KIT | Stator-Einheit P13.-2/11 3~ SET | 1163
6072173 | stator-unit P13.-4/16 3~ KIT | Stator-Einheit P13.-4/16 3~ SET | 1163
6072174 | Rep.Kit 2 TMT 32M113 | Rep.Satz 2 TMT 32M113 | 936
6072175 | cable trumpet 30T P13 10mTGSH 7x1,5 KIT | Leitungsdurchf. 30T P13 10mTGSH 7x1,5SET | 558
6072176 | pump housing TMT 32M113 GG KIT | Pumpengehäuse TMT 32M113 GG SET | 613
6072177 | Impeller TMT 32M113 GG KIT | Laufrad TMT 32M113 GG SET | 515
6072178 | strainer KS5/6 M03-12 1.4301 KIT | Saugsieb KS5/6 M03-12 1.4301 SET | 74
6072179 | suction port KS5/6 M03-12 53.14379 GG KI | Saugstutzen KS5/6 M03-12 53.14379 GG SET | 306
6072180 | Stator NU911-2/60 St+A4 500/50 D PE2 | Stator NU911-2/60 St+A4 500/50 D PE2 | 10949
6072262 | Suction piece 51.20446 Gbz A | Ansaugstück 51.20446 Gbz A | 6476
6072264 | suction piece 51.20446/1 Gbz A 1Aussp. | Ansaugstück 51.20446/1 Gbz A 1Aussp. | 5469
6072266 | suction piece 51.20446/1 Gbz A 2Aussp. | Ansaugstück 51.20446/1 Gbz A 2Aussp. | 5469
6072319 | ball check valve 418 DN200FL PN10 GGG | Kugelrückschlagv. 418 DN200FL PN10 GGG | 2172
6072328 | adapter flange ABS-EMU DN100 GG SET | Übergangsflansch ABS-EMU DN100 GG SET | 1722
6072329 | MCP 10A-M-HA-30µF-CEE7/7 VP | MCP 10A-M-HA-30µF-CEE7/7 VP. | 224
6072330 | MCP 10A-M-H-30µF-CEE7/7 VP. | MCP 10A-M-H-30µF-CEE7/7 VP. | 206
6072331 | MCP 6A-M-HA-20µF-CEE7/7 VP. | MCP 6A-M-HA-20µF-CEE7/7 VP. | 224
6072332 | MCP 6A-M-H-20µF-CEE7/7 VP. | MCP 6A-M-H-20µF-CEE7/7 VP. | 206
6072335 | expansion ring D.1100 6050762 | Spannring D.1100 6050762 VP. | 507
6072358 | o-ring ID.210,0x3,0 EPDM 70 | O-Ring ID.210,0x3,0 EPDM 70 | 12.4
6072360 | o-ring ID.355,0x5,0 EPDM 70 | O-Ring ID.355,0x5,0 EPDM 70 | 77
6072369 | MCP 400V 2,5-4,0A-T4-H-ROT-CEE32-5PS VP. | MCP 400V 2,5-4,0A-T4-H-ROT-CEE32-5PS VP. | 438
6072370 | MCP 400V 1,6-2,5A-T4-H-ROT-CEE32-5PS VP. | MCP 400V 1,6-2,5A-T4-H-ROT-CEE32-5PS VP. | 438
6072371 | MCP 400V 4,0-6,3A-T4-H-ROT-CEE32-5PS VP. | MCP 400V 4,0-6,3A-T4-H-ROT-CEE32-5PS VP. | 438
6072382 | Link board WD KP1 N | Koppelplatine WD KP1N 1Pumpe S/D VP. | 895
6072383 | Link board WD KP2N 2Pumpe S/D VP. | Koppelplatine WD KP2N 2Pumpe S/D VP. | 895
6072398 | MCP 400V 6,3-10A-T4-H-ROT-CEE32-5PS VP. | MCP 400V 6,3-10A-T4-H-ROT-CEE32-5PS VP. | 438
6072399 | MCP 400V 16-20A-T4-H-ROT-CEE32-5PS VP. | MCP 400V 16-20A-T4-H-ROT-CEE32-5PS VP. | 438
6072459 | seal ring D.77,6/57x20 EPDM | Dichtring D.77,6/57x20 EPDM | 46
6072469 | pump shaft TWI 6.60-10 "C" NU 5+6" | Pumpenwelle TWI 6.60-10 "C" NU 5+6" | 319
6072478 | suction port 51.18277/1 GG DN KIT | Saugstutzen 51.18277/1 GG DN SET | 3800
6072493 | Beipack Rexalift FIT L2 SET | Beipack Rexalift FIT L2 SET | 289
6072495 | Beipack Rexalift FIT L1 SET | Beipack Rexalift FIT L1 SET | 289
6072498 | impeller TP65F93 2,2KW 60HZ VP. | LAUFRAD TP65F93 2,2KW 60HZ VP. | 438
6072518 | MCP 400V 20-25A-T4-H-ROT-CEE32-5PS VP. | MCP 400V 20-25A-T4-H-ROT-CEE32-5PS VP. | 438
6072519 | MCP 400V 10-16A-T4-H-ROT-CEE32-5PS VP. | MCP 400V 10-16A-T4-H-ROT-CEE32-5PS VP. | 438
6072520 | MCP 1,0-1,6A-T4-HA-ROT-WSK-CEE16-5PS VP. | MCP 1,0-1,6A-T4-HA-ROT-WSK-CEE16-5PS VP. | 552
6072521 | MCP 1,6-2,4A-T4-HA-ROT-WSK-CEE16-5PS VP. | MCP 1,6-2,4A-T4-HA-ROT-WSK-CEE16-5PS VP. | 552
6072522 | MCP 2,4-4,0A-T4-HA-ROT-WSK-CEE16-5PS VP. | MCP 2,4-4,0A-T4-HA-ROT-WSK-CEE16-5PS VP. | 552
6072523 | MCP 4,0-6,0A-T4-HA-ROT-WSK-CEE16-5PS VP. | MCP 4,0-6,0A-T4-HA-ROT-WSK-CEE16-5PS VP. | 552
6072524 | MCP 6,0-10A-T4-HA-ROT-WSK-CEE16-5PS VP. | MCP 6,0-10A-T4-HA-ROT-WSK-CEE16-5PS VP. | 552
6072525 | MCP 9,0-12A-T4-HA-ROT-WSK-CEE16-5PS VP. | MCP 9,0-12A-T4-HA-ROT-WSK-CEE16-5PS VP. | 552
6072526 | MCP 12-16A-T4-HA-ROT-WSK-CEE16-5PS VP. | MCP 12-16A-T4-HA-ROT-WSK-CEE16-5PS VP. | 552
6072527 | pump housing Q500 51.17344 GGG KIT | Pumpengehäuse Q500 51.17344 GGG SET | 26772
6072528 | suction port 6051070 GGG Spr.1.4470 KIT | Saugstutzen 6051070 GGG Spr.1.4470 SET | 22236
6072529 | suction port 6051070 GGG Spr.1.4470 KIT | Saugstutzen 6051070 GGG Spr.1.4470 SET | 22236
6072530 | suction cone 6051266 GG Spr.4470 KIT | Einlauftrichter 6051266 GG Spr.4470 SET | 11356
6072538 | cable protection NK87-8+NU8 3x1x16 A4 | Kabelschutz NK87-8+NU8 3x1x16 A4 | 269
6072544 | drying agent 36g (3 Stück) VP. | Trockenmittel 36g (3 Stück) VP. | 11.4
6072545 | drying agent 36g (6 Stück) VP. | Trockenmittel 36g (6 Stück) VP. | 13.4
6072555 | gas compression spring 383mm 650N | Gasdruckfeder m. Aufhaltevor. 383mm 650N | 345
6072558 | sealing plug w. o-ringGPN737G1/2(5St) | Dichtstopfen m.O-Ring GPN737G1/2(5St) | 13.4
6072559 | cable 5m H07 4G1,5/coupling VP. | Kabel 5m H07 4G1,5/Kupplung VP. | 157
6072560 | cable 10m H07 4G1,5/coupling VP. | Kabel 10m H07 4G1,5/Kupplung VP. | 190
6072561 | cable 20m H07 4G1,5/coupling VP. | Kabel 20m H07 4G1,5/Kupplung VP. | 276
6072562 | cable 30m H07 4G1,5/coupling VP. | Kabel 30m H07 4G1,5/Kupplung VP. | 337
6072563 | cable 40m H07 4G1,5/coupling VP. | Kabel 40m H07 4G1,5/Kupplung VP. | 399
6072564 | cable 10m H07 4G1,5/coupl./hose VP. | Kabel 10m H07 4G1,5/Kuppl./Schlauch VP. | 315
6072565 | switch box MCP 6A H 5M VP. | Schaltgerät MCP 6A H 5M VP. | 426
6072566 | switch box MCP 6A H 10M VP. | Schaltgerät MCP 6A H 10M VP. | 462
6072567 | switch box MCP 6A H 20M VP. | Schaltgerät MCP 6A H 20M VP. | 523
6072568 | switch box MCP 10A H 5M VP. | Schaltgerät MCP 10A H 5M VP. | 426
6072569 | switch box MCP 10A H 10M VP. | Schaltgerät MCP 10A H 10M VP. | 462
6072570 | switch box MCP 10A H 20M VP. | Schaltgerät MCP 10A H 20M VP. | 543
6072571 | switch box MCP 6A HA 5M VP. | Schaltgerät MCP 6A HA 5M VP. | 510
6072572 | switch box MCP 6A HA 10M VP. | Schaltgerät MCP 6A HA 10M VP. | 543
6072576 | switch box MCP 6A HA 20M VP. | Schaltgerät MCP 6A HA 20M VP. | 626
6072577 | switch box MCP 10A HA 10M | Schaltgerät MCP 10A HA 10M VP. | 543
6072582 | float switch S-PS 10A 250V 10m NO VP | Schwimmerschalter S-PS 10A 10m NO VP. | 56
6072583 | float switch S-PS 10A 250V 20m NO VP | Schwimmerschalter S-PS 10A 20m NO VP. | 94
6072584 | float switch S-PS 5m NO VP | Schwimmerschalter S-PS 5m NO VP. | 45
6072615 | pump shaft D.90x573,5 53.17617/1 1.4462 | Pumpenwelle D.90x573,5 53.17617/1 1.4462 | 3854
6072717 | pump housing Q400 6050849 GG KIT | Pumpengehäuse Q400 6050849 GG SET | 19971
6072724 | pump housing Q350 52.13973 GG Spr.4470 | Pumpengehäuse Q350 13973 GG /C0 Spr.4470 | 14559
6072749 | protecting cover SSC16 | Schutzschlauch SSC16 | 99
6072750 | pipe union SC16-PC NPB ML | Verschraubung SC16-PC NPB ML | 38
6072751 | pipe union SSC16-FM-M16 SS ML 1ST | Verschraubung SSC16-FM-M16 SS ML 1ST | 307
6072786 | cable trumpet 42T 10m NSS 4x6 KIT | Leitungsdurchf. 42T 10m NSS 4x6 SET | 712
6072787 | rolling bearing 6206ZZ, 6205ZZ KIT | Wälzlager 6206ZZ, 6205ZZ SET | 40
6072788 | rolling bearing 6307ZZ, 6206ZZ KIT | Wälzlager 6307ZZ, 6206ZZ SET | 74
6072789 | rolling bearing 6208ZZ, 6207ZZ KIT | Wälzlager 6208ZZ, 6207ZZ SET | 52
6072859 | minicontrol D2.0 5,5kW | Minicontrol D2.0 5,5kW | 2667
6072869 | Pump shaft with coupling Zetos K8. | Pumpenwelle mit Kupplung Zetos K8. | 793
6072885 | end sleeve D.70/55 6051920 1.4401 | Endhülse D.70/55 6051920 1.4401 | 579
6073082 | cooling impeller D.140 54.5659/1 Gbz | Kühlrad D.140 54.5659/1 Gbz | 1312
6073119 | cover 52.19016 GG | Deckel 52.19016 GG SET | 264
6073120 | ventilation valve 6051910 KIT | Entlüftungsventil 6051910 SET | 143
6073121 | stator T30-6/28 400 50HZ 3PTC130+140 Ex | Stator T30-6/28 400 50HZ 3PTC130+140 Ex | 6050
6073123 | pump shaft TWI 10.125-03 "A"/m0tor 6" | Pumpenwelle TWI 10.125-03 "A"/Motor 6" | 217
6073151 | neck ring D.85x12 6051845 1.4470 VP. | Spaltring D.85x12 6051845 1.4470 VP. | 116
6073152 | neck ring D.105x13 6051846 1.4470 VP. | Spaltring D.105x13 6051846 1.4470 VP. | 125
6073157 | inspection cover 51.15314 GGG | Putzlochdeckel 51.15314 GGG | 757
6073214 | suction port 6051070 GGG Spr.1.4470 | Saugstutzen 6051070 GGG Spr.1.4470 | 25439
6073215 | suction port 6051070 GGG Spr.1.4470 | Saugstutzen 6051070 GGG Spr.1.4470 | 25439
6073303 | motor bearing 3311 Hybrid, 6207 HybriKIT | Motorlager 3311 Hybrid, 6207 Hybrid SET | 5939
6073323 | pump shaft TWI 6.18-4 "C" NU 4" | Pumpenwelle TWI 6.18-4 "C" NU 4" | 134
6073330 | cable protection KM13.-1+NU9 4x1x50 A4 | Kabelschutz KM13.-1+NU9 4x1x50 A4 | 311
6073599 | rotor D.218,1x1671 4/60 1.4462+g H2 | Rotor D.218,1x1671 4/60 1.4462+g H2 | 17686
6073600 | rotor D.218,1x1821 4/75 1.4462+g H2 | Rotor D.218,1x1821 4/75 1.4462+g H2 | 18923
6073601 | rotor D.178x1671 2/60 1.4462+g H2 | Rotor D.178x1671 2/60 1.4462+g H2 | 17686
6073602 | rotor D.178x1821 2/75 1.4462+g H2 | Rotor D.178x1821 2/75 1.4462+g H2 | 18923
6073607 | stator NU160-4/60 St | Stator NU160-4/60 St | 25484
6073608 | stator NU160-4/75 St | Stator NU160-4/75 St | 27573
6073609 | stator NU160-4/60 Gbz | Stator NU160-4/60 Gbz | 38225
6073610 | Stator NU160-4/75 Gbz | Stator NU160-4/75 Gbz | 41364
6073611 | stator NU160-2/60 St | Stator NU160-2/60 St | 25484
6073612 | stator NU160-2/75 St | Stator NU160-2/75 St | 27573
6073613 | stator NU160-2/60 Gbz | Stator NU160-2/60 Gbz | 38225
6073614 | stator NU160-2/75 Gbz | Stator NU160-2/75 Gbz | 41364
6073804 | stator FK27.1-4/24 400/690 50Hz PTC | Stator FK27.1-4/24 400/690 50Hz PTC | 5818
6073838 | mech. shaft seal MG1/100-G4 VP. | Gleitringdichtung MG1/100-G4 VP. | 3622
6073839 | mechan shaft seal MG1/95-G7 KIT | Gleitringdichtung MG1/95-G7 SET | 3012
6074000 | stator NBR TSE RR 0102 2207 | Stator NBR TSE RR 0102 2207 | 1211
6074001 | mechanical shaft seal M55 148G | GRD. M55 148G | 1315
6074002 | stator 025-12T EPDM | Stator 025-12T EPDM | 662
6074038 | impeller FA35.54-535 GGG SVA | Laufrad FA35.54-535 GGG SVA | 7201
6074039 | Stator T17-2/15 400/690 50Hz 2+2Bi | Stator T17-2/15 400/690 50Hz 2+2Bi | 1366
6074138 | NRV housing G5" 1.4408 VP. | RV-Gehäuse G5" 1.4408 VP. | 959
6074139 | valve spring 14814 D.47,5x85 A4 VP. | Ventilfeder 14814 D.47,5x85 A4 VP. | 29
6074140 | valve disc 6051780 AISI 316 VP. | Ventilscheibe 6051780 AISI 316 VP. | 170
6074141 | valve seat K8.130 1.4408 VP. | Ventilsitz K8.130 1.4408 VP. | 390
6074142 | cap 6051701 1.4462 VP. | Kappe 6051701 1.4462 VP. | 64
6074143 | o-ring ID.135,0x2,5 EPDM 70 (10pieces) | O-Ring ID.135,0x2,5 EPDM 70 (10Stück) | 112
6074144 | screw M10x22 DIN939 A4-80 (10pc) | Schraube M10x22 DIN939 A4-80 (10St) | 46
6074145 | nut M10 DIN934 A4-80 (20pc) | Mutter M10 DIN934 A4-80 (20St) | 13.4
6074146 | Bearing sleeve/wear ring EPDM KIT | Lagerbuchse/Spaltring EPDM SET | 90
6074147 | impeller clamping K8... SET | Laufradklemmung K8... SET | 86
6074148 | impeller K8.130 D.138 1.4408 VP. | Laufrad K8.130 D.138 1.4408 VP. | 610
6074149 | guide casing K8.130 VP. | Leitgehäuse K8.130 VP. | 801
6074151 | screw M5x10 DIN912 A4 (20pc) | Schraube M5x10 DIN912 A4 (20St) | 8.3
6074152 | threaded pin M10x16 DIN915 A4 (2pc) | Gewindestift M10x16 DIN915 A4 (2St) | 9.3
6074153 | suction piece K8.100/.130 8" VP. | Ansaugstück K8.100/.130 8" VP. | 1121
6074154 | suction piece K8.100/.130 6" VP. | Ansaugstück K8.100/.130 6" VP. | 1121
6074155 | guide casing K8.130 KIT | Leitgehäuse K8.130 SET | 963
6074156 | seal ring-profile EPDM VP. | Dichtring-Profil EPDM VP. | 57
6074352 | stator T20-4/30 400/690 50Hz 3+3BI | Stator T20-4/30 400/690 50Hz 3+3BI | 2954
6074353 | impeller FA35.54T-535 GGG SVA | Laufrad FA35.54T-535 GGG SVA | 7201
6074354 | impeller FA35.54T-535 GGG SVA | Laufrad FA35.54T-535 GGG SVA | 7201
6074355 | impeller FA35.54T-535 GGG SVA | Laufrad FA35.54T-535 GGG SVA | 7201
6074359 | screw M6x10 w. Tuflock.flec (4piece) | Schraube M6x10 m. Tuflock.flec (4Stück) | 8.3
6074436 | Xiro SPI8.125-02-A1-22 | Xiro SPI8.125-02-A1-22 | 1463
6074490 | screw UNF 1/2"x1 1/2" A4-70 SK(4pc) | Schraube UNF 1/2"x1 1/2" A4-70 SK(4St) | 57
6074491 | screw M16x70 DIN931 A4-70 (4pc) | Schraube M16x70 DIN931 A4-70 (4St) | 22.7
6074492 | screw M16x45 DIN933 A4-70 (4pc) | Schraube M16x45 DIN933 A4-70 (4St) | 15.5
6074493 | screw M12x35 DIN933 A4-70 (10pc) | Schraube M12x35 DIN933 A4-70 (10St) | 15.5
6074494 | washer A13 DIN125 A4 (20pc) | Scheibe A13 DIN125 A4 (20St) | 11.4
6074495 | washer 17 DIN433 A4 (10pc) | Scheibe 17 DIN433 A4 (10St) | 8.3
6074496 | nut M16 DIN934 A4-80 (10pc) | Mutter M16 DIN934 A4-80 (10St) | 17.6
6074497 | nut M12 DIN934 A4-80 (12pcs) | Mutter M12 DIN934 A4-80 (12St) | 13.4
6074534 | stator NU160-4/135 St | Stator NU160-4/135 St | 42787
6074535 | stator NU160-4/135 Gbz | Stator NU160-4/135 Gbz | 64180
6074538 | rotor D.218,1x2406 4/135 1.4462+g H2 | Rotor D.218,1x2406 4/135 1.4462+g H2 | 28526
6074561 | terminal-Box CD70-70MF + Kabel-Set VP. | Einphasen-Box CD70-70MF + Kabel-Set VP. | 255
6074562 | shaft sleeve D.90,3/76,7 54.14337/2 VP. | Wellenhülse D.90,3/76,7 54.14337/2 VP. | 511
6074566 | Stator NBR light | Stator NBR light | 1404
6074567 | key 16x10/6,7x63 DIN6885 1.4571 VP. | Paßfeder 16x10/6,7x63 DIN6885 1.4571 VP. | 89
6074568 | propeller blade D.2050 Bm4 Ersatz kpl. | Propellerflügel D.2050 Bm4 Ersatz kpl. | 2970
6074575 | spacer 6050720 St | Distanzplatte 6050720 St | 147
6074576 | neck ring D.138x20 54.2966 1.4308 VP. | Spaltring D.138x20 54.2966 1.4308 VP. | 226
6074577 | mobile wear ring D.121/115x23 1.4470 VP. | Laufring D.121/115x23 54.1686 1.4470 VP. | 203
6074578 | neck ring D.110x18 54.1519 1.4308 VP. | Spaltring D.110x18 54.1519 1.4308 VP. | 143
6074579 | seal ring-profile 14659/1 CR VP. | Dichtring-Profil 14659/1 CR VP. | 34
6074580 | seal ring-profile 10423/1 CR VP. | Dichtring-Profil 10423/1 CR VP. | 15.5
6074583 | flat gasket D.195/210 ARAMID/NBR (10pc) | Flachdichtung D.195/210 ARAMID/NBR(10St) | 22.7
6074585 | seal ring-profile 18970 CR VP. | Dichtring-Profil 18970 CR VP. | 75
6074586 | mech.seal eMG1/30-G4 Q7Q1VGG/Y10 VP. | GRD. eMG1/30-G4 Q7Q1VGG/Y10 VP. | 186
6074587 | seal ring-profile 13769 CR VP. | Dichtring-Profil 13769 CR VP. | 50
6074588 | seal ring-profile 13904/1 CR VP. | Dichtring-Profil 13904/1 CR VP. | 13.4
6074589 | mobile wear ring D.99,5/92x18 54.1518 1. | Laufring D.99,5/92x18 54.1518 1.4470 VP. | 137
6074590 | seal ring-profile 16801 CR VP. | Dichtring-Profil 16801 CR VP. | 15.5
6074592 | shaft sealing H35/2 VP. | Wellenabdichtung H35/2 VP. | 899
6074593 | shaft sealing H50/2 VP. | Wellenabdichtung H50/2 VP. | 1360
6074594 | neck ring D.95x14 55.10874 1.4308 VP. | Spaltring D.95x14 55.10874 1.4308 VP. | 125
6074596 | mechanical shaft seal MG1/20 QQVGG VP. | GRD. MG1/20 QQVGG VP. | 133
6074597 | neck ring D.170x22 54.11203 1.4308 VP. | Spaltring D.170x22 54.11203 1.4308 VP. | 221
6074598 | seal ring-profile 10696/1 CR VP. | Dichtring-Profil 10696/1 CR VP. | 119
6074599 | neck ring D.215x27 54.11012 1.4308 VP. | Spaltring D.215x27 54.11012 1.4308 VP. | 401
6074626 | Xiro SPC7.80-05-B1-30 | Xiro SPC7.80-05-B1-30 | 443
6074635 | Rep.Kit 2 T20.G Vit | Rep.Satz 2 T20.1G Viton | 1552
6074636 | cable trumpet 42T 40m NSS 7x1,5 KIT | Leitungsdurchf. 42T 40m NSS 7x1,5 SET | 1175
6074637 | pump housing Rexa V08Hx-4xx DN80 GG KIT | Pumpengehäuse Rexa V08Hx-4xx DN80 GG SET | 804
6074638 | pump housing Rexa V08Hx-5xx DN80 GG KIT | Pumpengehäuse Rexa V08Hx-5xx DN80 GG SET | 804
6074790 | cable trumpet 30T P13 12,5M NSS 7x1,5 | Leitungsdurchf. 30T P13 12,5M NSS 7x1,5 | 332
6074844 | cable 50m NSS 7x2,5 sealed Ex KIT | Kabel 50m NSS 7x2,5 vergossen Ex SET | 1885
6074845 | cable 50m NSS 2x1,5 sealed Ex KIT | Kabel 50m NSS 2x1,5 vergossen Ex SET | 733
6074861 | joint ring D.214,5/192,5x22 EPDM VP. | Dichtring D.214,5/192,5x22 EPDM VP. | 96
6074874 | cable protection SCH2350+NU12 3x1x25 A4 | Kabelschutz SCH2350-1+NU12 3x1x25 A4 | 383
6074875 | rolling bearing 6314C3, 6314C3 KIT | Wälzlager 6314C3, 6314C3 SET | 493
6074876 | rolling bearing 6316C3, 6316C3 KIT | Wälzlager 6316C3, 6316C3 SET | 559
6074877 | rolling bearing 6319C3, 6316C3 KIT | Wälzlager 6319C3, 6316C3 SET | 624
6074880 | flat gasket D.260/340 ARAMID/NBR (4pc) | Flachdichtung D.260/340 ARAMID/NBR (4St) | 56
6074884 | main tank D.1500 PE-LD Core 20.2 | Sammelbehälter D.1500 PE-LD Core 20.2 | 2886
6074890 | stator NBR TSE RJ 002L 2207 | Stator NBR TSE RJ 002L 2207 | 337
6074891 | stator NBR TSE RR 001L 2207 | Stator NBR TSE RR 001L 2207 | 177
6074895 | washer A8,4 DIN125 1.4401 (20pc) | Scheibe A8,4 DIN125 1.4401 (20St) | 5.2
6074898 | Falp D.114x4 A2 for screen | Klappenlagerung 114x4 A2 | 145
6074947 | mobile wear ring D.201/193x18 6052153 1. | Laufring D.201/193x18 6052153 1.4470 | 492
6075000 | neck ring D.187x23 54.11293 1.4308 VP. | Spaltring D.187x23 54.11293 1.4308 VP. | 287
6075002 | shaft sealing H75/2 1.4462 VP. | Wellenabdichtung H75/2 1.4462 VP. | 3063
6075003 | shaft sealing H75/2 VP. | Wellenabdichtung H75/2 VP. | 2144
6075004 | shaft sealing H50/2 1.4462 VP. | Wellenabdichtung H50/2 1.4462 VP. | 2284
6075005 | shaft sealing H35/2 1.4462 VP. | Wellenabdichtung H35/2 1.4462 VP. | 1822
6075024 | impeller K8.50 1.4408 | Laufrad K8.50 1.4408 | 606
6075027 | discharge piece 50.19345 1x36 GG | Druckstutzen 50.19345 1x36 GG | 3139
6075028 | discharge piece 50.19345 1x36 Gbz | Druckstutzen 50.19345 1x36 Gbz | 8558
6075031 | Rep.Kit 1 T20.1 K Viton | Rep.Satz 1 T20.1 K Viton | 231
6075133 | key 16x10/6,7x45 DIN6885 1.4571 VP. | Paßfeder 16x10/6,7x45 DIN6885 1.4571 VP. | 86
6075142 | bearing sleeve bronze VEP700 | Lagerbuchse bronze VEP700 | 710
6075143 | Impeller bronze VEP700 | Laufrad bronze VEP700 | 6012
6075144 | coupling GGG40 VEP700 | Kupplung GGG40 VEP700 | 1150
6075145 | Pump shaft bearing sleeve NBR VEP700 | Lagerbuchse f. Pumpenwelle NBR VEP700 | 113
6075146 | Stuffing box bearing bronze VEP700 | Lagerbuchse f. Stopfb. Bronze VEP700 | 167
6075147 | Diffuser bearing sleeve bronze VEP700 | Lagerbuchse f. Leitgeh. bronze VEP700 | 198
6075148 | Suction case bearing sl. bronze VEP700 | Lagerbuchse f. Sauggeh. bronze VEP700 | 198
6075149 | Diffuser ring GG25 VEP700 | Leitgehäusering GG25 VEP700 | 993
6075150 | O rings and gasket VEP700 KIT | O-Ringe und Dichtungen VEP700 SET | 332
6075176 | stator TE20-4/12 400 50Hz 3PTC140°C | Stator TE20-4/12 400 50Hz 3PTC140°C | 1763
6075177 | Rep.Kit 1 SCP250/570HA EVO1 R5/EA | Rep.Satz 1 SCP250/570HA EVO1 R5/EA | 993
6075179 | THREAD FLANGE DIN2566 DN65-21/2" 1.4571 | Flansch DN65-21/2" mit 1 Kabelkerbe | 351
6075180 | mobile wear ring D.186/175x35 1.4470 VP | Laufring D.186/175x35 54.18811 1.4470 VP | 541
6075298 | ball bearing 7324BE | Kugellager 7324BE | 1688
6075299 | suction port 51.12839 GGG | Saugstutzen 51.12839 GGG | 1181
6075378 | wear plate 53.1693 Neoprene VP. | Schleißwand 53.1693 Neoprene VP. | 170
6075379 | mech. shaft seal eMG1/48-G60-E1 VP. | GRD. eMG1/48-G60-E1 Q7Q7VGG/Y10 VP. | 636
6075380 | mech. shaft seal eMG1/35-G4 Q7Q7VGG VP. | GRD. eMG1/35-G4 Q7Q7VGG/Y10 VP. | 342
6075381 | m.seal eMG1/15-G4 Q7Q1VGG/Y10 VP. | GRD. eMG1/15-G4 Q7Q1VGG/Y10 VP. | 120
6075383 | thermal float switch 54.10460 KIT | Thermoschwimmer-Schalter 54.10460 SET | 422
6075388 | mechanical shaft seal eMG1/48-G25-Q7 VP. | GRD. eMG1/48-G25-Q7 VP. | 282
6075389 | Seal Ring-Profile 13772 CR VP. | Dichtring-Profil 13772 CR VP. | 50
6075390 | mechan. shaft seal 0200/T2100/L3S/BR1 VP | GRD. 0200/T2100/L3S/BR1C1/M VP. | 70
6075391 | mobile wear ring 55.10991 1.4470 VP. | Laufring D.220,5/210x27 10991 1.4470 VP. | 412
6075393 | mechan. shaft seal MG1/25-G4-A1-Q1Q1P VP | GRD. MG1/25-G4-A1-Q1Q1PGG VP. | 151
6075394 | mech. shaft seal eMG1/65-G6 Q7Q7VGG VP. | GRD. eMG1/65-G6 Q7Q7VGG/Y10 VP. | 726
6075395 | mobile wear ring 54.15604 1.4470 VP. | Laufring 54.15604 1.4470 VP. | 1022
6075397 | neck ring D.250x35 54.10225 1.4308 VP. | Spaltring D.250x35 54.10225 1.4308 VP. | 521
6075398 | mob. wear ring D.235 10226 1.4470 VP. | Laufring D.235 10226 1.4470 VP. | 507
6075399 | seal ring-profile 10627/1 CR VP. | Dichtring-Profil 10627/1 CR VP. | 64
6075641 | Perbunaneinl. f. S-Abd. 2.700.00 Beton | Perbunaneinl. f. S-Abd. 2.700.00 Beton | 429
6075644 | impeller-H D.214 53.20636 Gbz | Laufrad-H D.214 53.20636 Gbz | 2032
6075648 | pump housing Q150 6051425 GG KIT | Pumpengehäuse Q150 6051425 GG SET | 5984
6075649 | pump housing Q150 6051425 GG KIT | Pumpengehäuse Q150 6051425 GG SET | 5984
6075650 | pump housing Q150 6051424 GG KIT | Pumpengehäuse Q150 6051424 GG SET | 5984
6075651 | pump housing Q150 6051424 GG KIT | Pumpengehäuse Q150 6051424 GG SET | 5984
6075652 | inspection cover 6051430 GG KIT | Putzlochdeckel 6051430 GG SET | 354
6075653 | inspection cover 6051430 GG KIT | Putzlochdeckel 6051430 GG SET | 429
6075654 | inlet ring 6051871 GG kit | Einlaufring 6051871 GG SET | 429
6075667 | gasket D.640/665x18,2 PU VP. | Dichtung D.640/665x18,2 PU VP. | 1117
6075668 | coupling flange EHV DN600/2RK Kit | Kupplungsflansch EHV DN600/2RK SET | 7977
6075685 | flat gasket D.169/218x3 EPDM VP. | Flachdichtung D.169/218x3 EPDM VP. | 19.6
6075686 | impeller fixation 16x100 A4 SET | Laufradbefestigung 16x100 A4 SET | 26
6075687 | impeller fixation 16x110 Geomet KIT | Laufradbefestigung 16x110 Geomet SET | 47
6075695 | radial bearing D.120/100,3x115 1.4571+EP | Radiallager D.120/100,3x115 1.4571+EPDM | 2353
6075706 | pump shaft D.60x636 53.15032 1.4122 | Pumpenwelle D.60x636 53.15032 1.4122 | 2310
6075707 | pump shaft D.60x636 53.15032 1.4462 | Pumpenwelle D.60x636 53.15032 1.4462 | 3993
6075736 | impeller K8.70 1.4408 | Laufrad K8.70 1.4408 | 606
6075765 | discharge piece 50.19371 3x21 Gbz | Druckstutzen 50.19371 3x21 Gbz | 8817
6075766 | discharge piece 50.19371 3x21 GG | Druckstutzen 50.19371 3x21 GG | 5135
6075767 | sand trap O 15324 EPDM VP. | Sandglocke O 15324 EPDM VP. | 63
6075777 | cable gland M25 VN01T A4 VP. | Kabelverschraubung M25 VN01T A4 VP. | 232
6075778 | cable gland M25 VN02T A4 VP. | Kabelverschraubung M25 VN02T A4 VP. | 232
6075779 | cable gland M32 VN03T A4 VP. | Kabelverschraubung M32 VN03T A4 VP. | 232
6075780 | cable gland M32 VN04T A4 VP. | Kabelverschraubung M32 VN04T A4 VP. | 232
6075781 | cable gland M32 VN05T A4 VP. | Kabelverschraubung M32 VN05T A4 VP. | 232
6075782 | cable gland M40 VN06T A4 VP. | Kabelverschraubung M40 VN06T A4 VP. | 747
6075783 | cable gland M40 VN07T A4 VP. | Kabelverschraubung M40 VN07T A4 VP. | 747
6075784 | cable gland M50 VN08T A4 VP. | Kabelverschraubung M50 VN08T A4 VP. | 747
6075785 | cable gland M50 VN09T A4 VP. | Kabelverschraubung M50 VN09T A4 VP. | 747
6075790 | rotor HC20.1 2/17 1.4021 G VP. | Rotor HC20.1 2/17 1.4021 G VP. | 1736
6075791 | rotor HC/T20.1 2/22 1.4021 G VP. | Rotor HC/T20.1 2/22 1.4021 G VP. | 1293
6075792 | rotor HC/T20.1 2/30 1.4021 G VP. | Rotor HC/T20.1 2/30 1.4021 G VP. | 2057
6075793 | rotor HC/T20.1 4/17 1.4021 G VP. | Rotor HC/T20.1 4/17 1.4021 G VP. | 1366
6075794 | rotor HC/T20.1 4/22 1.4021 G VP. | Rotor HC/T20.1 4/22 1.4021 G VP. | 1353
6075795 | rotor HC/T20.1 4/30 1.4021 G VP. | Rotor HC/T20.1 4/30 1.4021 G VP. | 1679
6075796 | rotor HC/T20.1 6/17 1.4021 G VP. | Rotor HC/T20.1 6/17 1.4021 G VP. | 1496
6075797 | rotor HC/T20.1 6/22 1.4021 G VP. | Rotor HC/T20.1 6/22 1.4021 G VP. | 1964
6075798 | rotor HC/T20.1 6/32 1.4021 G VP. | Rotor HC/T20.1 6/32 1.4021 G VP. | 1874
6075808 | M45-6T40P55B3-280-SM-N75-PTC-WEG-T IE3 | M45-4T380IP55V1-225-SM-N60-PTC-WEG IE3 | 6918
6075811 | mobile wear ring D.201/193x27 54.11011 1 | Laufring D.201/193x27 54.11011 1.4470 VP | 492
6075812 | seal ring-profile 13773 CR VP. | Dichtring-Profil 13773 CR VP. | 46
6075813 | wear plate 53.2789 CR70 VP. | Schleißwand 53.2789 CR70 VP. | 57
6075838 | cable trumpet 42T 35m H07 10G1,5 KIT | Leitungsdurchf. 42T 35m H07 10G1,5 SET | 1093
6075840 | cable gland 16303A 1.4408 VP. | Kabelbrille 16303A 1.4408 VP. | 63
6075843 | swing lever for HHV-Z A4 VP. | Schwenkhebel für HHV-Z A4 VP. | 237
6075857 | protective cap D.139,7 PE ge | Rohrschutzkappe D.139,7 PE ge | 8.3
6075858 | swing lever for HHV 250/350kg A4 VP. | Schwenkhebel für HHV 250/350kg A4 VP. | 156
6075873 | cable gland M20x1,5 VN10 T A4 VP. | Kabelverschraubung M20x1,5 VN10 T A4 VP. | 404
6075875 | type plate 73x25 WILO EAC Alu raw | Typenschild 73x25 WILO EAC Alu roh | 63
6075884 | type plate 85x90 WILO EAC A2 raw | Typenschild 85x90 WILO EAC A2 roh | 63
6075909 | cable trumpet 42T 25m NSS 4x4 KIT | Leitungsdurchf. 42T 25m NSS 4x4 SET | 863
6075910 | cable trumpet 42T 25m NSS 2x1,5 KIT | Leitungsdurchf. 42T 25m NSS 2x1,5 SET | 525
6075969 | SCREW LOCKING NORD-LOCK 30,7/21, A4 | SCHRAUBENSICHERUNG NORD-LOCK 30,7/21, A4 | 44
6075996 | impeller-W D.270 52.17797 GG | Laufrad-W D.270 52.17797 GG | 2853
6075997 | impeller-W D.270 6052107 1.4581 | Laufrad-W D.270 6052107 1.4581 | 10895
6076000 | rotor HC20.1 2/17 1.4021 K VP. | Rotor HC20.1 2/17 1.4021 K VP. | 1448
6076001 | rotor HC/T20.1 2/22 1.4021 K VP. | Rotor HC/T20.1 2/22 1.4021 K VP. | 1327
6076003 | rotor HC/T20.1 2/30 1.4021 K VP. | Rotor HC/T20.1 2/30 1.4021 K VP. | 2083
6076005 | rotor HC/T20.1 4/17 1.4021 K VP. | Rotor HC/T20.1 4/17 1.4021 K VP. | 1217
6076006 | rotor HC/T20.1 4/22 1.4021 K VP. | Rotor HC/T20.1 4/22 1.4021 K VP. | 1281
6076008 | rotor HC/T20.1 4/30 1.4021 K VP. | Rotor HC/T20.1 4/30 1.4021 K VP. | 1528
6076010 | rotor HC/T20.1 6/17 1.4021 K VP. | Rotor HC/T20.1 6/17 1.4021 K VP. | 1715
6076011 | rotor HC/T20.1 6/22 1.4021 K VP. | Rotor HC/T20.1 6/22 1.4021 K VP. | 1797
6076013 | rotor HC/T20.1 6/32 1.4021 K VP. | Rotor HC/T20.1 6/32 1.4021 K VP. | 1897
6076014 | rotor HC/T20.1 2/17 4021/4462 g K VP. | Rotor HC/T20.1 2/17 4021/4462 g K VP. | 2660
6076015 | rotor HC/T20.1 2/22 4021/4462 g K VP. | Rotor HC/T20.1 2/22 4021/4462 g K VP. | 2521
6076017 | rotor HC20.1 2/30 4021/4462 g K VP. | Rotor HC20.1 2/30 4021/4462 g K VP. | 3482
6076019 | rotor HC/T20.1 4/17 4021/4462 g K VP. | Rotor HC/T20.1 4/17 4021/4462 g K VP. | 2357
6076020 | rotor HC/T20.1 4/22 4021/4462 g K VP. | Rotor HC/T20.1 4/22 4021/4462 g K VP. | 2537
6076022 | rotor HC/T20.1 4/30 4021/4462 g K VP. | Rotor HC/T20.1 4/30 4021/4462 g K VP. | 1984
6076024 | rotor HC/T20.1 6/17 4021/4462 g K VP. | Rotor HC/T20.1 6/17 4021/4462 g K VP. | 2051
6076025 | rotor HC/T20.1 6/22 4021/4462 g K VP. | Rotor HC/T20.1 6/22 4021/4462 g K VP. | 2251
6076027 | rotor HC/T20.1 6/32 4021/4462 g K VP. | Rotor HC/T20.1 6/32 4021/4462 g K VP. | 2660
6076032 | shrinkage hose schwarz 95/26 Kleber | Schrumpfschlauch schwarz 95/26 Kleber | 97
6076045 | planetary stage i=3,0 KIT | Planetenstufe i=3,0 SET | 1292
6076046 | planetary stage i=3,167 KIT | Planetenstufe i=3,167 SET | 1292
6076047 | planetary stage i=3,364 KIT | Planetenstufe i=3,364 SET | 1292
6076048 | planetary stage i=3,6 KIT | Planetenstufe i=3,6 SET | 1292
6076049 | planetary stage i=3,88 KIT | Planetenstufe i=3,88 SET | 1292
6076050 | planetary stage i=4,25 KIT | Planetenstufe i=4,25 SET | 1292
6076051 | planetary stage i=4,714 KIT | Planetenstufe i=4,714 SET | 1292
6076052 | planetary stage i=4,9 KIT | Planetenstufe i=4,9 SET | 1292
6076053 | planetary stage i=5,105 KIT | Planetenstufe i=5,105 SET | 1292
6076054 | planetary stage i=5,33 KIT | Planetenstufe i=5,33 SET | 1292
6076055 | planetary stage i=5,59 KIT | Planetenstufe i=5,59 SET | 1292
6076056 | planetary stage i=5,875 KIT | Planetenstufe i=5,875 SET | 1292
6076057 | planetary stage i=6,2 KIT | Planetenstufe i=6,2 SET | 1292
6076058 | planetary stage i=6,571 KIT | Planetenstufe i=6,571 SET | 1292
6076059 | planetary stage i=7,5 KIT | Planetenstufe i=7,5 SET | 1292
6076088 | suction plate 6052000 GG VP. | Saugplatte 6052000 GG VP. | 3800
6076089 | suction plate 6052000 GG VP. | Saugplatte 6052000 GG VP. | 3800
6076090 | flat gasket D.324/384x6 DIN2690 EPDM VP. | Flachdicht. D.324/384x6 DIN2690 EPDM VP. | 43
6076091 | flat gasket D.324/400x6 DIN2690 EPDM VP. | Flachdicht. D.324/400x6 DIN2690 EPDM VP. | 38
6076092 | flat gasket D.324/417x6 DIN2690 EPDM VP. | Flachdicht. D.324/417x6 DIN2690 EPDM VP. | 47
6076093 | flat gasket D.112/154x0,3 Aramid/NBR VP. | Flachdicht. D.112/154x0,3 Aramid/NBR VP. | 151
6076094 | flat gasket D.178/224 ARAMID/NBR (10pc) | Flachdichtung D.178/224 ARAMID/NBR(10St) | 168
6076095 | Gasket D.330/400x0,3 Aramid/NBR (5pc) | Dichtung D.330/400x0,3 Aramid/NBR (5St) | 119
6076096 | flat gasket D.370/469 ARAMID/NBR (5pc) | Flachdichtung D.370/469 ARAMID/NBR (5St) | 139
6076097 | flat gasket D.445/530 ARAMID/NBR (5pc) | Flachdichtung D.445/530 ARAMID/NBR (5St) | 473
6076098 | diaphragm D.150/140x120 EPDM VP. | Ausgleichsmembrane D.150/140x120 EPDM VP | 117
6076279 | impeller FA10.77G-350 GGG SVA | Laufrad FA10.77G-350 GGG SVA | 2945
6076280 | impeller FA10.77G-370 GGG SVA | Laufrad FA10.77G-370 GGG SVA | 2945
6076281 | impeller FA10.77G-390 GGG SVA | Laufrad FA10.77G-390 GGG SVA | 2945
6076282 | impeller FA10.77G-410 GGG SVA | Laufrad FA10.77G-410 GGG SVA | 2945
6076285 | Ret. Sleeve carbon STL MT130L 7500 | Haltemuffe Carbon STL MT130L 7500 | 120
6076286 | guide bush tool Stl TO 130L 2710 | Führungsbuchsenwerkzeug TO 130L 2710 | 96
6076287 | coup rod pin tool STL TH130L 2900 | Kuppelsbolzenwerkzeug STL TH 130L 2900 | 256
6076293 | Impeller VDP 2034 | Laufrad VDP 2034 | 6442
6076294 | pump shaft VDP 2034 | Pumpenwelle VDP 2034 | 1503
6076295 | bearing bush discharge VDP 2034 | Lagerbuchse Druckseite VDP 2034 | 799
6076296 | gland packing VDP 2034 | Stopfbuchsenpackung VDP 2034 | 245
6076297 | bearing lineshaft enclosing VDP 2034 | Lagerbuchse f. Antriebswelle VDP 2034 | 1012
6076298 | axial thrust bearing VDP 2034 | Axaillagersatz VDP 2034 | 4940
6076310 | cable gland 16051A 1.4408 VP. | Kabelbrille 16051A 1.4408 VP. | 50
6076312 | suction port 6051948 GGG TA KIT | Saugstutzen 6051948 GGG TA SET | 2117
6076313 | metal sheet insert with screws M6x16 KIT | Einlegebleche mit Schrauben M6x16 SET | 125
6076314 | inspection cover 52.15634 GGG KIT | Putzlochdeckel 52.15634 GGG SET | 133
6076315 | inspection cover 52.15634 GGG KIT | Putzlochdeckel 52.15634 GGG SET | 245
6076316 | pump housing Q100 6051476 GGG KIT | Pumpengehäuse Q100 6051476 GGG SET | 2601
6076345 | o-ring ID.360,0x4,0 NBR70 VP. | O-Ring ID.360,0x4,0 NBR70 VP. | 5.2
6076346 | o-ring ID.430,0x5,0 NBR70 VP. | O-Ring ID.430,0x5,0 NBR70 VP. | 40
6076347 | cylindrical pin 5m6x24 DIN7 A4 VP. | Zylinderstift 5m6x24 DIN7 A4 VP. | 5.2
6076348 | nut M20 DIN934 A4-80 (10pc) | Mutter M20 DIN934 A4-80 (10St) | 24.8
6076349 | WASHER A21 DIN125 A4 (10pc) | Scheibe A21 DIN125 A4 (10St) | 5.2
6076350 | screw M12x35 DIN939 A4-70 (10pc) | Schraube M12x35 DIN939 A4-70 (10St) | 31
6076351 | screw M12x40 DIN939 A4-70 (10pc) | Schraube M12x40 DIN939 A4-70 (10St) | 70
6076352 | screw M12x45 DIN939 A4-70 (10pc) | Schraube M12x45 DIN939 A4-70 (10St) | 45
6076353 | screw M12x50 DIN939 A4-70 (10pc) | Schraube M12x50 DIN939 A4-70 (10St) | 45
6076354 | screw M12x55 DIN939 A4-70 (10pc) | Schraube M12x55 DIN939 A4-70 (10St) | 50
6076355 | screw M12x65 DIN939 A4-70 (10pc) | Schraube M12x65 DIN939 A4-70 (10St) | 56
6076356 | screw M12x75 DIN939 A4-70 (10pc) | Schraube M12x75 DIN939 A4-70 (10St) | 117
6076357 | screw M20x45 DIN933 A4-70 (10pc) | Schraube M20x45 DIN933 A4-70 (10St) | 57
6076358 | Screw M20x55 DIN939 A4-70 (10pc) | Schraube M20x55 DIN939 A4-70 (10St) | 114
6076362 | impeller K8.100 1.4408 | Laufrad K8.100 1.4408 | 606
6076373 | propeller TR120/TRE312 kompl. SET | Propeller TR120/TRE312 kompl. SET | 7364
6076374 | plug GPN320 GL70 2-3 PE VP. | Verschlußstopfen GPN320 GL70 2-3 PE VP. | 9.3
6076375 | suction port 6051948 GGG BA SET | Saugstutzen 6051948 GGG BA SET | 1841
6076376 | planetary gear 1ST. T20 KIT | PLANETENGETRIEBE 1ST. T20 SET | 5122
6076377 | planetary gear 2ST. I=6,2 KIT | PLANETENGETRIEBE 2ST. I=6,2 SET | 3932
6076378 | planetary gear 2ST. I=3,167 KIT | PLANETENGETRIEBE 2ST. I=3,167 SET | 4524
6076379 | planetary gear 1ST. VERST. KIT | PLANETENGETRIEBE 1ST. VERST. SET | 2085
6076380 | screw M16x50 ISO4017 A4-70 (4pc) | Schraube M16x50 ISO4017 A4-70 (4ST) | 21.7
6076381 | washer 17 DIN7349 A4 (4pc) | Scheibe 17 DIN7349 A4 (4ST) | 8.3
6076382 | washer D.65x18 A4 136.04.003 VP. | Scheibe D.65x18 A4 136.04.003 VP. | 63
6076383 | circlips 65x2.5 DIN472 A2 VP. | Sicherungsring 65x2.5 DIN472 A2 VP. | 11.4
6076452 | screw plug M10x1 DIN908 A4 | Verschlußschraube M10x1 DIN908 A4 | 1.1
6076548 | protec. conductor S07BB-F 1X10 rund 8m | Schutzleiter S07BB-F 1X10 rund 8m | 235
6076549 | protec. conductor S07BB-F 1X16 rund 8m | Schutzleiter S07BB-F 1X16 rund 8m | 280
6076550 | protec. conductor S07BB-F 1X25 rund 8m | Schutzleiter S07BB-F 1X25 rund 8m | 337
6076594 | impeller C08x437 D.150 A KIT | Laufrad C08x437 D.150 A SET | 541
6076595 | impeller C08x436 D.143 A KIT | Laufrad C08x436 D.143 A SET | 541
6076596 | impeller C08x435 D.135 A KIT | Laufrad C08x435 D.135 A SET | 541
6076597 | impeller C08x434 D.128 A KIT | Laufrad C08x434 D.128 A SET | 541
6076598 | impeller C08x433 D.120 A KIT | Laufrad C08x433 D.120 A SET | 541
6076599 | impeller C08x432 D.112 A KIT | Laufrad C08x432 D.112 A SET | 541
6076641 | screw plug G1/8 DIN908 A4 (3pc) | Verschlußschraube G1/8 DIN908 A4 (3ST) | 22.7
6076642 | o-ring ID.203,0x3,0 Viton (3pc) | O-Ring ID.203,0x3,0 Viton (3St) | 24.8
6076643 | key A 8x5x36 DIN6885 A4 VP. | Paßfeder A 8x5x36 DIN6885 A4 VP. | 4.2
6076644 | screw M10x40 DIN912 A4-70 (10pcs) | Schraube M10x40 DIN912 A4-70 (10ST) | 15.5
6076645 | Washer A10,5 DIN125 A4 (20pcs) | Scheibe A10,5 DIN125 A4 (20ST) | 5.2
6076646 | screw M8x25 ISO4017 A4-70 (10pc) | Schraube M8x25 ISO4017 A4-70 (10ST) | 5.2
6076647 | spacer ring D.80/70x14 6050369 1.4021VP. | Distanzring D.80/70x14 6050369 1.4021VP. | 74
6076648 | seal washer CZF-F4331006 - 1.4462 VP. | Dichtbuchse Maxi-/Mega 1.4462 VP. | 459
6076649 | seal ring D.29,5/16x16,5 54.17777NBR VP. | Dichtring D.29,5/16x16,5 54.17777NBR VP. | 4.2
6076650 | seal ring D.29,5/17x16,5 54.17777 NBR VP | Dichtring D.29,5/17x16,5 54.17777NBR VP. | 4.2
6076651 | seal ring D.29,5/19x16,5 54.17777NBR VP. | Dichtring D.29,5/19x16,5 54.17777NBR VP. | 24.8
6076652 | rotor D.124,3x442 4/12 1.4021 VP. | Rotor D.124,3x442 4/12 1.4021 VP. | 888
6076653 | rotor D.124,3x442 4/17 1.4021 VP. | Rotor D.124,3x442 4/17 1.4021 VP. | 982
6076654 | bearing housing (Ex design) GG VP. | Lagergehäuse (Ex Ausf.) GG VP. | 186
6076655 | bearing housing (no. Ex design) GG VP. | Lagergehäuse (nicht Ex Ausf.) GG VP. | 198
6076656 | bearing cover D.52H8 54.13395 GG VP. | Lagerdeckel D.52H8 54.13395 GG VP. | 57
6076657 | electrode rod D.4x53 54.13422 A2 KIT | Elektrodenstab D.4x53 54.13422 A2 SET | 8.3
6076664 | Bearing sleeve/wear ring EPDM/1.4580 KIT | Lagerbuchse/Spaltring EPDM/1.4580 SET | 229
6076665 | Bearing sleeve/wear ring EPDM/1.4580 KIT | Lagerbuchse/Spaltring EPDM/1.4580 SET | 229
6076667 | Bearing sleeve/wear ring EPDM KIT | Lagerbuchse/Spaltring EPDM SET | 87
6076668 | suction piece K8.50/.70 6“ VP. | Ansaugstück K8.50/.70 6“ VP. | 1121
6076669 | suction piece K8.50/.70 8“ VP. | Ansaugstück K8.50/.70 8“ VP. | 1121
6076671 | guide casing K8.50 VP. | Leitgehäuse K8.50 VP. | 700
6076672 | valve seat K8.50/.70 1.4408 VP. | Ventilsitz K8.50/.70 1.4408 VP. | 131
6076674 | Rep.Kit 2 T20.1K 1.4462/Vit | Rep.Satz 2 T20.1K 1.4462/Vit | 2554
6076675 | Pump shaft D.90x1985 53.20685/1 1.4122 | Pumpenwelle D.90x1985 53.20685/1 1.4122 | 4251
6076678 | impeller K8.50 D.143 1.4408 VP. | Laufrad K8.50 D.143 1.4408 VP. | 610
6076680 | pump housing Q80 6050938 GG KIT | Pumpengehäuse Q80 6050938 GG SET | 1289
6076681 | suction port 6050940 GGG BA KIT | Saugstutzen 6050940 GGG BA SET | 937
6076682 | suction port 6050943 GGG TA DN100PN10 SE | Saugstutzen 6050943 GGG TA DN100PN10 SET | 1335
6076683 | suction port 6050943 GGG TA ANSI SET | Saugstutzen 6050943 GGG TA ANSI SET | 1335
6076692 | screw M16x45 DIN939 A4-70 (10pc) | Schraube M16x45 DIN939 A4-70 (10St) | 51
6076693 | ADHESIVE PATTEX Stabilit | Kleber PATTEX Stabilit | 50
6076694 | temperature sensor Pt100 350 mm abgewink | Temp.Fühler Pt100 350 mm abgewinkelt | 193
6076696 | pump housing Q100 6051795 GG KIT | Pumpengehäuse Q100 6051795 GG SET | 1810
6076697 | suction port 6051792 GGG BA KIT | Saugstutzen 6051792 GGG BA SET | 1259
6076731 | O-ring kit VDP 2034 | O-Ring Satz VDP 2034 | 198
6076732 | adaptor tube VDP 2034 | Adapterrohr VDP 2034 | 1306
6076733 | bearing bush, suction housing VDP 2034 | Lagerbuchse f. Sauggehäuse VDP 2034 | 799
6076734 | head shaft VDP 2034 | Welle oben VDP 2034 | 1242
6076735 | bearing bush, stuffing box VDP 2034 | Lagerbuchse f. Stopfbuchse VDP 2034 | 630
6076736 | bearing bush, stage housing VDP 2034 | Lagerbuchse f. Stufengehäuse VDP 2034 | 799
6076737 | Shaft coupling VDP 2034 | Wellenkupplung VDP 2034 | 1442
6076738 | Line shaft VDP 2034 | Welle VDP 2034 | 1012
6076740 | Assembly sleeve for deflection ring | Montagebuchse f. Nabenabschlußring | 131
6076743 | propeller RZP20/10°/233.04.007 A4+C2/C1 | Propeller RZP20/10°/233.04.007 A4+C2/C1 | 1496
6076800 | screw M20x50 DIN939 A4-70 (10pc) | Schraube M20x50 DIN939 A4-70 (10St) | 57
6076801 | o-ring ID.265,0x4,0 Viton 75 VP. | O-Ring ID.265,0x4,0 Viton 75 VP. | 26
6076804 | pump housing Q150 6051787 DN GGG KIT | Pumpengehäuse Q150 6051787 DN GGG SET | 7196
6076805 | pump housing Q150 6051787 ANSI GGG KIT | Pumpengehäuse Q150 6051787 ANSI GGG SET | 7196
6076811 | inspection cover 6051807 GG SET | Putzlochdeckel 6051807 GG SET | 426
6076812 | inspection cover 6051807 GG SET | Putzlochdeckel 6051807 GG SET | 555
6076813 | impeller fixation 16x80 Geomet KIT | Laufradbefestigung 16x80 Geomet SET | 55
6076814 | impeller fixation 20x70 Geomet KIT | Laufradbefestigung 20x70 Geomet SET | 63
6076815 | screw M20x85 DIN939 A4-70 (10pc) | Schraube M20x85 DIN939 A4-70 (10St) | 186
6076816 | washer A17 Din125 A4 (20pc) | Scheibe A17 Din125 A4 (20ST) | 21.7
6076817 | screw M16x85 DIN939 A4-70 (10pc) | Schraube M16x85 DIN939 A4-70 (10St) | 74
6076818 | screw M16x55 DIN939 A4-70 (10pc) | Schraube M16x55 DIN939 A4-70 (10St) | 43
6076819 | o-ring ID.81,0x4,5 NBR70 VP. | O-Ring ID.81,0x4,5 NBR70 VP. | 9.3
6076820 | inlet ring 6051825 GG KIT | Einlaufring 6051825 GG SET | 429
6076822 | flat gasket D.220/273x3 EPDM VP. | Flachdichtung D.220/273x3 EPDM VP. | 31
6076823 | washer 13 DIN433 A4 (20pc) | Scheibe 13 DIN433 A4 (20St) | 5.2
6076824 | screw M12x40 ISO4762 A4-70 (10pc) | Schraube M12x40 ISO4762 A4-70 (10St) | 21.7
6076826 | suction port 50.18277/1 ANSI GG KIT | Saugstutzen 50.18277/1 ANSI GG SET | 3800
6076865 | pump housing Rexa C05x3xx A KIT | Pumpengehäuse C05x3xx A SET | 385
6076866 | pump housing Rexa C05-3xx ANSI GG KIT | Pumpengehäuse Rexa C05-3xx ANSI GG SET | 458
6076873 | sealing casing 13.1 D.152 GG XC KIT | Dichtungsgehäuse 13.1 D.152 GG XC SET | 232
6076889 | screw M8x95 DIN912 A4-70 (10pc) | Schraube M8x95 DIN912 A4-70 (10St) | 74
6076890 | screw M16x40 DIN939 A4-80 (10pc) | Schraube M16x40 DIN939 A4-80 (10St) | 45
6076891 | o-ring ID.150,0x3,0 NBR70 VP. | O-Ring ID.150,0x3,0 NBR70 VP. | 5.2
6076892 | screw M8x25 ISO4762 A4 (10pc) | Schraube M8x25 ISO4762 A4 (10St) | 8.3
6076893 | o-ring ID.150,0x4,0 NBR70 VP. | O-Ring ID.150,0x4,0 NBR70 VP. | 5.2
6076912 | impeller FA08.64G-278 GGG SVA | Laufrad FA08.64G-278 GGG SVA | 1474
6076913 | impeller FA08.64G-258 GGG SVA | Laufrad FA08.64G-258 GGG SVA | 1474
6076914 | impeller FA08.64G-234 GGG SVA | Laufrad FA08.64G-234 GGG SVA | 1474
6076915 | impeller FA08.64G-246 GGG SVA | Laufrad FA08.64G-246 GGG SVA | 1474
6076916 | impeller FA08.64G-246 GGG SVA | Laufrad FA08.64G-246 GGG SVA | 1474
6076917 | impeller FA08.64G-258 GGG SVA | Laufrad FA08.64G-258 GGG SVA | 1474
6076918 | impeller FA08.64G-278 GGG SVA | Laufrad FA08.64G-278 GGG SVA | 1474
6076919 | impeller FA08.64G-234 GGG SVA | Laufrad FA08.64G-234 GGG SVA | 1474
6076953 | impeller FA15.98D-330 GGG SVA | Laufrad FA15.98D-330 GGG SVA | 6474
6076954 | impeller FA15.98D-350 GGG SVA | Laufrad FA15.98D-350 GGG SVA | 6474
6076955 | impeller FA15.98D-370 GGG SVA | Laufrad FA15.98D-370 GGG SVA | 6474
6076956 | impeller FA15.98D-390 GGG SVA | Laufrad FA15.98D-390 GGG SVA | 6474
6076957 | impeller FA15.98D-410 GGG SVA | Laufrad FA15.98D-410 GGG SVA | 6474
6076958 | impeller FA15.98D-430 GGG SVA | Laufrad FA15.98D-430 GGG SVA | 6474
6076959 | impeller FA15.98D-438 GGG SVA | Laufrad FA15.98D-438 GGG SVA | 6474
6076962 | Bracket DN40PN10/6 MTS40+TP40S KIT | Halterung DN40PN10/6 MTS40+TP40S SET | 102
6076968 | stator-unit P13.-4/16 3~ KIT | Stator-Einheit P13.-4/16 3~ SET | 1163
6076969 | stator-unit P13.-4/14 3~ KIT | Stator-Einheit P13.-4/14 3~ SET | 799
6076970 | stator-unit P13.-4/10 3~ KIT | Stator-Einheit P13.-4/10 3~ SET | 799
6076971 | stator-unit P13.-2/15 3~ KIT | Stator-Einheit P13.-2/15 3~ SET | 799
6076972 | stator-unit P13.-2/10 3~ KIT | Stator-Einheit P13.-2/10 3~ SET | 765
6076973 | stator-unit P13.-2/8 3~ KIT | Stator-Einheit P13.-2/8 3~ SET | 663
6076974 | stator-unit P13.2/8 1~ KIT | Stator-Einheit P13.-2/8 1~ SET | 1163
6076975 | PACKING DRAINLIFT S1/5 VP. | BEIPACK DRAINLIFT S1/5 VP. | 100
6076977 | Casing for capacitor KIT | Gehäuse für Kondensator SET | 143
6076978 | capacitor 40µF VP. | Kondensator 40µF VP. | 26
6076979 | capacitor 35µF VP. | Kondensator 35µF VP. | 26
6076982 | impleller FA15.98D-330 GGG SVA | Laufrad FA15.98D-330 GGG SVA | 6474
6076983 | impleller FA15.98D-350 GGG SVA | Laufrad FA15.98D-350 GGG SVA | 6474
6076984 | impeller FA15.98D-370 GGG SVA | Laufrad FA15.98D-370 GGG SVA | 6474
6076985 | impeller FA15.98D-390 GGG SVA | Laufrad FA15.98D-390 GGG SVA | 6474
6076986 | impleller FA15.98D-410 GGG SVA | Laufrad FA15.98D-410 GGG SVA | 6474
6076987 | impleller FA15.98D-430 GGG SVA | Laufrad FA15.98D-430 GGG SVA | 6474
6076988 | impleller FA15.98D-438 GGG SVA | Laufrad FA15.98D-438 GGG SVA | 6474
6076989 | Rotor T24-6/16 E3 1.4021 VP. | Rotor T24-6/16 E3 1.4021 VP. | 2333
6076990 | Rotor T24-4/21 1.4021 VP. | Rotor T24-4/21 1.4021 VP. | 2100
6076991 | Rotor T24-4/29 1.4021 VP. | Rotor T24-4/29 1.4021 VP. | 2100
6076992 | Rotor T24-4/21 1.4021/4462 VP. | Rotor T24-4/21 1.4021/4462 VP. | 3315
6076993 | Rotor T24-4/16 1.4021/4462 VP. | Rotor T24-4/16 1.4021/4462 VP. | 3315
6076994 | Rotor T24-4/16 1.4021 VP. | Rotor T24-4/16 1.4021 VP. | 2100
6076995 | Rotor T24-6/28 E3 1.4021/4462 VP. | Rotor T24-6/28 E3 1.4021/4462 VP. | 3544
6076996 | Rotor T24-6/28 E3 1.4021 VP. | Rotor T24-6/28 E3 1.4021 VP. | 2333
6076997 | Rotor T24-6/22 E3 1.4021/4462 VP. | Rotor T24-6/22 E3 1.4021/4462 VP. | 3544
6076998 | Rotor T24-6/22 E3 1.4021 VP. | Rotor T24-6/22 E3 1.4021 VP. | 2333
6076999 | Rotor T24-6/16 E3 1.4021/4462 VP. | Rotor T24-6/16 E3 1.4021/4462 VP. | 3544
6077467 | sealing casing P/S13.2 D.152 GG XD KIT | Dichtungsgehäuse P/S13.2 D.152 GG XD SET | 345
6077472 | rotor 13.1/.M-9/EAD3X2-T VP. | Rotor 13.1/.M-9/EAD3X2-T VP. | 269
6077473 | rotor 13.1/.M-11/EAD3X2-T VP. | Rotor 13.1/.M-11/EAD3X2-T VP. | 269
6077474 | rotor 13.1/.M-16/EAD3X2-T VP. | Rotor 13.1/.M-16/EAD3X2-T VP. | 319
6077475 | rotor 13.1/.M-10/EAD1X4-T VP. | Rotor 13.1/.M-10/EAD1X4-T VP. | 269
6077476 | rotor 13.1/.M-11/EAD0X4-M VP. | Rotor 13.1/.M-11/EAD0X4-M VP. | 269
6077477 | rotor 13.1/.M-16/EAD3X4-T VP. | Rotor 13.1/.M-16/EAD3X4-T VP. | 319
6077478 | rotor 13.2/.L-10/EAD1X2-T VP. | Rotor 13.2/.L-10/EAD1X2-T VP. | 394
6077479 | rotor 13.2/.L-11/EAD3X2-T VP. | Rotor 13.2/.L-11/EAD3X2-T VP. | 426
6077480 | rotor 13.2/.L-15/EAD1X2-T VP. | Rotor 13.2/.L-15/EAD1X2-T VP. | 463
6077481 | rotor 13.2/.L-16/EAD3X2-T VP. | Rotor 13.2/.L-16/EAD3X2-T VP. | 463
6077483 | guide casing K8.70 VP. | Leitgehäuse K8.70 VP. | 864
6077484 | impeller K8.70 D.143 1.4408 VP. | Laufrad K8.70 D.143 1.4408 VP. | 610
6077485 | Gasket D.138/150x0,3 Aramid/NBR (10pc) | Dichtung D.138/150x0,3 Aramid/NBR (10St) | 26
6077501 | Rotor T24-4/36 E3 1.4021/4462 VP. | Rotor T24-4/36 E3 1.4021/4462 VP. | 3544
6077502 | Rotor T24-4/36 E3 1.4021 VP. | Rotor T24-4/36 E3 1.4021 VP. | 2333
6077503 | Rotor T24-4/29 E3 1.4021/4462 VP. | Rotor T24-4/29 E3 1.4021/4462 VP. | 3544
6077504 | Rotor T24-4/29 E3 1.4021 VP. | Rotor T24-4/29 E3 1.4021 VP. | 2333
6077505 | Rotor T24-4/21 E3 1.4021/4462 VP. | Rotor T24-4/21 E3 1.4021/4462 VP. | 3544
6077506 | Rotor T24-4/21 E3 1.4021 VP. | Rotor T24-4/21 E3 1.4021 VP. | 2333
6077507 | Rotor T24-4/36 1.4021 VP. | Rotor T24-4/36 1.4021 VP. | 2100
6077508 | Rotor T24-4/29 1.4021/4462 VP. | Rotor T24-4/29 1.4021/4462 VP. | 3315
6077509 | Rotor T24-4/36 1.4021/4462 VP. | Rotor T24-4/36 1.4021/4462 VP. | 3315
6077510 | Rotor T24-6/16 1.4021 VP. | Rotor T24-6/16 1.4021 VP. | 2100
6077511 | Rotor T24-6/16 1.4021/4462 VP. | Rotor T24-6/16 1.4021/4462 VP. | 3315
6077512 | Rotor T24-6/22 1.4021 VP. | Rotor T24-6/22 1.4021 VP. | 2100
6077513 | Rotor T24-6/22 1.4021/4462 VP. | Rotor T24-6/22 1.4021/4462 VP. | 3315
6077514 | Rotor T24-6/28 1.4021 VP. | Rotor T24-6/28 1.4021 VP. | 2100
6077515 | Rotor T24-6/28 1.4021/4462 VP. | Rotor T24-6/28 1.4021/4462 VP. | 3315
6077524 | winding mater.NU911-2/60 400 50 D PE2 | Wickelmaterial NU911-2/60 400 50 D PE2 | 3299
6077535 | Impeller FA10.82G/15.52G-215 GGG SVA | Laufrad FA10.82G/15.52G-215 GGG SVA | 2064
6077536 | impeller FA10.82G/15.52G-230 GGG SVA | Laufrad FA10.82G/15.52G-230 GGG SVA | 2064
6077537 | impeller FA10.82G/15.52G-245 GGG SVA | Laufrad FA10.82G/15.52G-245 GGG SVA | 2064
6077538 | impeller FA10.82G/15.52G-260 GGG SVA | Laufrad FA10.82G/15.52G-260 GGG SVA | 2064
6077539 | impeller FA10.82G-270 GGG SVA | Laufrad FA10.82G-270 GGG SVA | 2064
6077540 | impeller FA10.82G-270 GGG SVA | Laufrad FA10.82G-270 GGG SVA | 2064
6077547 | impeller 15.52G-215 GGG SVA | Laufrad 15.52G-215 GGG SVA | 2025
6077548 | impeller FA10.82G/15.52G-230 GGG SVA | Laufrad FA10.82G/15.52G-230 GGG SVA | 2025
6077549 | impeller FA10.82G/15.52G-245 GGG SVA | Laufrad FA10.82G/15.52G-245 GGG SVA | 2025
6077550 | impeller FA10.82G/15.52G-260 GGG SVA | Laufrad FA10.82G/15.52G-260 GGG SVA | 2025
6077564 | stator Hypalon CSM 1-6L | Stator Hypalon CSM 1-6L | 214
6077565 | Stator NBR 5-6L | Stator NBR 5-6L | 486
6077579 | profiled gasket 114/138x18,5 NBR | Profildichtung 114/138x18,5 NBR | 61
6077580 | cable protection D500-2+NU12 3x1x35 A4 | Kabelschutz D500-2+NU12 3x1x35 A4 | 681
6077623 | Spacer D.300x190 A2 | Distanzstück D.300x190 A2 | 167
6077811 | neck ring D.187x23 54.11293 1.4470 VP. | Spaltring D.187x23 54.11293 1.4470 VP. | 639
6077812 | neck ring D.170x22 54.11203 1.4470 VP. | Spaltring D.170x22 54.11203 1.4470 VP. | 474
6077838 | neck ring D.280x33 54.10642 1.4308 VP. | Spaltring D.280x33 54.10642 1.4308 VP. | 741
6077839 | neck ring D.235x27 54.10990 1.4308 VP. | Spaltring D.235x27 54.10990 1.4308 VP. | 440
6077840 | mobile wear ring D.173,5/165x22 11292 | Laufring D.173,5/165x22 11292 1.4470 VP. | 345
6077841 | mobile wear ring D.200,2/193x27 VP. | Laufring D.200,2/193x27 11011 1.4470 VP. | 450
6077842 | mobile wear ring D.265,5/255x35 VP. | Laufring D.265,5/255x35 10643 1.4470 VP. | 993
6077843 | mechanical shaft seal 680-103-73A-085 VP | GRD. 680-103-73A-085 VP. | 2734
6077844 | mech.seal eMG1/30-G60-E1 AQ7PGG/Y10 VP. | GRD. eMG1/30-G60-E1 AQ7PGG/Y10 VP. | 157
6077845 | motor casing T30-4/55 380V 50Hz Bi | Motorgehäuse T30-4/55 380V 50Hz Bi | 10890
6077846 | neck ring D.205x20 54.1468 1.4580 VP. | Spaltring D.205x20 54.1468 1.4580 VP. | 556
6077847 | mech. seal eMG1/48-G2-E1 Q7Q1VGG/Y10 VP. | GRD. eMG1/48-G2-E1 Q7Q1VGG/Y10 VP. | 563
6077848 | mechanical shaft M4S3/65-00 EBPGG VP. | GRD. M4S3/65-00 EBPGG VP. | 1001
6077855 | pump shaft TWI 6.50-5 "C" NU 4" | Pumpenwelle TWI 6.50-5 "C" NU 4" | 140
6077856 | impeller C05x322 D.98 A KIT | Laufrad C05x322 D.98 A SET | 306
6077857 | impeller C05x324 D.112 A KIT | Laufrad C05x324 D.112 A SET | 306
6077858 | impeller C05x326 D.123 A KIT | Laufrad C05x326 D.123 A SET | 306
6077859 | impeller C05x328 D.133 A KIT | Laufrad C05x328 D.133 A SET | 306
6077860 | impeller C05x329 D.140 A KIT | Laufrad C05x329 D.140 A SET | 306
6077861 | impeller C06x342 D.105 A KIT | Laufrad C06x342 D.105 A SET | 367
6077862 | impeller C06x344 D.115 A KIT | Laufrad C06x344 D.115 A SET | 367
6077863 | impeller C06x345 D.125 A KIT | Laufrad C06x345 D.125 A SET | 367
6077864 | impeller C06x346 D.134 A KIT | Laufrad C06x346 D.134 A SET | 367
6077865 | impeller C06x348 D.143 A KIT | Laufrad C06x348 D.143 A SET | 367
6077866 | impeller C06x349 D.150 AA KIT | Laufrad C06x349 D.150 A SET | 367
6077871 | Stator T17-4/8 400 50Hz PTC VP. | Stator T17-4/8 400 50Hz PTC VP. | 998
6077872 | Stator T17-4/8 400 50Hz VP. | Stator T17-4/8 400 50Hz VP. | 998
6077873 | Stator T17-4/8 400 50Hz VP. | Stator T17-4/8 400 50Hz VP. | 998
6077874 | Stator T17-4/8 230/460 60Hz VP. | Stator T17-4/8 230/460 60Hz VP. | 998
6077875 | Stator T17-2/22 400/690 50Hz VP. | Stator T17-2/22 400/690 50Hz VP. | 1735
6077876 | Stator T17-2/22 400/690 50Hz VP. | Stator T17-2/22 400/690 50Hz VP. | 1735
6077877 | Stator T17-2/15 400/690 50Hz VP. | Stator T17-2/15 400/690 50Hz VP. | 1366
6077878 | Stator T17-2/15 400/690 50Hz VP. | Stator T17-2/15 400/690 50Hz VP. | 1366
6077879 | Stator T17-2/8 400 50Hz VP. | Stator T17-2/8 400 50Hz VP. | 1366
6077890 | Stator T17-4/8V 230 50Hz VP. | Stator T17-4/8V 230 50Hz VP. | 998
6077891 | Stator T17-4/8V 400 50Hz VP. | Stator T17-4/8V 400 50Hz VP. | 998
6077892 | Stator T17-4/8V 400 50Hz VP. | Stator T17-4/8V 400 50Hz VP. | 998
6077893 | Stator T17-4/12 230/460 60Hz VP. | Stator T17-4/12 230/460 60Hz VP. | 998
6077894 | Stator T17-4/16 400/690 50Hz Ex VP. | Stator T17-4/16 400/690 50Hz Ex VP. | 998
6077895 | Stator T17-4/16 230/460 60Hz VP. | Stator T17-4/16 230/460 60Hz VP. | 998
6077896 | Stator T17-4/12 400/690 50Hz VP. | Stator T17-4/12 400/690 50Hz VP. | 998
6077897 | Stator T17-4/12 400/690 50Hz VP. | Stator T17-4/12 400/690 50Hz VP. | 998
6077990 | flat gasket D.215/292 ARAMID/NBR (10pc) | Flachdichtung D.215/292 ARAMID/NBR(10St) | 164
6078019 | pump housing Rexa C06-3xx A ANSI KIT | Pumpengehäuse Rexa C06-3xx A ANSI SET | 471
6078020 | pump housing C06x34x A DN KIT | Pumpengehäuse C06x34x A DN SET | 464
6078050 | screw M8x105 DIN912 A4-70 (3pc) | Schraube M8x105 DIN912 A4-70 (3St) | 17.6
6078070 | pump housing Rexa C08x43x A KIT | Pumpengehäuse C08x43x A SET | 681
6078071 | pump housing Rexa C08-43x ANSI GG KIT | Pumpengehäuse Rexa C08-43x ANSI GG SET | 735
6078089 | lower rack support FS 180x10,7 unten | Rechenträger FS 180x10,7 unten | 1169
6078096 | pump housing C10-510 DN100 GG KIT | Pumpengehäuse C10-510 DN100 GG SET | 1196
6078097 | pump housing C10-510 ANSI GG KIT | Pumpengehäuse C10-510 ANSI GG SET | 1259
6078098 | threaded pin M5x30 ISO4027 A2 | Gewindestift M5x30 ISO4027 A2 | 5.2
6078099 | inspection cover 53.20097 GG KIT | Putzlochdeckel 53.20097 GG SET | 99
6078121 | Stator T17-4/12 400 50Hz PTC VP. | Stator T17-4/12 400 50Hz PTC VP. | 1186
6078122 | Stator T17-4/16 400/690 50Hz PTC Ex VP. | Stator T17-4/16 400/690 50Hz PTC Ex VP. | 1330
6078123 | Stator T17-4/16 400/690 50Hz PTC VP. | Stator T17-4/16 400/690 50Hz PTC VP. | 1330
6078124 | Stator T17-4/24 400/690 50Hz VP. | Stator T17-4/24 400/690 50Hz VP. | 1366
6078125 | Stator T17-4/24 400/690 50Hz PTC Ex VP. | Stator T17-4/24 400/690 50Hz PTC Ex VP. | 1366
6078126 | Stator T17-4/24 400/690 50Hz Ex VP. | Stator T17-4/24 400/690 50Hz Ex VP. | 1366
6078127 | Stator T17-4/24 400/690 50Hz PTC VP. | Stator T17-4/24 400/690 50Hz PTC VP. | 1366
6078128 | Stator T17-4/24 380/660 60Hz VP. | Stator T17-4/24 380/660 60Hz VP. | 1366
6078129 | Stator T17-4/24 230/460 60Hz VP. | Stator T17-4/24 230/460 60Hz VP. | 1366
6078130 | Stator T17-4/16 500/865 50Hz VP. | Stator T17-4/16 500/865 50Hz VP. | 1186
6078131 | Stator T17-4/16 415/720 50Hz VP. | Stator T17-4/16 415/720 50Hz VP. | 1186
6078132 | Stator T17-6/8 400 50Hz PTC VP. | Stator T17-6/8 400 50Hz PTC VP. | 998
6078133 | Stator T17-6/8 400 50Hz Ex VP. | Stator T17-6/8 400 50Hz Ex VP. | 998
6078134 | Stator T17-6/8 400 50Hz VP. | Stator T17-6/8 400 50Hz VP. | 998
6078135 | Stator T17-6/12 380 60Hz VP. | Stator T17-6/12 380 60Hz VP. | 1186
6078136 | Stator T17-6/12 400/690 VP. | Stator T17-6/12 400/690 VP. | 1186
6078137 | Stator T17-6/12 400/690 Ex VP. | Stator T17-6/12 400/690 Ex VP. | 1186
6078138 | Stator T17-6/16 400 50Hz PTC VP. | Stator T17-6/16 400 50Hz PTC VP. | 1186
6078139 | Stator T17-6/16 400/690 50Hz VP. | Stator T17-6/16 400/690 50Hz VP. | 1186
6078140 | Stator T17-6/16 400/690 50Hz Ex VP. | Stator T17-6/16 400/690 50Hz Ex VP. | 1186
6078141 | Stator T17-6/24 400/690 50Hz VP. | Stator T17-6/24 400/690 50Hz VP. | 1551
6078142 | Stator T17-6/24 400/690 50Hz PTC VP. | Stator T17-6/24 400/690 50Hz PTC VP. | 1551
6078143 | Stator T17-8/8 400 50Hz VP. | Stator T17-8/8 400 50Hz VP. | 2219
6078144 | Stator T17-8/8 500 50Hz VP. | Stator T17-8/8 500 50Hz VP. | 2219
6078145 | Stator T17-8/16 400 50Hz VP. | Stator T17-8/16 400 50Hz VP. | 2219
6078146 | Stator T17-8/16R 400/690 50Hz PTC VP. | Stator T17-8/16R 400/690 50Hz PTC VP. | 2219
6078147 | Stator T17-8/24 400 50Hz VP. | Stator T17-8/24 400 50Hz VP. | 2219
6078148 | Stator T17-8/16 400/50Hz Ex VP. | Stator T17-8/16 400/50Hz Ex VP. | 2219
6078150 | pressure gauge D.100 0-10BAR G3/8 KIT | Manometer D.100 0-10BAR G3/8 SET | 440
6078159 | screw M8x30 ISO4762 A4-70 (10pc) | Schraube M8x30 ISO4762 A4-70 (10St) | 5.2
6078160 | o-ring ID.62,0x3,0 Viton (3pc) | O-Ring ID.62,0x3,0 Viton (3St) | 9.3
6078161 | shim ring 8x14x1,0 DIN988 A2 (10pc) | Paßscheibe 8x14x1,0 DIN988 A2 (10St) | 4.2
6078162 | o-ring ID.40,0x3,0 Viton (3pc) | O-Ring ID.40,0x3,0 Viton (3St) | 5.2
6078163 | o-ring ID.20,0x3,0 Viton 75 (3pc) | O-Ring ID.20,0x3,0 Viton 75 (3St) | 5.2
6078164 | ball bearing 6206 DDU C3 VP. | Kugellager 6206 DDU C3 VP. | 11.4
6078165 | ball bearing 3207 C3 VP. | Kugellager 3207 C3 VP. | 64
6078166 | washer D.30/42x2,5 DIN988 St VP. | Stützscheibe D.30/42x2,5 DIN988 St VP. | 5.2
6078167 | washer D.28/40x2 DIN988 St VP. | Stützscheibe D.28/40x2 DIN988 St VP. | 5.2
6078168 | Ball Bearing 3307 C3 VP. | Kugellager 3307 C3 VP. | 57
6078169 | circlips 35x1,5 DIN471 FST VP. | Sicherungsring 35x1,5 DIN471 FSt VP. | 4.2
6078170 | Shaft Seal Ring A32/52x7 DIN3760 FPM+A2 | RWDR A32/52x7 DIN3760 FPM+A2 VIAS VP. | 15.5
6078171 | sealing plug 13421 NBR 80 VP. | Dichtstopfen 13421 NBR 80 VP. | 5.2
6078173 | impeller Rexa Cut GI03.29 GG KIT SVA | Laufrad Rexa Cut GI03.29 GG SET SVA | 511
6078175 | suction port 51.18277/1 DN GG/C0 KIT | Saugstutzen 51.18277/1 DN GG/C0 SET | 4109
6078178 | float D.130x130x0,8 1.4571 | Schwimmkörper D.130x130x0,8 1.4571 | 237
6078183 | impeller V08x528 D.203 A KIT | Laufrad V08x528 D.203 A SET | 455
6078220 | impeller C10x518 D.195 A KIT | Laufrad C10x518 D.195 A SET | 952
6078221 | impeller C10x516 D.184 A KIT | Laufrad C10x516 D.184 A SET | 952
6078222 | impeller C10x514 D.171 A KIT | Laufrad C10x514 D.171 A SET | 952
6078223 | impeller C10x513 D.155 A KIT | Laufrad C10x513 D.155 A SET | 952
6078224 | impeller C10x512 D.147 A KIT | Laufrad C10x512 D.147 A SET | 952
6078242 | tapper nipple R˝x150 DINEN10241 4571 | Rohrdoppelnippel R˝x150 DINEN10241 4571 | 51
6078266 | relais 2xUM 24VDC/800 OHM 250VAC/5A VP. | Relais 2xUM 24VDC/800 OHM 250VAC/5A VP. | 18.6
6078268 | SPS CPU FPSIGMA 24VDC 16E/8A 40K VP. | SPS CPU FPSIGMA 24VDC 16E/8A 40K VP. | 1071
6078270 | relais TA75DU42(29-42A) VP. | Überstromrelais TA75DU42(29-42A) VP. | 169
6078271 | contactor A145-30-00 220-230 VAC VP. | Schütz A145-30-00 220-230 VAC VP. | 829
6078289 | M132-6T40P55B3-315 GREEN | M132-6T40P55B3-315 GRÜN | 31583
6078290 | propeller blade D.1600 Bm3sparepart cpl | Propellerflügel D.1600 Bm3 Ersatz kpl. | 2463
6078298 | impeller-H D.308 52.6664 korr284 9.0975 | Laufrad-H D.308 52.6664 korr284 9.0975 | 4708
6078299 | Rotor D.360x1779 8/78 1.7225 spare part | Rotor D.360x1779 8/78 1.7225 Ersatzteil | 50358
6078300 | screw M12x35 DIN912 A4 (10pc) | Schraube M12x35 DIN912 A4 (10St) | 18.6
6078301 | o-ring ID.102,0x3,0 Viton 75 VP. | O-Ring ID.102,0x3,0 Viton 75 VP. | 9.3
6078302 | screw M8x20 ISO4017 A4-70 (10pc) | Schraube M8x20 ISO4017 A4-70 (10St) | 8.3
6078306 | motor casing 50.13393/1 GG VP. | Motorgehäuse 50.13393/1 GG VP. | 524
6078307 | motor casing 50.13394/1 GG VP. | Motorgehäuse 50.13394/1 GG VP. | 580
6078308 | motor casing 50.13392/1 GG VP. | Motorgehäuse 50.13392/1 GG VP. | 613
6078309 | motor casing 50.20774 GG VP. | Motorgehäuse 50.20774 GG VP. | 830
6078310 | motor casing 50.20774 GG VP. | Motorgehäuse 50.20774 GG VP. | 830
6078311 | motor casing 50.13392/1 GG VP. | Motorgehäuse 50.13392/1 GG VP. | 688
6078312 | motor casing 50.20774 GG VP. | Motorgehäuse 50.20774 GG VP. | 911
6078313 | motor casing 50.20774 GG VP. | Motorgehäuse 50.20774 GG VP. | 911
6078317 | rotor T17-6/16H T17-8/16H 4021/4462 KIT | Rotor T17-6/16H T17-8/16H 4021/4462 SET | 2032
6078318 | rotor T17-6/12H 4021/4462 KIT | Rotor T17-6/12H 4021/4462 SET | 1847
6078319 | rotor T17-6/24H T17-8/24H 4021/4462 KIT | Rotor T17-6/24H T17-8/24H 4021/4462 SET | 2188
6078320 | rotor T17-6/8H T17-8/8H 4021/4462 KIT | Rotor T17-6/8H T17-8/8H 4021/4462 SET | 2660
6078321 | rotor T17-6/24H T17-8/24H 1.4021 KIT | Rotor T17-6/24H T17-8/24H 1.4021 SET | 1070
6078322 | rotor T17-6/16H T17-8/16H 1.4021 KIT | Rotor T17-6/16H T17-8/16H 1.4021 SET | 779
6078323 | rotor T17-6/12H 1.4021 KIT | Rotor T17-6/12H 1.4021 SET | 799
6078324 | rotor T17-6/8H T17-8/8H 1.4021 KIT | Rotor T17-6/8H T17-8/8H 1.4021 SET | 492
6078325 | rotor T17-4/24H 4021/4462 KIT | Rotor T17-4/24H 4021/4462 SET | 2583
6078326 | rotor T17-4/16H 4021/4462 KIT | Rotor T17-4/16H 4021/4462 SET | 1847
6078327 | rotor T17-4/12H 4021/4462 KIT | Rotor T17-4/12H 4021/4462 SET | 1662
6078328 | rotor T17-4/8H 4021/4462 KIT | Rotor T17-4/8H 4021/4462 SET | 1480
6078329 | rotor T17-4/24H 1.4021 KIT | Rotor T17-4/24H 1.4021 SET | 906
6078330 | rotor T17-4/16H 1.4021 KIT | Rotor T17-4/16H 1.4021 SET | 574
6078331 | rotor T17-4/12H 1.4021 KIT | Rotor T17-4/12H 1.4021 SET | 499
6078332 | rotor T17-4/8H 1.4021 KIT | Rotor T17-4/8H 1.4021 SET | 430
6078333 | rotor T17-2/22H 1.4021 KIT | Rotor T17-2/22H 1.4021 SET | 939
6078334 | rotor T17-2/15H 1.4021 KIT | Rotor T17-2/15H 1.4021 SET | 499
6078335 | rotor T17-2/8H 1.4021 KIT | Rotor T17-2/8H 1.4021 SET | 712
6078338 | rotor T17-2/15K 1.4021 KIT | Rotor T17-2/15K 1.4021 SET | 579
6078339 | rotor T17-2/8K 1.4021 KIT | Rotor T17-2/8K 1.4021 SET | 675
6078340 | rotor T17-2/22K 1.4021 KIT | Rotor T17-2/22K 1.4021 SET | 943
6078341 | rotor T17-2/8K 4021/4462 KIT | Rotor T17-2/8K 4021/4462 SET | 2032
6078342 | rotor T17-2/15K 4021/4462 KIT | Rotor T17-2/15K 4021/4462 SET | 2219
6078343 | rotor T17-2/22K 4021/4462 KIT | Rotor T17-2/22K 4021/4462 SET | 2403
6078344 | Rotor T17-4/8K 1.4021 KIT | Rotor T17-4/8K 1.4021 SET | 450
6078345 | rotor T17-4/12K 1.4021 KIT | Rotor T17-4/12K 1.4021 SET | 495
6078346 | rotor T17-4/16K 1.4021 KIT | Rotor T17-4/16K 1.4021 SET | 580
6078347 | rotor T17-4/24K 1.4021 KIT | Rotor T17-4/24K 1.4021 SET | 956
6078348 | rotor T17-4/8K 4021/4462 KIT | Rotor T17-4/8K 4021/4462 SET | 2032
6078349 | rotor T17-4/12K 4021/4462 KIT | Rotor T17-4/12K 4021/4462 SET | 2032
6078350 | rotor T17-4/16K 4021/4462 KIT | Rotor T17-4/16K 4021/4462 SET | 2219
6078351 | rotor T17-4/24K 4021/4462 KIT | Rotor T17-4/24K 4021/4462 SET | 2403
6078352 | rotor T17-6/8K T17-8/8K 1.4021 KIT | Rotor T17-6/8K T17-8/8K 1.4021 SET | 529
6078353 | rotor T17-6/12K 1.4021 KIT | Rotor T17-6/12K 1.4021 SET | 787
6078354 | rotor T17-6/16K 1.4021 KIT | Rotor T17-6/16K 1.4021 SET | 862
6078355 | rotor T17-6/24 1.4021 KIT | Rotor T17-6/24 1.4021 SET | 1638
6078356 | rotor T17-6/8K T17-8/8K 4021/4462 KIT | Rotor T17-6/8K T17-8/8K 4021/4462 SET | 2032
6078357 | rotor T17-6/12K T17-8/12K 4021/4462 KIT | Rotor T17-6/12K T17-8/12K 4021/4462 SET | 2032
6078358 | rotor T17-6/16K T17-8/16K 4021/4462 KIT | Rotor T17-6/16K T17-8/16K 4021/4462 SET | 2219
6078359 | rotor T17-6/14K T17-8/24K 4021/4462 KIT | Rotor T17-6/14K T17-8/24K 4021/4462 SET | 2403
6078364 | Rep.Kit 2 P17.1-12 | Rep.Satz 2 P17.1-12 | 429
6078365 | Rep.Kit 2 P17.1-15-24 | Rep.Satz 2 P17.1-15-24 | 429
6078367 | sealing casing D.205g6 6051538 GG KIT | Dichtungsgehäuse D.205g6 6051538 GG SET | 400
6078368 | rotor D.102,3x485 4/24 1.4021 G VP. | Rotor D.102,3x485 4/24 1.4021 G VP. | 735
6078369 | rotor D.102,3x405 4/16 1.4021 G VP. | Rotor D.102,3x405 4/16 1.4021 G VP. | 645
6078370 | rotor D.102,3x367 4/12 1.4021 G VP. | Rotor D.102,3x367 4/12 1.4021 G VP. | 493
6078371 | rotor D.89,3x405 2/15 1.4021 G VP. | Rotor D.89,3x405 2/15 1.4021 G VP. | 645
6078372 | rotor D.89,3x485 2/22 1.4021 G VP. | Rotor D.89,3x485 2/22 1.4021 G VP. | 735
6078377 | bearing housing (no. Ex design) GG VP. | Lagergehäuse (nicht Ex Ausf.) GG VP. | 175
6078378 | bearing housing (Ex design) GG VP. | Lagergehäuse (Ex Ausf.) GG VP. | 190
6078379 | bearing cover D.57H7 6051909 GG SET | Lagerdeckel D.57H7 6051909 GG SET | 74
6078380 | bearing cover D.57H7 6051830 GG KIT | Lagerdeckel D.57H7 6051830 GG SET | 76
6078425 | shim ring 10x16x1,0 DIN988 A4 (10pc.) | Paßscheibe 10x16x1,0 DIN988 A4 (10St) | 4.2
6078426 | pump shaft D.60x528 53.15017/1 1.4462 | Pumpenwelle D.60x528 53.15017/1 1.4462 | 3853
6078475 | o-ring ID.97,2x5,7 NBR70 VP. | O-Ring ID.97,2x5,7 NBR70 VP. | 67
6078477 | screw M20x60 DIN939 A4-70 (10pc) | Schraube M20x60 DIN939 A4-70 (10ST) | 76
6078478 | pump housing 6051757 DN200 GGG KIT | Pumpengehäuse 6051757 DN200 GGG SET | 7133
6078479 | pump housing 6051757 ANSI GGG KIT | Pumpengehäuse 6051757 ANSI GGG SET | 7133
6078480 | suction port 52.18306 A DN250 KIT | Saugstutzen 52.18306 A DN250 SET | 3038
6078481 | flat gasket D.273/328x3 EPDM VP. | Flachdichtung D.273/328x3 EPDM VP. | 39
6078482 | screw M12x45 DIN912 A4-70 (10pc) | Schraube M12x45 DIN912 A4-70 (10ST) | 18.6
6078483 | inlet ring 6051764 GGG KIT | Einlaufring 6051764 GGG SET | 845
6078484 | impeller fixation 20x55 Geomet KIT | Laufradbefestigung 20x55 Geomet SET | 232
6078504 | Rep.Kit 1 FKT63.1 G | Rep.Satz 1 FKT63.1 G | 1964
6078505 | Rep.Kit 2 FKT63.1 G 6,8,10-pol. | Rep.Satz 2 FKT63.1 G 6,8,10-polig | 7900
6078506 | Rep.Kit 3 FKT63.1 G | Rep.Satz 3 FKT63.1 G | 6979
6078507 | Rep.Kit 1 T63.1 G | Rep.Satz 1 T63.1 G | 1044
6078508 | Rep.Kit 2 T63.1 G 6,8,10-pol. | Rep.Satz 2 T63.1 G 6,8,10-polig | 6979
6078509 | Rep.Kit 3 T63.1 G | Rep.Satz 3 T63.1 G | 6058
6078515 | impeller-H D.209 53.1466 korr192 Gbz | Laufrad-H D.209 53.1466 korr192 Gbz | 2138
6078525 | bearing cover D.52H8 54.13398 GG VP. | Lagerdeckel D.52H8 54.13398 GG VP. | 57
6078526 | bearing cover D.72H7 54.13443 GG KIT | Lagerdeckel D.72H7 54.13443 GG SET | 72
6078527 | bearing cover D.72H7 54.13442 GG KIT | Lagerdeckel D.72H7 54.13442 GG SET | 72
6078528 | Diffuser Ring VEP900 | Ring für Leitgehäuse VEP900 | 3797
6078529 | Suction Case Bearing VEP900 | Lagerbuchse für Sauggehäuse VEP900 | 2208
6078530 | Diffuser Case Bearing VEP900 | Lagerbuchse für Leitgehäuse VEP900 | 2208
6078531 | Stuffing box Bearing VEP900 | Lagerbuchse für Dichtungsgehäuse VEP900 | 1658
6078532 | Column Pipe Bearing VEP900 | Lagerbuchse für Steigleitung VEP900 | 338
6078533 | Coupling (Pump and motor) VEP900 | Kupplung (Pumpe+Motor) VEP900 | 4303
6078534 | Impeller VEP900 | Laufrad VEP900 | 14523
6078535 | Thrust Bearing incl. sleeve VEP900 | Axiallager mit Zentrierbuchse VEP900 | 3797
6078536 | Stator NU911-2/75 St+A4 690/60 D PE2 | Stator NU911-2/75 St+A4 690/60 D PE2 | 11992
6078548 | diaphragm EPDM 70SH VP. | Ausgleichsmembrane EPDM 70SH VP. | 57
6078552 | PRO C08DA-434/EMUport | PRO C08DA-434/EMUport | 3444
6078556 | Rep.Kit 1 FKT57 G | Rep.Satz 1 FKT57 G | 1810
6078557 | Rep.Kit 2 FKT57 G 6,8,10-pol. | Rep.Satz 2 FKT57 G 6,8,10-polig | 7747
6078558 | Rep.Kit 3 FKT57 G | Rep.Satz 3 FKT57 G | 6828
6078559 | Rep.Kit 1 T57 G | Rep.Satz 1 T57 G | 1044
6078560 | Rep.Kit 2 T57 G 6,8,10-pol. | Rep.Satz 2 T57 G 6,8,10-polig | 6979
6078561 | Rep.Kit 3 T57 G | Rep.Satz 3 T57 G | 6058
6078633 | guide casing K8.100 VP. | Leitgehäuse K8.100 VP. | 769
6078635 | cable trumpet 52.16360 15m NSS 4x50 | Leitungsstutzen 52.16360 15m NSS 4x50 | 3688
6078636 | foil WILO EC-DRAIN VP. | Front/Seitenfolie WILO EC-DRAIN VP. | 40
6078647 | impeller K8.100 D.143 1.4408 VP. | Laufrad K8.100 D.143 1.4408 VP. | 610
6078651 | cable trumpet 42T 20m NSS 10x1,5 SET | Leitungsdurchf. 42T 20m NSS 10x1,5 SET | 874
6078654 | top guide casing 6052053 Gbz G ANSI 10" | Endleitgehäuse 6052053 Gbz G ANSI 10" | 12733
6078694 | pump shaft D.70x1127 53.20657 1.4462 | Pumpenwelle D.70x1127 53.20657 1.4462 | 5195
6078697 | neck ring D.465x35 54.18283 1.4470 VP. | Spaltring D.465x35 54.18283 1.4470 VP. | 1499
6078698 | mobile wear ring D.440/420x35 1.4470 VP. | Laufring D.440/420x35 1.4470 VP. | 2166
6078700 | cable trumpet 53.16365 40m NSS 7x1,5 | Leitungsstutzen 53.16365 40m NSS 7x1,5 | 2022
6078701 | pump shaft TWI 6.18-06 "C" NU 5+6" | Pumpenwelle TWI 6.18-06 "C" NU 5+6" | 141
6078707 | anchor bar HAS-U M12x220 A4 | Ankerstange HAS-U M12x220 A4 | 15.5
6078708 | anchor bar HAS-U M12x300 A4 | Ankerstange HAS-U M12x300 A4 | 21.7
6078718 | pump shaft TWI 6.50-7 "C" NU 5+6" | Pumpenwelle TWI 6.50-7 "C" NU 5+6" | 382
6078759 | ring D.180/10,7x5 mit Stange A2 | Ring D.180/10,7x5 mit Stange A2 | 308
6078760 | Falp D.184x4 A2 for screen | Klappenlagerung 184x4 A2 | 168
6078776 | board Temperaturschutz Temp 94 | Platine Temperaturschutz Temp 94 | 568
6078778 | impeller FA20.97Z-318 GGG SVA | Laufrad FA20.97Z-318 GGG SVA | 6058
6078779 | impeller FA20.97Z-330 GGG SVA | Laufrad FA20.97Z-330 GGG SVA | 6058
6078780 | impeller FA20.97Z-350 GGG SVA | Laufrad FA20.97Z-350 GGG SVA | 6058
6078781 | impeller FA20.97Z-370 GGG SVA | Laufrad FA20.97Z-370 GGG SVA | 6058
6078782 | impeller FA20.97Z-390 GGG SVA | Laufrad FA20.97Z-390 GGG SVA | 6058
6078783 | impeller FA20.97Z-410 GGG SVA | Laufrad FA20.97Z-410 GGG SVA | 6058
6078784 | impeller FA20.97Z-424 GGG SVA | Laufrad FA20.97Z-424 GGG SVA | 6058
6078785 | impeller FA20.97Z-318 GGG SVA | Laufrad FA20.97Z-318 GGG SVA | 6058
6078786 | impeller FA20.97Z-330 GGG SVA | Laufrad FA20.97Z-330 GGG SVA | 6058
6078787 | impeller FA20.97Z-350 GGG SVA | Laufrad FA20.97Z-350 GGG SVA | 6058
6078788 | impeller FA20.97Z-370 GGG SVA | Laufrad FA20.97Z-370 GGG SVA | 6058
6078789 | impeller FA20.97Z-390 GGG SVA | Laufrad FA20.97Z-390 GGG SVA | 6058
6078790 | impeller FA20.97Z-410 GGG SVA | Laufrad FA20.97Z-410 GGG SVA | 6058
6078791 | impeller FA20.97Z-424 GGG SVA | Laufrad FA20.97Z-424 GGG SVA | 6058
6078797 | Ceram CT blue 1000 ml KIT | Reparaturkit Ceram CT blau 1000 ml SET | 614
6078807 | cable trumpet 42T 25m NSS 10x1,5 SET | Leitungsdurchf. 42T 25m NSS 10x1,5 SET | 1004
6078808 | mobile wear ring D.158/150x20 54.11204 1 | Laufring D.158/150x20 54.11204 1.4470 VP | 280
6078829 | o-ring ID.108,0x5,0 NBR50 VP. | O-Ring ID.108,0x5,0 NBR50 VP. | 11.4
6078831 | type plate 85x90 BLANK w.h. A2 raw | Typenschild 85x90 BLANK m.B. A2 roh | 52
6078881 | mobile wear ring D.440/420x35 1.4308 VP. | Laufring D.440/420x35 1.4308 VP. | 1635
6078883 | Cable Trumpet 60T 15m NSS 4x4 C KIT | Leitungsdurchf. 60T 15m NSS 4x4 C SET | 1375
6078907 | stator T24-6/28 400/690 50Hz 3Bi140 | Stator T24-6/28 400/690 50Hz 3Bi140 | 4434
6078936 | pump housing Q400 6051971 DN GGG KIT | Pumpengehäuse Q400 6051971 DN GGG SET | 23009
6078937 | pump housing Q400 6051971 ANSI GGG KIT | Pumpengehäuse Q400 6051971 ANSI GGG SET | 23009
6078945 | suction cone 6052108 GG KIT | Einlauftrichter 6052108 GG SET | 4297
6078946 | suction port 50.14075 DN GG KIT | Saugstutzen 50.14075 DN GG SET | 7670
6078947 | suction port 50.14075 ANSI GG KIT | Saugstutzen 50.14075 ANSI GG SET | 7670
6078950 | pump shaft D.90x898 53.14987/1 1.4462 | Pumpenwelle D.90x898 53.14987/1 1.4462 | 5181
6078951 | o-ring ID.238,0x4,0 Viton 75 VP. | O-Ring ID.238,0x4,0 Viton 75 VP. | 21.7
6078952 | screw plug G1 1/2 DIN910 A4 VP. | Verschlußschraube G1 1/2 DIN910 A4 VP. | 55
6078953 | seal ring A48/55x-2 DIN7603 PA (4pc) | Dichtring A48/55x-2 DIN7603 PA (4St) | 29
6078954 | screw M16x75 DIN939 A4-70 (10pc) | Schraube M16x75 DIN939 A4-70 (10ST) | 147
6078955 | screw M16x80 DIN939 A4-70 (10pc) | Schraube M16x80 DIN939 A4-70 (10ST) | 123
6078973 | Rep.Kit 1 SCP200/320HA R5 | Rep.Satz 1 SCP200/320HA R5 | 735
6078974 | Rep.Kit 1 SCP200/390HA R5 | Rep.Satz 1 SCP200/390HA R5 | 754
6078975 | Mech. seal MG1/60-G60 special design VP. | GRD. MG1/60-G60 Sonderausf. VP. | 1474
6078976 | Mech. seal MG1/75-G60 special design VP. | GRD. MG1/75-G60 Sonderausf. VP. | 1847
6079012 | impeller hub cap 6052450 GG KIT | Laufradkappe 6052450 GG SET | 538
6079038 | o-ring ID.98,0x3,0 NBR70 (2pc) | O-Ring ID.98,0x3,0 NBR70 (2ST) | 5.2
6079058 | neck ring D.350x30 54.15605 1.4308 VP. | Spaltring D.350x30 54.15605 1.4308 VP. | 985
6079059 | neck ring D.350x30 54.15605 1.4470 VP. | Spaltring D.350x30 54.15605 1.4470 VP. | 1779
6079060 | suction port 51.15601/1 ANSI GG KIT | Saugstutzen 51.15601/1 ANSI GG SET | 2494
6079061 | screw M16x60 DIN939 A4-70 (10pc) | Schraube M16x60 DIN939 A4-70 (10ST) | 47
6079062 | screw M16x90 DIN939 A4-70 (10pc) | Schraube M16x90 DIN939 A4-70 (10ST) | 70
6079063 | screw M16x50 DIN939 A4-70 (10pc) | Schraube M16x50 DIN939 A4-70 (10ST) | 40
6079064 | valve disc 54.5854 Gbz+EPDM | Ventilscheibe 54.5854 Gbz+EPDM | 186
6079072 | pump housing Q150 6051990 DN GG KIT | Pumpengehäuse Q150 6051990 DN GG SET | 2271
6079073 | o-ring ID.115,0x3,0 Viton VP. | O-Ring ID.115,0x3,0 Viton VP. | 5.2
6079074 | screw M12x30 DIN933 A4-70 (10pc) | Schraube M12x30 DIN933 A4-70 (10ST) | 8.3
6079076 | suction port 6051791 GGG BA KIT | Saugstutzen 6051791 GGG BA SET | 1211
6079077 | suction port 6051791 GGG TA DN150PN10 KI | Saugstutzen 6051791 GGG TA DN150PN10 SET | 1478
6079082 | seal ring-profile 6050586 CR VP. | Dichtring-Profil 6050586 CR VP. | 26
6079143 | impeller FA40.98D-665 GGG SVA | Laufrad FA40.98D-665 GGG SVA | 13806
6079149 | Interflon Fin Grease MP 2/3 | Interflon Fin Grease MP 2/3 | 67
6079159 | Absturzgitter 800x800 A2 | Absturzgitter 800x800 A2 | 1395
6079169 | impeller Rexa Cut GE03.1x GG KIT SVA | Laufrad Rexa Cut GE03.1x GG SET SVA | 511
6079199 | Time relay 0,1sec.-20hr. 240VAC VP. | Zeitrelais 0,1Sec-20Std 240VAC VP. | 107
6079281 | CO-ER1 board, partly equipped VP. | CO-ER1 Platine teilbestückt VP. | 422
6079293 | impeller-H D.209 53.1466 korr194 9.0975 | Laufrad-H D.209 53.1466 korr194 9.0975 | 2658
6079298 | winding mater. NU80-2/55 400 50HZ D PVC | Wickelmaterial NU80-2/55 400 50HZ D PVC | 1402
6079342 | Plattenschieber DN 200 + FF-Stück DN 200 | Plattenschieber DN 200 + FF-Stück DN 200 | 3006
6079349 | pump housing C08x41x A KIT | Pumpengehäuse C08x41x A SET | 621
6079350 | Pump housing Rexa C08-41x ANSI GG KIT | Pumpengehäuse Rexa C08-41x ANSI GG SET | 614
6079395 | discharge piece G5" 1.4408 VP. | Druckstutzen G5" 1.4408 VP. | 923
6079404 | PLC EXTENSION DIGIT.16E/16A RELAIS VP. | SPS Erweiterung DIGIT.16E/16A RELAIS VP. | 900
6079471 | ball bearing 3314 with 2 cover plate VP. | Kugellager 3314 m. 2 Deckscheiben VP. | 419
6079515 | neck ring D.250x35 6051517 1.4308 VP. | Spaltring D.250x35 6051517 1.4308 VP. | 1152
6079517 | impeller C08x412 D.97 A KIT | Laufrad C08x412 D.97 A SET | 499
6079518 | impeller C08x413 D.106 A KIT | Laufrad C08x413 D.106 A SET | 499
6079519 | impeller C08x415 D.115 A KIT | Laufrad C08x415 D.115 A SET | 499
6079520 | impeller C08x417 D.130 A KIT | Laufrad C08x417 D.130 A SET | 499
6079521 | impeller C08x418 D.144 A KIT | Laufrad C08x418 D.144 A SET | 499
6079532 | cable trumpet 30T 10m NSS 10x1,5 SL KIT | Leitungsdurchf. 30T 10m NSS10x1,5 SL SET | 568
6079534 | Rep.Kit 2 RexaBLOC RE (100-132) | Rep.Satz 2 RexaBLOC RE (100-132) | 330
6079538 | impeller fixation 54.1865 1.4021 KIT | Laufradbefestigung 54.1865 1.4021 SET | 40
6079585 | impeller FA15.52G-230 GGG SVA | Laufrad FA15.52G-230 GGG SVA | 1947
6079586 | impeller FA15.52G-245 GGG SVA | Laufrad FA15.52G-245 GGG SVA | 1947
6079587 | impeller FA15.52G-260 GGG SVA | Laufrad FA15.52G-260 GGG SVA | 1947
6079588 | impeller FA15.52G-270 GGG SVA | Laufrad FA15.52G-270 GGG SVA | 1947
6079589 | impeller FA15.52G-230 GGG SVA | Laufrad FA15.52G-230 GGG SVA | 1947
6079590 | impeller FA15.52G-245 GGG SVA | Laufrad FA15.52G-245 GGG SVA | 1947
6079591 | impeller FA15.52G-260 GGG SVA | Laufrad FA15.52G-260 GGG SVA | 1947
6079592 | impeller FA15.52G-270 GGG SVA | Laufrad FA15.52G-270 GGG SVA | 1947
6079648 | Security Lock plugable incl Profilzylind | Sicherheitssteckschloss m.Profilzylinder | 194
6079665 | stator NU122-2/65 Gbz V 460/60 D PE2 | Stator NU122-2/65 Gbz V 460/60 D PE2 | 27481
6079666 | Absturzgitter 1200x800 A2 | Absturzgitter 1200x800 A2 | 2092
6079671 | MACERATOR MTC32 F39 KIT | Schneidwerk MTC32 F39 SET | 587
6079672 | MACERATOR MTC32 F49+55 KIT | Schneidwerk MTC32 F49+55 SET | 567
6079674 | cooling flange D.280 6051724 GG KIT | Kühlflansch D.280 6051724 GG SET | 740
6079675 | sealing casing D.280 6051721 GG VP. | Dichtungsgehäuse D.280 6051721 GG VP. | 1978
6079676 | sealing casing D.280 6051721 GG VP. | Dichtungsgehäuse D.280 6051721 GG VP. | 1978
6079691 | rotor T34-6/50K 1.4021/4462 VP. | Rotor T34-6/50K 1.4021/4462 VP. | 9827
6079704 | impeller fixation 8x30 A4 Geomet KIT | Laufradbefestigung 8x30 Geomet So.SET | 196
6079708 | winding mater. U211-4/135 2400 60 D PE2 | Wickelmaterial U211-4/135 2400 60 D PE2 | 18832
6079716 | Rotor D.360x1779 6/78 1.7225 spare part | Rotor D.360x1779 6/78 1.7225 Ersatzteil | 57552
6079738 | pump housing Q50 52.17595/1 GG/C0 | Pumpengehäuse Q50 52.17595/1 GG/C0 | 885
6079739 | pump housing Q50 52.17595/1 GG/C0 KIT | Pumpengehäuse Q50 52.17595/1 GG/C0 SET | 931
6079770 | cable trumpet 60T 40m NSS 4x16 KIT | Leitungsdurchf. 60T 40m NSS 4x16 SET | 2321
6079771 | cable trumpet 42T 40m NSS 4x1,5 KIT | Leitungsdurchf. 42T 40m NSS 4x1,5 SET | 842
6079773 | impeller-H D.239 53.1027/1korr175 9.0975 | Laufrad-H D.239 53.1027/1 korr175 9.0975 | 3692
6079775 | pump shaft TWI 6.60-12 "C" NU 5+6" | Pumpenwelle TWI 6.60-12 "C" NU 5+6" | 319
6079792 | cable trumpet 42T 30m NSS 7x2,5 C KIT | Leitungsdurchf. 42T 30m NSS 7x2,5 C SET | 1330
6079809 | Internal coolant pump HC20.1 VP. | Kühlmittelpumpe HC20.1 VP. | 1108
6079813 | starting box "MP"16MF P2 50HZ 230V 4A VP | Anlaufkasten "MP"16MF P2 50HZ 230V 4A VP | 120
6079814 | starting box "MP"20MF P2 50HZ 230V 6A VP | Anlaufkasten "MP"20MF P2 50HZ 230V 6A VP | 271
6079815 | starting box "MP"30MF P2 50HZ 230V 7A VP | Anlaufkasten "MP"30MF P2 50HZ 230V 7A VP | 271
6079816 | starting box "MP"40MF P2 50HZ 230V 9A VP | Anlaufkasten "MP"40MF P2 50HZ 230V 9A VP | 271
6079817 | starting box "MP"50MF P2 50HZ 230V12A VP | Anlaufkasten "MP"50MF P2 50HZ 230V12A VP | 271
6079818 | starting box "MP"70MF P2 50HZ 230V15A VP | Anlaufkasten "MP"70MF P2 50HZ 230V15A VP | 231
6079823 | bearing casing O 51.10829 GG F | Lagergehäuse O 51.10829 GG F | 13807
6079824 | Internal coolant pump HC20.1 Einsatz VP. | Kühlmittelpumpe HC20.1 Einsatz VP. | 1048
6079845 | cable 4G1,5 bl fl 15m F NG 316 VP. | Kabel 4G1,5 bl fl 15m F NG 316 VP. | 186
6079846 | cable 4G1,5 bl fl 10m F NG 316 VP. | Kabel 4G1,5 bl fl 10m F NG 316 VP. | 147
6079847 | cable 4G1,5 bl fl 5m F NG 316 VP. | Kabel 4G1,5 bl fl 5m F NG 316 VP. | 113
6079848 | cable 4G1,5 bl fl 2,5m F NG 316 VP. | Kabel 4G1,5 bl fl 2,5m F NG 316 VP. | 93
6079849 | cable 4G1,5 bl fl 1,5m F NG 316 VP. | Kabel 4G1,5 bl fl 1,5m F NG 316 VP. | 82
6079850 | cable 4G1,5 bl fl 50m F NG 316 VP. | Kabel 4G1,5 bl fl 50m F NG 316 VP. | 448
6079851 | cable 4G1,5 bl fl 40m F NG 316 VP. | Kabel 4G1,5 bl fl 40m F NG 316 VP. | 370
6079852 | cable 4G1,5 bl fl 30m F NG 316 VP. | Kabel 4G1,5 bl fl 30m F NG 316 VP. | 297
6079853 | cable 4G1,5 bl fl 20m F NG 316 VP. | Kabel 4G1,5 bl fl 20m F NG 316 VP. | 221
6079916 | cable trumpet 30T 25m H07 7G1,5 C KIT | Leitungsdurchf. 30T 25m H07 7G1,5 C SET | 1152
6079950 | temp.sensor PT100 50m NU511 A,C VP. | Temp. Fühler PT100 50m NU511 A,C VP. | 916
6079951 | temp.sensor PT100 30m NU511 A,C VP. | Temp. Fühler PT100 30m NU511 A,C VP. | 680
6079952 | temp.sensor PT100 20m NU511 A,C VP. | Temp. Fühler PT100 20m NU511 A,C VP. | 563
6079953 | temp.sensor PT100 10m NU511 A,C VP. | Temp. Fühler PT100 10m NU511 A,C VP. | 445
6079954 | valve NU511 KIT | Ventil NU511 SET | 46
6079955 | screws NU511 O KIT | Schrauben NU511 O SET | 520
6079956 | screws NU511 A,C KIT | Schrauben NU511 A,C SET | 156
6079957 | Rep.Kit 7 NU511-4/.. | Rep.Satz 7 NU511-4/.. | 125
6079958 | Radial bearings NU511 (22-37kW) KIT | Radiallager NU511 (22-37kW) SET | 215
6079959 | Radial bearings NU511 (4-18,5kW) KIT | Radiallager NU511 (4-18,5kW) SET | 141
6079960 | Thrust bearing NU511 (22-37kW) KIT | Axiallager NU511 (22-37kW) SET | 355
6079961 | Thrust bearing NU511 (4-18,5kW) KIT | Axiallager NU511 (4-18,5kW) SET | 296
6079988 | rotor D.338,4x1482 8/58 1.7225 sp. part | Rotor D.338,4x1482 8/58 1.7225 Ersatzt. | 64746
6079990 | cable trumpet 52.16360 35m NSS 4x35 | Leitungsstutzen 52.16360 35m NSS 4x35 | 4720
6079999 | nut M12 DIN985 A4 (10pc) | Mutter M12 DIN985 A4 (10St) | 5.2
6080014 | Locking System PS 1 Minicontrol | Schließsystem für PS 1 Minicontrol | 114
6080024 | stator NU80.-2/60 1.4571 440/60 D PE2 | Stator NU80.-2/60 1.4571 440/60 D PE2 | 5928
6080051 |  |  | 3744
6080060 | Rep.Kit 3 T63.2 G | Rep.Satz 3 T63.2 G | 15145
6080061 | Rep.Kit 2 T63.2 G | Rep.Satz 2 T63.2 G | 24511
6080062 | Rep.Kit 1 T63.2 G | Rep.Satz 1 T63.2 G | 3184
6080063 | Rep.Kit 3 FKT63.2 G | Rep.Satz 3 FKT63.2 G | 15401
6080064 | Rep.Kit 2 FKT63.2 G | Rep.Satz 2 FKT63.2 G | 24759
6080065 | Rep.Kit 1 FKT63.2 G | Rep.Satz 1 FKT63.2 G | 3473
6080074 | impeller-R D.142 54.11557 korr133 Gbz | Laufrad-R D.142 54.11557 korr133 Gbz | 959
6080077 | cable trumpet 30T KIT | Leitungsdurchf. 30T SET | 119
6080078 | cable trumpet 42T KIT | Leitungsdurchf. 42T SET | 110
6080081 | Fallschutzschiene L=1960 A2 | Fallschutzschiene L=1960 A2 | 531
6080083 | FSS-Verbindungslasche A2 | FSS-Verbindungslasche A2 | 66
6080084 | FSS-Leiterbefestigung A2 | FSS-Leiterbefestigung A2 | 29
6080085 | FSS-Schienensperre A2 | FSS-Schienensperre A2 | 15.5
6080086 | FSS-Einsteigehilfe-Aufsteckdorn | FSS-Einsteigehilfe-Aufsteckdorn A2 | 229
6080087 | FSS-Einsteighilfe A2 | FSS-Einsteighilfe A2 | 984
6080088 | FSS-Sicherungsläufer A2 | FSS-Sicherungsläufer A2 | 1628
6080089 | FSS-Sicherungsgurt | FSS-Sicherungsgurt | 373
6080093 | Stator FK17.1-4/8 230/400V 50Hz Bi VP. | Stator FK17.1-4/8 230/400V 50Hz Bi VP. | 1109
6080094 | Stator FK17.1-4/8 400/690V 50Hz Bi VP. | Stator FK17.1-4/8 400/690V 50Hz Bi VP. | 1109
6080095 | Stator FK17.1-4/8 230/460V 60Hz Bi VP. | Stator FK17.1-4/8 230/460V 60Hz Bi VP. | 1109
6080096 | Stator FK17.1-4/8 400/690V 50Hz PTC VP. | Stator FK17.1-4/8 400/690V 50Hz PTC VP. | 1109
6080097 | Stator FK17.1-4/8 230/400V 50Hz PTC VP. | Stator FK17.1-4/8 230/400V 50Hz PTC VP. | 1109
6080098 | Stator FK17.1-4/12 400/690V 50Hz Bi VP. | Stator FK17.1-4/12 400/690V 50Hz Bi VP. | 1109
6080099 | Stator FK17.1-4/12 230/460V 60Hz Bi VP. | Stator FK17.1-4/12 230/460V 60Hz Bi VP. | 1109
6080138 | Thrust bearing NU4..-./3-30A KIT | Axiallager NU4..-./3-30A SET | 120
6080139 | Rep.Kit 7 NU4..-./3-30 A | Rep.Satz 7 NU4..-./3-30 A | 17.6
6080140 | Screw-kit NU414/434 A KIT | Schraubensatz NU414/434 A SET | 24.8
6080173 | Bearing housing U bearb.n.6051340 GG Kit | Lagergehäuse U bearb.n.6051340 GG Set | 5504
6080174 | screw M6x16 DIN912 A4 (10pc) | Schraube M6x16 DIN912 A4 (10ST) | 5.2
6080202 | guide casing 51.20634 Gbz B | Leitgehäuse 51.20634 Gbz B | 5614
6080208 | guide casing 51.1022/5 GG B | Leitgehäuse 51.1022/5 GG B | 2582
6080209 | impeller-H D.350 53.15918 korr287 9.0975 | Laufrad-H D.350 53.15918 korr287 9.0975 | 8342
6080211 | cable protection K221-2+U156 4x1x70 A4 | Kabelschutz K221-2+U156 4x1x70 A4 | 306
6080212 | guide casing 51.1022/5 Gbz B | Leitgehäuse 51.1022/5 Gbz B | 6662
6080217 | sensor wick. 3PTC-80° 20m S05BC4x0,5mm | Fühler wick. 3PTC-80° 20m S05BC4x0,5mm | 672
6080220 | top guide casing 6050868 GG B 200/10 | Endleitgehäuse 6050868 GG B 200/10 | 2303
6080221 | top guide casing 6050868 Gbz B 200/10 | Endleitgehäuse 6050868 Gbz B 200/10 | 7052
6080222 | top guide casing 6050869 GG B 200/16 | Endleitgehäuse 6050869 GG B 200/16 | 2303
6080223 | top guide casing 6050869 Gbz B 200/16 | Endleitgehäuse 6050869 Gbz B 200/16 | 7052
6080234 | sealing MTC32F39 KIT | Dichtungssatz MTC32F39 SET | 289
6080235 | sealing MTC32F49+55 KIT | Dichtungssatz MTC32F49+55 SET | 963
6080287 | rotor 4/28 K 1.4021 IE3, only 50Hz! VP. | Rotor 4/28 K 1.4021 IE3, nur 50Hz! VP. | 2583
6080288 | rotor 6/28 K 1.4021 IE3 VP. | Rotor 6/28 K 1.4021 IE3 VP. | 2954
6080289 | rotor 8/28 K 1.4021 IE3 VP. | Rotor 8/28 K 1.4021 IE3 VP. | 3323
6080290 | rotor 4/28 K 4021/4462g IE3 VP | Rotor 4/28 K 4021/4462g IE3 VP | 4933
6080291 | rotor 6/28 K 4021/4462g IE3 VP | Rotor 6/28 K 4021/4462g IE3 VP | 5297
6080292 | rotor 8/28 K 4021/4462g IE3 VP | Rotor 8/28 K 4021/4462g IE3 VP | 5667
6080293 | rotor 4/22 K 1.4021 VP. | Rotor 4/22 K 1.4021 VP. | 2403
6080294 | rotor 4/22 K 4021/4462 g VP. | Rotor 4/22 K 4021/4462 g VP. | 4747
6080295 | rotor 4/28 K 1.4021 VP. | Rotor 4/28 K 1.4021 VP. | 2583
6080296 | rotor 4/28 K 4021/4462 g VP. | Rotor 4/28 K 4021/4462 g VP. | 4933
6080297 | rotor 4/28 K 1.4021 IE3 VP. | Rotor 4/28 K 1.4021 IE3 VP. | 2583
6080298 | rotor 4/28 K 4021/4462g IE3 V | Rotor 4/28 K 4021/4462g IE3 V | 4933
6080299 | rotor 6/22 K 1.4021 VP. | Rotor 6/22 K 1.4021 VP. | 2769
6080300 | rotor 6/22 K 4021/4462 g VP. | Rotor 6/22 K 4021/4462 g VP. | 5117
6080301 | rotor 6/28 K 1.4021 VP. | Rotor 6/28 K 1.4021 VP. | 2954
6080302 | rotor 6/28 K 4021/4462 g VP. | Rotor 6/28 K 4021/4462 g VP. | 5297
6080303 | rotor 6/28 K 1.4021 IE3 VP. | Rotor 6/28 K 1.4021 IE3 VP. | 2954
6080304 | rotor 6/28 K 4021/4462g IE3 VP | Rotor 6/28 K 4021/4462g IE3 VP | 5297
6080305 | rotor 8/22 K 1.4021 VP. | Rotor 8/22 K 1.4021 VP. | 3139
6080306 | rotor 8/22 K 4021/4462 g VP. | Rotor 8/22 K 4021/4462 g VP. | 5482
6080307 | rotor 8/28 K 1.4021 VP. | Rotor 8/28 K 1.4021 VP. | 3323
6080308 | rotor 8/28 K 4021/4462 g VP. | Rotor 8/28 K 4021/4462 g VP. | 5667
6080309 | rotor 8/28 K 1.4021 IE3 VP. | Rotor 8/28 K 1.4021 IE3 VP. | 3323
6080310 | rotor 8/28 K 4021/4462g IE3 VP | Rotor 8/28 K 4021/4462g IE3 VP | 5667
6080337 | stator FK17.1-6/16 400/690V 50Hz Bi VP. | Stator FK17.1-6/16 400/690V 50Hz Bi VP. | 1293
6080338 | stator FK17.1-4/12 208V 60Hz Bi VP. | Stator FK17.1-4/12 208V 60Hz Bi VP. | 1109
6080382 | propeller TR22 14752/1A VN00 1.4408 KIT | Propeller TR22 14752/1A VN00 1.4408 SET | 742
6080383 | propeller TR22 14752/1B VN01 1.4408 KIT | Propeller TR22 14752/1B VN01 1.4408 SET | 742
6080384 | propeller TR22 14752/1C VN02 1.4408 KIT | Propeller TR22 14752/1C VN02 1.4408 SET | 742
6080385 | propeller TR22 14752/1D VN03 1.4408 KIT | Propeller TR22 14752/1D VN03 1.4408 SET | 742
6080396 | Pump housing FA10.34 TA, ANSI GGG KIT | Pumpengehäuse FA10.34 TA, ANSI GGG SET | 1570
6080402 | impeller-H D.350 53.15918 korr289 9.0975 | Laufrad-H D.350 53.15918 korr289 9.0975 | 8342
6080403 | Gate valve 110/125 PVC VP. | Handzugschieber 110/125 PVC VP. | 201
6080405 | Stator FK17.1-4/12 400/690V 50Hz PTC VP. | Stator FK17.1-4/12 400/690V 50Hz PTC VP. | 1109
6080406 | Stator FK17.1-4/16 400/690V 50Hz Bi VP. | Stator FK17.1-4/16 400/690V 50Hz Bi VP. | 1293
6080408 | impeller-W D.170 6052494 GGG | Laufrad-W D.170 6052494 GGG | 1015
6080409 | Stator FK17.1-4/16 230/460V 60Hz Bi VP. | Stator FK17.1-4/16 230/460V 60Hz Bi VP. | 1293
6080410 | Stator FK17.1-4/16 400/690V 50Hz PTC VP. | Stator FK17.1-4/16 400/690V 50Hz PTC VP. | 1293
6080411 | Stator FK17.1-6/8 230/400V 50Hz Bi VP. | Stator FK17.1-6/8 230/400V 50Hz Bi VP. | 1109
6080412 | Stator FK17.1-6/8 208V 60Hz Bi VP. | Stator FK17.1-6/8 208V 60Hz Bi VP. | 1109
6080413 | Stator FK17.1-6/8 230V 60Hz Bi VP. | Stator FK17.1-6/8 230V 60Hz Bi VP. | 1109
6080414 | Stator FK17.1-6/12 400V 50Hz Bi VP. | Stator FK17.1-6/12 400V 50Hz Bi VP. | 1109
6080415 | Stator FK17.1-6/8 230/400V 50Hz PTC VP. | Stator FK17.1-6/8 230/400V 50Hz PTC VP. | 1109
6080416 | Stator FK17.1-6/12 208V 60Hz Bi VP. | Stator FK17.1-6/12 208V 60Hz Bi VP. | 1109
6080417 | Stator FK17.1-6/12 230V 60Hz Bi VP. | Stator FK17.1-6/12 230V 60Hz Bi VP. | 1109
6080418 | Stator FK17.1-6/12 400/690V 50Hz PTC VP. | Stator FK17.1-6/12 400/690V 50Hz PTC VP. | 1109
6080419 | Stator FK17.1-6/16 400/690V 50Hz PTC VP. | Stator FK17.1-6/16 400/690V 50Hz PTC VP. | 1293
6080420 | Rotor FK17.1-4/8 K 1.4021 VP. | Rotor FK17.1-4/8 K 1.4021 VP. | 843
6080421 | Rotor FK17.1-4/12 K 1.4021 VP. | Rotor FK17.1-4/12 K 1.4021 VP. | 850
6080422 | Rotor FK17.1-4/16 K 1.4021 VP. | Rotor FK17.1-4/16 K 1.4021 VP. | 1044
6080423 | Rotor FK17.1-4/24 K 1.4021 VP. | Rotor FK17.1-4/24 K 1.4021 VP. | 1598
6080424 | Rotor FK17.1-6+8/8 K 1.4021 VP. | Rotor FK17.1-6+8/8 K 1.4021 VP. | 1005
6080425 | Rotor FK17.1-6+8/12 K 1.4021 VP. | Rotor FK17.1-6+8/12 K 1.4021 VP. | 1318
6080426 | Rotor FK17.1-6+8/16 K 1.4021 VP. | Rotor FK17.1-6+8/16 K 1.4021 VP. | 1636
6080427 | Rotor FK17.1-6+8/24 K 1.4021 VP. | Rotor FK17.1-6+8/24 K 1.4021 VP. | 1571
6080428 | Rotor FK17.1-4/8 K 4021/4462 g VP. | Rotor FK17.1-4/8 K 4021/4462 g VP. | 1607
6080429 | Rotor FK17.1-4/8 K 1.4021 VP. | Rotor FK17.1-4/12 K 4021/4462 g VP. | 2081
6080430 | Rotor FK17.1-4/16 K 4021/4462 g VP. | Rotor FK17.1-4/16 K 4021/4462 g VP. | 2428
6080431 | Rotor FK17.1-6,8/8 K 4021/4462 g VP. | Rotor FK17.1-6,8/8 K 4021/4462 g VP. | 1885
6080432 | Rotor FK17.1-6+8/12 K 4021/4462 g VP. | Rotor FK17.1-6+8/12 K 4021/4462 g VP. | 1871
6080433 | Rotor FK17.1-6+8/16 K 4021/4462 g VP. | Rotor FK17.1-6+8/16 K 4021/4462 g VP. | 1916
6080448 | stator M9-2/60 Gbz 480/60 D PE2 | Stator M9-2/60 Gbz 480/60 D PE2 | 17970
6080461 | cable trumpet 53.16365 20m H07 10x1,5 | Leitungsstutzen 53.16365 20m H07 10x1,5 | 1335
6080467 | Ground connection KIT | Erdungsanschluß SET | 11.4
6080468 | Protection sheet A2 VP. | Schutzblech A2 VP. | 13.4
6080469 | Shaft seal ring A42x55x8 Varilip VP. | Wellendichtring A42x55x8 Varilip VP. | 86
6080470 | ball bearing 3207 C3 steel cage VP. | Kugellager 3207 C3 Stahlkäfig VP. | 57
6080472 | o-ring ID.84,0x3,0 Viton VP. | O-Ring ID.84,0x3,0 Viton VP. | 5.2
6080473 | screw M6x20 DIN912 A2-70 (10pc) | Schraube M6x20 DIN912 A2-70 (10St) | 5.2
6080474 | lock washer 6 DIN7980 A4 (20pc) | Federring 6 DIN7980 A4 (20St) | 5.2
6080475 | washer A6,4 DIN125 A4 (20pc) | Scheibe A6,4 DIN125 A4 (20St) | 5.2
6080476 | screw M10x35 ISO4762 A4-70 (10pc) | Schraube M10x35 ISO4762 A4-70 (10St) | 13.4
6080477 | o-ring ID.130,0x2,0 Viton VP. | O-Ring ID.130,0x2,0 Viton VP. | 13.4
6080478 | o-ring ID.65,0x3,0 Viton molyk.70 (2pc) | O-Ring ID.65,0x3,0 Viton molyk.70 (2ST) | 11.4
6080479 | screw M6x20 DIN933 A4-70 (10St) | Schraube M6x20 DIN933 A4-70 (10St) | 5.2
6080480 | screw M6x120 ISO4762 A4-70 (10St) | Schraube M6x12 ISO4762 A4-70 (10St) | 5.2
6080531 | Loctite 243 5g flask VP: | Loctite 243 5g-Flasche VP. | 18.6
6080535 | Loctite 5203 300ml VP. | Loctite 5203 300ml VP. | 184
6080559 | motor casing FK17.1 1x T42 GGG VP. | Motorhaube FK17.1 1x T42 GGG VP. | 426
6080560 | motor casing FK17.1 2x T42 GGG VP. | Motorhaube FK17.1 2x T42 GGG VP. | 515
6080561 | bearing cover FK17.1 GG VP. | Lagerdeckel FK17.1 GG VP. | 75
6080562 | motor casing FK17.1 …/24 GG VP. | Motorgehäuse FK17.1 …/24 GG VP. | 1044
6080563 | motor casing FK17.1 …/16 GG VP. | Motorgehäuse FK17.1 …/16 GG VP. | 817
6080564 | motor casing FK17.1 …/12 GG VP. | Motorgehäuse FK17.1 …/12 GG VP. | 699
6080565 | motor casing FK17.1 …/8 GG VP. | Motorgehäuse FK17.1 …/8 GG VP. | 654
6080566 | Spacer pipe FK17.1 St VP. | Abstandsrohr FK17.1 St VP. | 117
6080567 | Sealing casing FK17.1 GG VP. | Dichtungsgehäuse FK17.1 GG VP. | 803
6080568 | Sealing casing FK17.1 GG VP. | Dichtungsgehäuse FK17.1 GG VP. | 803
6080590 | Shaft nut M75x2 KM15 St VP. | Wellenmutter M75x2 KM15 St VP. | 44
6080591 | Coupling ARPEX 175-6 275 70/80 VP. | Kupplung ARPEX 175-6 275 70/80 VP. | 3542
6080592 | Coupling guard 534x562 St KIT | Kupplungsschutz 534x562 St SET | 666
6080593 | Coupling guard 504x562 St KIT | Kupplungsschutz 504x562 St SET | 666
6080594 | Support 6051105 310mm KIT | Stützfuß 6051105 310mm SET | 72
6080595 | Key A 20x12x90 DIN6885 A4 VP. | Paßfeder A 20x12x90 DIN6885 A4 VP. | 39
6080596 | Pump shaft D.90x675 1.4021 KIT | Pumpenwelle D.90x675 1.4021 SET | 2360
6080598 | Bearing cover D.220x45 6051100 GG KIT | Lagerdeckel D.220x45 6051100 GG SET | 563
6080599 | Bearing cover D.220x30 6051107 GG KIT | Lagerdeckel D.220x30 6051107 GG SET | 246
6080691 | impeller FA10.77G-350 GGG SVA | Laufrad FA10.77G-350 GGG SVA | 2945
6080692 | impeller FA10.77G-370 GGG SVA | Laufrad FA10.77G-370 GGG SVA | 2945
6080693 | impeller FA10.77G-390 GGG SVA | Laufrad FA10.77G-390 GGG SVA | 2945
6080694 | impeller FA10.77G-410 GGG SVA | Laufrad FA10.77G-410 GGG SVA | 2945
6080696 | impeller FA10.76G-355 GGG SVA | Laufrad FA10.76G-355 GGG SVA | 2714
6080697 | impeller FA10.76G-340 GGG SVA | Laufrad FA10.76G-340 GGG SVA | 2714
6080698 | impeller FA10.76G-325 GGG SVA | Laufrad FA10.76G-325 GGG SVA | 2714
6080699 | winding mater. U86-2/19 380 50Hz D PE2 | Wickelmaterial U86-2/19 380 50Hz D PE2 | 1129
6080766 | Stator NU911-2/58 St+A4 690/60 D PE2 | Stator NU911-2/58 St+A4 690/60 D PE2 | 10950
6080800 | Casing cover 6051840 GG VP. | Gehäusedeckel 6051840 GG VP. | 2730
6080801 | Pump housing RE25..-xxxDAH KIT | Pumpengehäuse RE25..-xxxDAH SET | 5753
6080802 | Impeller RE25.74E-420xA KIT | Laufrad RE25.74E-420xA SET | 6874
6080803 | Impeller RE25.74E-440xA KIT | Laufrad RE25.74E-440xA SET | 6874
6080804 | Impeller RE25.74E-460xA KIT | Laufrad RE25.74E-460xA SET | 6874
6080805 | Impeller RE25.74E-480xA KIT | Laufrad RE25.74E-480xA SET | 6874
6080806 | Rep. Kit 3 Rexa NORM-xx.xx | Rep. Satz 3 Rexa NORM-xx.xx | 707
6080807 | Rep. Kit 2 Rexa NORM-xx.xx | Rep. Satz 2 Rexa NORM-xx.xx | 2391
6080812 | stator NU122-2/90 380/50 PE2 | Stator NU122-2/90 380/50 PE2 | 24690
6080813 | impeller-H D.350 53.15918 korr300 9.0975 | Laufrad-H D.350 53.15918 korr300 9.0975 | 8342
6080833 | upper valve seat retainer TWI 010.215 "A | Ventilsitzhalter oben TWI 010.215 "A" VP | 48
6080834 | valve cone TWI 010.215 "A" VP. | Ventilteller TWI 010.215 "A" VP. | 117
6080835 | valve spring TWI 010.215 "A" VP. | Ventilfeder TWI 010.215 "A" VP. | 110
6080841 | cable gland M50 VN11T A4 VP. | Kabelverschraubung M50 VN11T A4 VP. | 606
6080842 | cable gland M63 VN12T A4 VP. | Kabelverschraubung M63 VN12T A4 VP. | 812
6080843 | cable gland M63 VN13T A4 VP. | Kabelverschraubung M63 VN13T A4 VP. | 812
6080844 | cable gland M63 VN14T A4 VP. | Kabelverschraubung M63 VN14T A4 VP. | 812
6080845 | cable gland M20x1,5 VN15 T A4 VP. | Kabelverschraubung M20x1,5 VN15 T A4 VP. | 221
6080847 | rotor T30-4/44K 1.4021 IE3 VP. | Rotor T30-4/44K 1.4021 IE3 VP. | 6491
6080848 | rotor T30-4/44K 1.4021/4462g IE3 VP. | Rotor T30-4/44K 1.4021/4462g IE3 VP. | 7373
6080849 | rotor T30-4/44K 1.4021 IE3 VP. | Rotor T30-4/44K 1.4021 IE3 VP. | 6491
6080850 | rotor T30-4/44K 1.4021/4462g IE3 VP. | Rotor T30-4/44K 1.4021/4462g IE3 VP. | 7373
6080851 | rotor T30-4/55K 1.4021 IE3 VP. | Rotor T30-4/55K 1.4021 IE3 VP. | 7373
6080852 | rotor T30-4/55K 1.4021/4462g IE3 VP. | Rotor T30-4/55K 1.4021/4462g IE3 VP. | 7373
6080853 | rotor T30-4/55K 1.4021 IE3 VP. | Rotor T30-4/55K 1.4021 IE3 VP. | 6491
6080854 | rotor T30-4/55K 1.4021/4462g IE3 VP. | Rotor T30-4/55K 1.4021/4462g IE3 VP. | 7373
6080855 | rotor T30-6/41K 1.4021 IE3 VP. | Rotor T30-6/41K 1.4021 IE3 VP. | 6197
6080856 | rotor T30-6/41K 1.4021/4462g IE3 VP. | Rotor T30-6/41K 1.4021/4462g IE3 VP. | 6785
6080857 | rotor T30-6/41K 1.4021 IE3 VP. | Rotor T30-6/41K 1.4021 IE3 VP. | 6048
6080858 | rotor T30-6/48K 1.4021/4462g IE3 VP. | Rotor T30-6/48K 1.4021/4462g IE3 VP. | 7963
6080859 | rotor T30-6/41K 1.4021/4462g IE3 VP. | Rotor T30-6/41K 1.4021/4462g IE3 VP. | 6785
6080860 | rotor T30-6/48K 1.4021 IE3 VP. | Rotor T30-6/48K 1.4021 IE3 VP. | 7079
6080862 | rotor T30-6/48K 1.4021 IE3 VP. | Rotor T30-6/48K 1.4021 IE3 VP. | 7079
6080863 | rotor T30-6/48K 1.4021/4462g IE3 VP. | Rotor T30-6/48K 1.4021/4462g IE3 VP. | 7963
6080864 | rotor T30-8/45K 1.4021 IE3 VP. | Rotor T30-8/45K 1.4021 IE3 VP. | 6636
6080865 | rotor T30-8/45K 1.4021/4462g IE3 VP. | Rotor T30-8/45K 1.4021/4462g IE3 VP. | 7525
6080868 | rotor T30-8/45K 1.4021 IE3 VP. | Rotor T30-8/45K 1.4021 IE3 VP. | 6443
6080869 | rotor T30-8/45K 1.4021/4462g IE3 VP. | Rotor T30-8/45K 1.4021/4462g IE3 VP. | 7302
6080870 | rotor T30-8/57K 1.4021 IE3 VP. | Rotor T30-8/57K 1.4021 IE3 VP. | 8162
6080871 | rotor T30-8/57K 1.4021/4462g IE3 VP. | Rotor T30-8/57K 1.4021/4462g IE3 VP. | 9022
6080872 | rotor T30-8/57K 1.4021 IE3 VP. | Rotor T30-8/57K 1.4021 IE3 VP. | 8162
6080873 | rotor T30-8/57K 1.4021/4462g IE3 VP. | Rotor T30-8/57K 1.4021/4462g IE3 VP. | 9022
6080874 | rotor T30-4/29K 1.4021 VP. | Rotor T30-4/29K 1.4021 VP. | 4734
6080875 | rotor T30-4/35K 1.4021 VP. | Rotor T30-4/35K 1.4021 VP. | 4605
6080876 | rotor T30-6/28K 1.4021 VP. | Rotor T30-6/28K 1.4021 VP. | 5537
6080877 | rotor T30-6/35K 1.4021 VP. | Rotor T30-6/35K 1.4021 VP. | 5115
6080878 | rotor T30-8/29K 1.4021 VP. | Rotor T30-8/29K 1.4021 VP. | 4732
6080879 | rotor T30-8/35K 1.4021 VP. | Rotor T30-8/35K 1.4021 VP. | 5995
6080880 | rotor T30-4/44K 1.4021 VP. | Rotor T30-4/44K 1.4021 VP. | 5135
6080881 | rotor T30-4/55K 1.4021 VP. | Rotor T30-4/55K 1.4021 VP. | 6515
6080883 | rotor T30-6/41K 1.4021 VP. | Rotor T30-6/41K 1.4021 VP. | 6088
6080884 | rotor T30-6/48K 1.4021 VP. | Rotor T30-6/48K 1.4021 VP. | 5959
6080885 | rotor T30-8/45K 1.4021 VP. | Rotor T30-8/45K 1.4021 VP. | 7951
6080886 | rotor T30-8/57K 1.4021 VP. | Rotor T30-8/57K 1.4021 VP. | 5917
6080887 | rotor T30-4/29K 1.4021 VP. | Rotor T30-4/29K 1.4021 VP. | 6317
6080888 | rotor T30-4/35K 1.4021 VP. | Rotor T30-4/35K 1.4021 VP. | 6691
6080889 | rotor T30-4/44K 1.4021 VP. | Rotor T30-4/44K 1.4021 VP. | 6559
6080890 | rotor T30-4/55K 1.4021 VP. | Rotor T30-4/55K 1.4021 VP. | 5809
6080891 | rotor T30-6/28K 1.4021 VP. | Rotor T30-6/28K 1.4021 VP. | 6566
6080892 | rotor T30-6/35K 1.4021 VP. | Rotor T30-6/35K 1.4021 VP. | 6838
6080893 | rotor T30-6/41K 1.4021 VP. | Rotor T30-6/41K 1.4021 VP. | 6882
6080894 | rotor T30-6/48K 1.4021 VP. | Rotor T30-6/48K 1.4021 VP. | 6577
6080895 | rotor T30-8/29K 1.4021 VP. | Rotor T30-8/29K 1.4021 VP. | 6992
6080896 | rotor T30-8/35K 1.4021 VP. | Rotor T30-8/35K 1.4021 VP. | 6397
6080897 | rotor T30-8/45K 1.4021 VP. | Rotor T30-8/45K 1.4021 VP. | 7951
6080898 | rotor T30-8/57K 1.4021 VP. | Rotor T30-8/57K 1.4021 VP. | 6041
6080899 | rotor T30-4/29K 1.4021/4462g VP. | Rotor T30-4/29K 1.4021/4462g VP. | 7155
6080906 | sealing flange D.365g6 6051718 GG KIT | Dichtungsflansch D.365g6 6051718 GG SET | 1758
6080910 | sealing casing D.365g6 6051716 GG VP. | Dichtungsgehäuse D.365g6 6051716 GG VP. | 2834
6080911 | sealing casing D.365g6 6051716 GG VP. | Dichtungsgehäuse D.365g6 6051716 GG VP. | 2834
6080916 | terminal-Box CD35+70MF VP. | Einphasen-Box CD35+70MF VP. | 177
6080944 | impeller Sk. 5662 GG | Laufrad Sk. 5662 GG | 1407
6080962 | Wear ring plate D.276/140x45 Sk.5663 St | Spaltringplatte D.276/140x45 Sk.5663 St | 872
6080969 | cable trumpet30T 20m H07 10G1,5 KIT | Leitungsdurchf. 30T 20m H07 10G1,5 SET | 680
6080978 | cable trumpet 30T P13 30m H07 7G1,5 KIT | Leitungsdurchf. 30T P13 30mH07 7G1,5 SET | 695
6080983 | valve seat K8.100 1.4408 VP. | Ventilsitz K8.100 1.4408 VP. | 131
6080985 | screw M30x60 DIN933 A4-70 | Schraube M30x60 DIN933 A4-70 | 17.6
6080990 | motor hood FK34.1 1xPg36+Pg16 drilles GG | Motorhaube FK34.1 1xPg36+Pg16 gebohrt GG | 1244
6081000 | rotor T30-4/35K 1.4021/4462g VP. | Rotor T30-4/35K 1.4021/4462g VP. | 7155
6081001 | rotor T30-6/28K 1.4021/4462g VP. | Rotor T30-6/28K 1.4021/4462g VP. | 7155
6081002 | rotor T30-6/35K 1.4021/4462g VP. | Rotor T30-6/35K 1.4021/4462g VP. | 7155
6081003 | rotor T30-8/29K 1.4021/4462g VP. | Rotor T30-8/29K 1.4021/4462g VP. | 9540
6081004 | rotor T30-8/35K 1.4021/4462g VP. | Rotor T30-8/35K 1.4021/4462g VP. | 9540
6081005 | rotor T30-4/44K 1.4021/4462g VP. | Rotor T30-4/44K 1.4021/4462g VP. | 7155
6081006 | rotor T30-4/55K 1.4021/4462g VP. | Rotor T30-4/55K 1.4021/4462g VP. | 7155
6081007 | rotor T30-6/41K 1.4021/4462g VP. | Rotor T30-6/41K 1.4021/4462g VP. | 7155
6081008 | rotor T30-6/48K 1.4021/4462g VP. | Rotor T30-6/48K 1.4021/4462g VP. | 7155
6081009 | rotor T30-8/45K 1.4021/4462g VP. | Rotor T30-8/45K 1.4021/4462g VP. | 9540
6081010 | rotor T30-8/57K 1.4021/4462g VP. | Rotor T30-8/57K 1.4021/4462g VP. | 9540
6081011 | rotor T30-4/29K 1.4021/4462g VP. | Rotor T30-4/29K 1.4021/4462g VP. | 7155
6081012 | rotor T30-4/35K 1.4021/4462g VP. | Rotor T30-4/35K 1.4021/4462g VP. | 7155
6081013 | rotor T30-4/44K 1.4021/4462g VP. | Rotor T30-4/44K 1.4021/4462g VP. | 7155
6081014 | rotor T30-4/55K 1.4021/4462g VP. | Rotor T30-4/55K 1.4021/4462g VP. | 7155
6081015 | rotor T30-6/28K 1.4021/4462g VP. | Rotor T30-6/28K 1.4021/4462g VP. | 7155
6081016 | rotor T30-6/35K 1.4021/4462g VP. | Rotor T30-6/35K 1.4021/4462g VP. | 7155
6081017 | rotor T30-6/41K 1.4021/4462g VP. | Rotor T30-6/41K 1.4021/4462g VP. | 7155
6081018 | rotor T30-6/48K 1.4021/4462g VP. | Rotor T30-6/48K 1.4021/4462g VP. | 7155
6081019 | rotor T30-8/29K 1.4021/4462g VP. | Rotor T30-8/29K 1.4021/4462g VP. | 9540
6081020 | rotor T30-8/35K 1.4021/4462g VP. | Rotor T30-8/35K 1.4021/4462g VP. | 9540
6081021 | rotor T30-8/57K 1.4021/4462g VP. | Rotor T30-8/57K 1.4021/4462g VP. | 9540
6081025 | pump shaft D.90x898 53.20652 1.4462 | Pumpenwelle D.55x293 53.20652 1.4462 | 1303
6081036 | rotor T34-4/32K 1.4021 IE3 VP. | Rotor T34-4/32K 1.4021 IE3 VP. | 5015
6081037 | rotor T34-4/43K 1.4021 IE3 VP. | Rotor T34-4/43K 1.4021 IE3 VP. | 5753
6081038 | rotor T34-4/50K 1.4021 IE3 VP. | Rotor T34-4/50K 1.4021 IE3 VP. | 6491
6081039 | rotor T34-6/32K 1.4021 IE3 VP. | Rotor T34-6/32K 1.4021 IE3 VP. | 5606
6081040 | rotor T34-8/32K 1.4021 IE3 VP. | Rotor T34-8/32K 1.4021 IE3 VP. | 5606
6081041 | rotor T34-6/50K 1.4021 IE3 VP. | Rotor T34-6/50K 1.4021 IE3 VP. | 7079
6081042 | rotor T34-8/50K 1.4021 IE3 VP. | Rotor T34-8/50K 1.4021 IE3 VP. | 7079
6081043 | rotor T34-4/43K 1.4021 IE3 VP. | Rotor T34-4/43K 1.4021 IE3 VP. | 5753
6081044 | rotor T34-4/50K 1.4021 IE3 VP. | Rotor T34-4/50K 1.4021 IE3 VP. | 6491
6081045 | rotor T34-4/32K 1.4021 IE3 VP. | Rotor T34-4/32K 1.4021 IE3 VP. | 5015
6081046 | rotor T34-6/50K 1.4021 IE3 VP. | Rotor T34-6/50K 1.4021 IE3 VP. | 7079
6081047 | rotor T34-8/50K 1.4021 IE3 VP. | Rotor T34-8/50K 1.4021 IE3 VP. | 7079
6081048 | rotor T34-6/32K 1.4021 IE3 VP. | Rotor T34-6/32K 1.4021 IE3 VP. | 5606
6081049 | rotor T34-8/32K 1.4021 IE3 VP. | Rotor T34-8/32K 1.4021 IE3 VP. | 5606
6081050 | rotor T34-4/32K 1.4021 IE3 VP. | Rotor T34-4/32K 1.4021 IE3 VP. | 5015
6081051 | rotor T34-4/43K 1.4021 IE3 VP. | Rotor T34-4/43K 1.4021 IE3 VP. | 5753
6081052 | rotor T34-4/50K 1.4021 IE3 VP. | Rotor T34-4/50K 1.4021 IE3 VP. | 6491
6081053 | rotor T34-6/32K 1.4021 IE3 VP. | Rotor T34-6/32K 1.4021 IE3 VP. | 5606
6081055 | rotor T34-8/32K 1.4021 IE3 VP. | Rotor T34-8/32K 1.4021 IE3 VP. | 5606
6081056 | rotor T34-6/50K 1.4021 IE3 VP. | Rotor T34-6/50K 1.4021 IE3 VP. | 7079
6081057 | rotor T34-8/50K 1.4021 IE3 VP. | Rotor T34-8/50K 1.4021 IE3 VP. | 7079
6081058 | rotor T34-4/32K 1.4021/4462 IE3 VP. | Rotor T34-4/32K 1.4021/4462 IE3 VP. | 7079
6081059 | rotor T34-4/43K 1.4021/4462 IE3 VP. | Rotor T34-4/43K 1.4021/4462 IE3 VP. | 7819
6081060 | rotor T34-4/50K 1.4021/4462 IE3 VP. | Rotor T34-4/50K 1.4021/4462 IE3 VP. | 8555
6081061 | rotor T34-6/32K 1.4021/4462 IE3 VP. | Rotor T34-6/32K 1.4021/4462 IE3 VP. | 7670
6081062 | rotor T34-8/32K 1.4021/4462 IE3 VP. | Rotor T34-8/32K 1.4021/4462 IE3 VP. | 7670
6081063 | rotor T34-6/50K 1.4021/4462 IE3 VP. | Rotor T34-6/50K 1.4021/4462 IE3 VP. | 9144
6081064 | rotor T34-8/50K 1.4021/4462 IE3 VP. | Rotor T34-8/50K 1.4021/4462 IE3 VP. | 9144
6081065 | rotor T34-4/43K 1.4021/4462 IE3 VP. | Rotor T34-4/43K 1.4021/4462 IE3 VP. | 7819
6081066 | rotor T34-4/50K 1.4021/4462 IE3 VP. | Rotor T34-4/50K 1.4021/4462 IE3 VP. | 8555
6081067 | rotor T34-4/32K 1.4021/4462 IE3 VP. | Rotor T34-4/32K 1.4021/4462 IE3 VP. | 7079
6081068 | rotor T34-6/50K 1.4021/4462 IE3 VP. | Rotor T34-6/50K 1.4021/4462 IE3 VP. | 9144
6081069 | rotor T34-8/50K 1.4021/4462 IE3 VP. | Rotor T34-8/50K 1.4021/4462 IE3 VP. | 9144
6081070 | rotor T34-6/32K 1.4021/4462 IE3 VP. | Rotor T34-6/32K 1.4021/4462 IE3 VP. | 7670
6081071 | rotor T34-8/32K 1.4021/4462 IE3 VP. | Rotor T34-8/32K 1.4021/4462 IE3 VP. | 7670
6081072 | rotor T34-4/32K 1.4021/4462 IE3 VP. | Rotor T34-4/32K 1.4021/4462 IE3 VP. | 7079
6081073 | rotor T34-4/43K 1.4021/4462 IE3 VP. | Rotor T34-4/43K 1.4021/4462 IE3 VP. | 7819
6081074 | rotor T34-4/50K 1.4021/4462 IE3 VP. | Rotor T34-4/50K 1.4021/4462 IE3 VP. | 8555
6081075 | rotor T34-6/32K 1.4021/4462 IE3 VP. | Rotor T34-6/32K 1.4021/4462 IE3 VP. | 7670
6081076 | rotor T34-8/32K 1.4021/4462 IE3 VP. | Rotor T34-8/32K 1.4021/4462 IE3 VP. | 7670
6081077 | rotor T34-6/50K 1.4021/4462 IE3 VP. | Rotor T34-6/50K 1.4021/4462 IE3 VP. | 9144
6081078 | rotor T34-8/50K 1.4021/4462 IE3 VP. | Rotor T34-8/50K 1.4021/4462 IE3 VP. | 9144
6081080 | rotor FK34.1-4/33K 1.4021 IE3 VP. | Rotor FK34.1-4/33K 1.4021 IE3 VP. | 5606
6081081 | rotor FK34.1-4/42K 1.4021 IE3 VP. | Rotor FK34.1-4/42K 1.4021 IE3 VP. | 6342
6081082 | rotor FK34.1-4/50K 1.4021 IE3 VP. | Rotor FK34.1-4/50K 1.4021 IE3 VP. | 7079
6081083 | rotor FK34.1-6/33K 1.4021 IE3 VP. | Rotor FK34.1-6/33K 1.4021 IE3 VP. | 6342
6081084 | rotor FK34.1-6/50K 1.4021 IE3 VP. | Rotor FK34.1-6/50K 1.4021 IE3 VP. | 7819
6081085 | rotor FK34.1-8/33K 1.4021 IE3 VP. | Rotor FK34.1-8/33K 1.4021 IE3 VP. | 7079
6081086 | rotor FK34.1-8/50K 1.4021 IE3 VP. | Rotor FK34.1-8/50K 1.4021 IE3 VP. | 8555
6081087 | rotor FK34.1-8/50K 1.4021/4462 IE3 VP. | Rotor FK34.1-8/50K 1.4021/4462 IE3 VP. | 9438
6081088 | rotor FK34.1-4/33K 1.4021/4462 IE3 VP. | Rotor FK34.1-4/33K 1.4021/4462 IE3 VP. | 6491
6081089 | rotor FK34.1-4/42K 1.4021/4462 IE3 VP. | Rotor FK34.1-4/42K 1.4021/4462 IE3 VP. | 7228
6081090 | rotor FK34.1-4/50K 1.4021/4462 IE3 VP. | Rotor FK34.1-4/50K 1.4021/4462 IE3 VP. | 7963
6081091 | rotor FK34.1-6/33K 1.4021/4462 IE3 VP. | Rotor FK34.1-6/33K 1.4021/4462 IE3 VP. | 7228
6081092 | rotor FK34.1-6/50K 1.4021/4462 IE3 VP. | Rotor FK34.1-6/50K 1.4021/4462 IE3 VP. | 7963
6081093 | rotor FK34.1-8/33K 1.4021/4462 IE3 VP. | Rotor FK34.1-8/33K 1.4021/4462 IE3 VP. | 7963
6081094 | rotor FK34.1-8/50K 1.4021/4462 IE3 VP. | Rotor FK34.1-8/50K 1.4021/4462 IE3 VP. | 9438
6081095 | rotor FK34.1-4/33K 1.4021/4462 IE3 VP. | Rotor FK34.1-4/33K 1.4021/4462 IE3 VP. | 6491
6081096 | rotor FK34.1-4/42K 1.4021/4462 IE3 VP. | Rotor FK34.1-4/42K 1.4021/4462 IE3 VP. | 7228
6081097 | rotor FK34.1-4/50K 1.4021/4462 IE3 VP. | Rotor FK34.1-4/50K 1.4021/4462 IE3 VP. | 7963
6081098 | rotor FK34.1-6/33K 1.4021/4462 IE3 VP. | Rotor FK34.1-6/33K 1.4021/4462 IE3 VP. | 7228
6081099 | rotor FK34.1-6/50K 1.4021/4462 IE3 VP. | Rotor FK34.1-6/50K 1.4021/4462 IE3 VP. | 8703
6081100 | rotor FK34.1-8/33K 1.4021/4462 IE3 VP. | Rotor FK34.1-8/33K 1.4021/4462 IE3 VP. | 7963
6081101 | rotor FK34.1-8/50K 1.4021/4462 IE3 VP. | Rotor FK34.1-8/50K 1.4021/4462 IE3 VP. | 9438
6081102 | rotor FK34.1-8/50K 1.4021 IE3 VP. | Rotor FK34.1-8/50K 1.4021 IE3 VP. | 8555
6081103 | rotor FK34.1-4/33K 1.4021 IE3 VP. | Rotor FK34.1-4/33K 1.4021 IE3 VP. | 5606
6081104 | rotor FK34.1-4/42K 1.4021 IE3 VP. | Rotor FK34.1-4/42K 1.4021 IE3 VP. | 6342
6081105 | rotor FK34.1-4/50K 1.4021 IE3 VP. | Rotor FK34.1-4/50K 1.4021 IE3 VP. | 7079
6081106 | rotor FK341.-6/50K 1.4021 IE3 VP. | Rotor FK34.1-6/50K 1.4021 IE3 VP. | 7079
6081107 | rotor FK34.1-6/33K 1.4021 IE3 VP. | Rotor FK34.1-6/33K 1.4021 IE3 VP. | 6342
6081108 | rotor FK34.1-8/33K 1.4021 IE3 VP. | Rotor FK34.1-8/33K 1.4021 IE3 VP. | 7079
6081109 | rotor FK34.1-8/50K 1.4021 IE3 VP. | Rotor FK34.1-8/50K 1.4021 IE3 VP. | 8555
6081113 | rotor T34-10/35K 1.4021 VP. | Rotor T34-10/35K 1.4021 VP. | 8473
6081116 | rotor T34-10/35K 1.4021/4462 VP. | Rotor T34-10/35K 1.4021/4462 VP. | 9827
6081117 | rotor T34-10/29K 1.4021 VP. | Rotor T34-10/29K 1.4021 VP. | 8189
6081118 | rotor T34-10/29K 1.4021/4462 VP. | Rotor T34-10/29K 1.4021/4462 VP. | 9827
6081119 | rotor T34-8/32K 1.4021 VP. | Rotor T34-8/32K 1.4021 VP. | 6437
6081120 | rotor T34-8/32K 1.4021/4462 VP. | Rotor T34-8/32K 1.4021/4462 VP. | 9827
6081121 | rotor T34-8/29K 1.4021 VP. | Rotor T34-8/29K 1.4021 VP. | 6067
6081122 | rotor T34-8/29K 1.4021/4462 VP. | Rotor T34-8/29K 1.4021/4462 VP. | 9827
6081123 | rotor T34-6/32K 1.4021 VP. | Rotor T34-6/32K 1.4021 VP. | 5683
6081124 | rotor T34-6/32K 1.4021/4462 VP. | Rotor T34-6/32K 1.4021/4462 VP. | 9827
6081125 | rotor T34-6/29K 1.4021 VP. | Rotor T34-6/29K 1.4021 VP. | 4928
6081126 | rotor T34-6/29K 1.4021/4462 VP. | Rotor T34-6/29K 1.4021/4462 VP. | 9827
6081127 | rotor T34-4/32K 1.4021 VP. | Rotor T34-4/32K 1.4021 VP. | 4955
6081128 | rotor T34-4/32K 1.4021/4462 VP. | Rotor T34-4/32K 1.4021/4462 VP. | 9827
6081129 | rotor T34-4/29K 1.4021 VP. | Rotor T34-4/29K 1.4021 VP. | 5591
6081130 | rotor T34-4/29K 1.4021/4462 VP. | Rotor T34-4/29K 1.4021/4462 VP. | 8484
6081131 | rotor T34-6/41K 1.4021 VP. | Rotor T34-6/41K 1.4021 VP. | 6674
6081132 | rotor T34-6/41K 1.4021/4462 VP. | Rotor T34-6/41K 1.4021/4462 VP. | 6491
6081133 | rotor T34-8/41K 1.4021 VP. | Rotor T34-8/41K 1.4021 VP. | 7515
6081134 | rotor T34-8/41K 1.4021/4462 VP. | Rotor T34-8/41K 1.4021/4462 VP. | 9827
6081135 | rotor T34-4/43K 1.4021 VP. | Rotor T34-4/43K 1.4021 VP. | 5699
6081136 | rotor T34-4/43K 1.4021/4462 VP. | Rotor T34-4/43K 1.4021/4462 VP. | 9827
6081137 | rotor T34-6/50K 1.4021 VP. | Rotor T34-6/50K 1.4021 VP. | 7840
6081138 | rotor T34-6/41K 1.4021 VP. | Rotor T34-6/41K 1.4021 VP. | 9212
6081139 | rotor T34-10/49K 1.4021 VP. | Rotor T34-10/49K 1.4021 VP. | 10464
6081140 | rotor T34-10/49K 1.4021/4462 VP. | Rotor T34-10/49K 1.4021/4462 VP. | 9827
6081141 | rotor T34-8/50K 1.4021 VP. | Rotor T34-8/50K 1.4021 VP. | 8936
6081142 | rotor T34-6/29K 1.4021/4462 VP. | Rotor T34-6/29K 1.4021/4462 VP. | 11260
6081143 | rotor T34-8/50K 1.4021/4462 VP. | Rotor T34-8/50K 1.4021/4462 VP. | 9827
6081144 | rotor T34-10/35K 1.4021 VP. | Rotor T34-10/35K 1.4021 VP. | 10022
6081145 | rotor T34-10/35K 1.4021/4462 VP. | Rotor T34-10/35K 1.4021/4462 VP. | 11260
6081146 | rotor T34-10/29K 1.4021 VP. | Rotor T34-10/29K 1.4021 VP. | 7166
6081147 | rotor T34-10/29K 1.4021/4462 VP. | Rotor T34-10/29K 1.4021/4462 VP. | 11260
6081148 | rotor T34-8/32K 1.4021 VP. | Rotor T34-8/32K 1.4021 VP. | 7941
6081149 | rotor T34-8/32K 1.4021/4462 VP. | Rotor T34-8/32K 1.4021/4462 VP. | 11260
6081150 | rotor T34-8/29K 1.4021 VP. | Rotor T34-8/29K 1.4021 VP. | 7617
6081151 | rotor T34-8/29K 1.4021/4462 VP. | Rotor T34-8/29K 1.4021/4462 VP. | 11260
6081152 | rotor T34-6/32K 1.4021 VP. | Rotor T34-6/32K 1.4021 VP. | 5370
6081153 | rotor T34-6/32K 1.4021/4462 VP. | Rotor T34-6/32K 1.4021/4462 VP. | 11260
6081154 | rotor T34-6/29K 1.4021 VP. | Rotor T34-6/29K 1.4021 VP. | 7138
6081156 | rotor T34-4/32K 1.4021 VP. | Rotor T34-4/32K 1.4021 VP. | 6327
6081157 | rotor T34-4/32K 1.4021/4462 VP. | Rotor T34-4/32K 1.4021/4462 VP. | 11260
6081158 | rotor T34-4/29K 1.4021 VP. | Rotor T34-4/29K 1.4021 VP. | 7082
6081159 | rotor T34-4/29K 1.4021/4462 VP. | Rotor T34-4/29K 1.4021/4462 VP. | 11260
6081160 | rotor T34-6/41K 1.4021 VP. | Rotor T34-6/41K 1.4021 VP. | 6491
6081161 | rotor T34-6/41K 1.4021/4462 VP. | Rotor T34-6/41K 1.4021/4462 VP. | 11260
6081162 | rotor T34-8/41K 1.4021 VP. | Rotor T34-8/41K 1.4021 VP. | 8252
6081163 | rotor T34-8/41K 1.4021/4462 VP. | Rotor T34-8/41K 1.4021/4462 VP. | 11260
6081164 | rotor T34-4/43K 1.4021 VP. | Rotor T34-4/43K 1.4021 VP. | 5408
6081165 | rotor T34-4/43K 1.4021/4462 VP. | Rotor T34-4/43K 1.4021/4462 VP. | 11260
6081166 | rotor T34-6/50K 1.4021 VP. | Rotor T34-6/50K 1.4021 VP. | 7320
6081167 | rotor T34-6/50K 1.4021/4462 VP. | Rotor T34-6/50K 1.4021/4462 VP. | 11872
6081168 | rotor T34-10/49K 1.4021 VP. | Rotor T34-10/49K 1.4021 VP. | 10540
6081169 | rotor T34-10/49K 1.4021/4462 VP. | Rotor T34-10/49K 1.4021/4462 VP. | 11872
6081170 | rotor T34-8/50K 1.4021 VP. | Rotor T34-8/50K 1.4021 VP. | 9009
6081171 | rotor T34-8/50K 1.4021/4462 VP. | Rotor T34-8/50K 1.4021/4462 VP. | 11872
6081172 | rotor T34-10/35K 1.4021 VP. | Rotor T34-10/35K 1.4021 VP. | 8189
6081173 | rotor T34-10/35K 1.4021/4462 VP. | Rotor T34-10/35K 1.4021/4462 VP. | 11872
6081174 | rotor T34-10/29K 1.4021 VP. | Rotor T34-10/29K 1.4021 VP. | 8189
6081175 | rotor T34-10/29K 1.4021/4462 VP. | Rotor T34-10/29K 1.4021/4462 VP. | 11872
6081176 | rotor T34-8/32K 1.4021 VP. | Rotor T34-8/32K 1.4021 VP. | 8189
6081177 | rotor T34-8/32K 1.4021/4462 VP. | Rotor T34-8/32K 1.4021/4462 VP. | 11872
6081178 | rotor T34-8/29K 1.4021 VP. | Rotor T34-8/29K 1.4021 VP. | 8189
6081179 | rotor T34-8/29K 1.4021/4462 VP. | Rotor T34-8/29K 1.4021/4462 VP. | 11872
6081180 | rotor T34-6/32K 1.4021 VP. | Rotor T34-6/32K 1.4021 VP. | 8189
6081181 | rotor T34-6/32K 1.4021/4462 VP. | Rotor T34-6/32K 1.4021/4462 VP. | 11872
6081182 | rotor T34-6/29K 1.4021 VP. | Rotor T34-6/29K 1.4021 VP. | 8189
6081183 | rotor T34-6/29K 1.4021/4462 VP. | Rotor T34-6/29K 1.4021/4462 VP. | 11872
6081184 | rotor T34-4/32K 1.4021 VP. | Rotor T34-4/32K 1.4021 VP. | 8189
6081185 | rotor T34-4/32K 1.4021/4462 VP. | Rotor T34-4/32K 1.4021/4462 VP. | 11872
6081186 | rotor T34-4/29K 1.4021 VP. | Rotor T34-4/29K 1.4021 VP. | 8189
6081187 | rotor T34-4/29K 1.4021/4462 VP. | Rotor T34-4/29K 1.4021/4462 VP. | 11872
6081188 | rotor T34-6/41K 1.4021/4462 VP. | Rotor T34-6/41K 1.4021/4462 VP. | 12694
6081189 | rotor T34-8/41K 1.4021 VP. | Rotor T34-8/41K 1.4021 VP. | 9212
6081190 | rotor T34-8/41K 1.4021/4462 VP. | Rotor T34-8/41K 1.4021/4462 VP. | 12694
6081191 | rotor T34-4/43K 1.4021 VP. | Rotor T34-4/43K 1.4021 VP. | 9212
6081192 | rotor T34-4/43K 1.4021/4462 VP. | Rotor T34-4/43K 1.4021/4462 VP. | 12694
6081193 | rotor T34-6/50K 1.4021 VP. | Rotor T34-6/50K 1.4021 VP. | 9212
6081194 | rotor T34-6/50K 1.4021/4462 VP. | Rotor T34-6/50K 1.4021/4462 VP. | 12694
6081195 | rotor T34-10/49K 1.4021 VP. | Rotor T34-10/49K 1.4021 VP. | 10209
6081196 | rotor T34-10/49K 1.4021/4462 VP. | Rotor T34-10/49K 1.4021/4462 VP. | 12694
6081197 | rotor T34-8/50K 1.4021 VP. | Rotor T34-8/50K 1.4021 VP. | 9255
6081198 | rotor T34-8/50K 1.4021/4462 VP. | Rotor T34-8/50K 1.4021/4462 VP. | 12694
6081205 | WEICONLOCK AN302-43 200ML KTW VP. | WEICONLOCK AN302-43 200ML KTW VP. | 258
6081222 | sealing casing S13.1 D.175 GG XE SET | Dichtungsgehäuse S13.1 D.175 GG XE SET | 345
6081231 | pump housing Cut GI03.3x/4x GG SET | Pumpengehäuse Cut GI03.3x/4x GG SET | 473
6081245 | top guide casing 52.16912 GGG/CTL B | Endleitgehäuse 52.16912 GG/CTL B | 1821
6081288 | valve disc 6051782 AISI 316 VP. | Ventilscheibe 6051782 AISI 316 VP. | 570
6081289 | valve seat 6051865 AISI 316 VP. | Ventilsitz 6051865 AISI 316 VP. | 390
6081300 | ball bearing 5211 VP. | Kugellager 5211 VP. | 117
6081301 | washer D.55/68x3 DIN988 St VP. | Stützscheibe D.55/68x3 DIN988 St VP. | 5.2
6081302 | bearing cover D.90H7 54.14554 GG KIT | Lagerdeckel D.90H7 54.14554 GG SET | 87
6081303 | Circlip 55x2 DIN471 FSt VP. | Sicherungsring 55x2 DIN471 FSt VP. | 4.2
6081304 | bearing cover D.65H7 54.14553 GG VP. | Lagerdeckel D.65H7 54.14553 GG VP. | 78
6081305 | inspection cover 53.20099 GG SET | Putzlochdeckel 53.20099 GG SET | 82
6081306 | O-Ring ID.88,0x3,0 NBR70 VP. | O-Ring ID.88,0x3,0 NBR70 VP. | 5.2
6081307 | O-Ring ID.88,0x3,0 Viton VP. | O-Ring ID.88,0x3,0 Viton VP. | 11.4
6081308 | Impeller-E D.282 52.14529 GGG VP. | Laufrad-E D.282 52.14529 GGG VP. | 1534
6081309 | Impeller-E D.294 52.14529 GGG VP. | Laufrad-E D.294 52.14529 GGG VP. | 1534
6081310 | Impeller-E D.282 52.12838 GGG VP. | Laufrad-E D.282 52.12838 GGG VP. | 1534
6081311 | Impeller-E D.294 52.12838 GGG VP. | Laufrad-E D.294 52.12838 GGG VP. | 1534
6081312 | Impeller-E D.306 52.12838 GGG VP. | Laufrad-E D.306 52.12838 GGG VP. | 1534
6081313 | Impeller-E D.318 52.12838 GGG VP. | Laufrad-E D.318 52.12838 GGG VP. | 1534
6081314 | O-Ring ID.320,0x3,0 Viton VP. | O-Ring ID.320,0x3,0 Viton VP. | 40
6081315 | Impeller-E D.234 52.14529 GGG VP. | Laufrad-E D.234 52.14529 GGG VP. | 1534
6081316 | impeller-E D.246 52.14529 GGG VP. | Laufrad-E D.246 52.14529 GGG VP. | 1534
6081317 | Impeller-E D.258 52.14529 GGG VP. | Laufrad-E D.258 52.14529 GGG VP. | 1534
6081318 | Impeller-E D.270 52.14529 GGG VP. | Laufrad-E D.270 52.14529 GGG VP. | 1534
6081319 | Impeller-E D.278 52.14529 GGG VP. | Laufrad-E D.278 52.14529 GGG VP. | 1534
6081320 | Impeller-E D.234 52.12838 GGG VP. | Laufrad-E D.234 52.12838 GGG VP. | 1534
6081321 | Impeller-E D.246 52.12838 GGG VP. | Laufrad-E D.246 52.12838 GGG VP. | 1534
6081322 | Impeller-E D.258 52.12838 GGG VP. | Laufrad-E D.258 52.12838 GGG VP. | 1534
6081323 | Impeller-E D.270 52.12838 GGG VP. | Laufrad-E D.270 52.12838 GGG VP. | 1534
6081324 | Impeller-E D.278 52.12838 GGG VP. | Laufrad-E D.278 52.12838 GGG VP. | 1534
6081325 | motor casing 50.19030 GG VP. | Motorgehäuse 50.19030 GG VP. | 1465
6081326 | O-Ring ID.72,0x3,0 Viton VP. | O-Ring ID.72,0x3,0 Viton VP. | 5.2
6081327 | O-Ring ID.210,0x4,0 NBR70 (3pc) | O-Ring ID.210,0x4,0 NBR70 (3St) | 11.4
6081328 | Stator HC,T20.1-2/22 400/690 50 PTC VP. | Stator HC,T20.1-2/22 400/690 50 PTC VP. | 2135
6081329 | Stator HC,T20.1-2/30 400/690 50 PTC VP. | Stator HC,T20.1-2/30 400/690 50 PTC VP. | 2135
6081330 | Stator HC,T20.1-4/22 400/690 50 PTC VP. | Stator HC,T20.1-4/22 400/690 50 PTC VP. | 2135
6081331 | Stator HC,T20.1-4/30 400/690 50 PTC VP. | Stator HC,T20.1-4/30 400/690 50 PTC VP. | 2135
6081332 | Stator HC,T20.1-6/22 400/690 50 PTC VP. | Stator HC,T20.1-6/22 400/690 50 PTC VP. | 2135
6081333 | Stator HC,T20.1-6/32 400/690 50 PTC VP. | Stator HC,T20.1-6/32 400/690 50 PTC VP. | 2135
6081334 | Stator HC,T20.1-4/22 230/460 60 PTC VP. | Stator HC,T20.1-4/22 230/460 60 PTC VP. | 2135
6081335 | Stator HC,T20.1-4/30 230/460 60 PTC VP. | Stator HC,T20.1-4/30 230/460 60 PTC VP. | 2135
6081336 | Stator HC,T20.1-4/22 400/690 50 PT/C VP. | Stator HC,T20.1-4/22 400/690 50 PT/C VP. | 2135
6081337 | Stator HC,T20.1-4-6/30 400 50 PTC VP. | Stator HC,T20.1-4-6/30 400 50 PTC VP. | 4962
6081338 | Stator T20.1-4/22 400/690 50 Bi160 VP. | Stator T20.1-4/22 400/690 50 Bi160 VP. | 2135
6081339 | Stator T20.1-4/22 400/690 50 PTC VP. | Stator T20.1-4/22 400/690 50 PTC VP. | 2135
6081340 | Stator T20.1-4/30 400/690 50 Bi160 VP. | Stator T20.1-4/30 400/690 50 Bi160 VP. | 2135
6081341 | Stator T20.1-6/32 400 50 Bi160 VP. | Stator T20.1-6/32 400 50 Bi160 VP. | 2135
6081342 | Stator T20.1-6/22 400/690 50 Bi160 VP. | Stator T20.1-6/22 400/690 50 Bi160 VP. | 2135
6081343 | Stator T20.1-4/22 230/460 60 Bi160 VP. | Stator T20.1-4/22 230/460 60 Bi160 VP. | 2135
6081344 | Stator T20.1-4/30 230/460 60 Bi160 VP. | Stator T20.1-4/30 230/460 60 Bi160 VP. | 2135
6081345 | ball bearing 6207 w.2 Dichtsch. VP. | Kugellager 6207 m.2 Dichtsch. VP. | 11.4
6081346 | Key 14x9x39 1.4571 VP. | Paßfeder 14x9x39 1.4571 VP. | 11.4
6081347 | bearing cover (EX design) Al KIT | Lagerdeckel (Ex Ausf.) Al SET | 186
6081348 | ball bearing 3311 VP. | Kugellager 3311 VP. | 159
6081349 | bearing cover 50.19002 GG VP. | Lagergehäuse 50.19002 GG VP. | 1921
6081359 | FA10.34-278E + FK202-4/12 EMUport | FA10.34-278E + FK202-4/12 EMUport | 10137
6081365 | Float switch ILS-01 53.19026 VP. | Schwimmerschalter ILS-01 53.19026 VP. | 258
6081367 | Mech. seal fixation ring 52.19036 GG VP. | Gleitringdichtungshalter 52.19036 GG VP. | 147
6081368 | Intermediate flange 51.19006/1 GG VP. | Zwischenflansch 51.19006/1 GG VP. | 351
6081369 | O-Ring ID.110,0x4,0 Viton (3pc) | O-Ring ID.110,0x4,0 Viton (3St) | 17.6
6081370 | Motor cover D.130g6 52.19010 GG VP. | Motordeckel D.130g6 52.19010 GG VP. | 161
6081371 | Motor cover D.130g6 52.19010 GG VP. | Motordeckel D.130g6 52.19010 GG VP. | 276
6081372 | O-Ring ID.122,0x3,0 NBR70 VP. | O-Ring ID.122,0x3,0 NBR70 VP. | 5.2
6081374 | pump housing Q80 50.16727 GG KIT | Pumpengehäuse Q80 50.16727 GG SET | 1236
6081375 | Screw M10x25 DIN933 A4-70 (10pc) | Schraube M10x25 DIN933 A4-70 (10St) | 5.2
6081376 | Lock washer. Nord-Lock 30,7/17 A4 VP. | Schraubensich. Nord-Lock 30,7/17 A4 VP. | 15.5
6081377 | O-ring ID.450,0x5,0 NBR70 VP. | O-Ring ID.450,0x5,0 NBR70 VP. | 18.6
6081378 | screw M12x30 DIN939 A4-70 (10pc) | Schraube M12x30 DIN939 A4-70 (10ST) | 22.7
6081379 | o-ring ID.450,0x5,0 Viton VP. | O-Ring ID.450,0x5,0 Viton VP. | 67
6081380 | Suction port T/BA design 15890 GGG KIT | Saugstutzen T/BA Ausf. 15890 GGG SET | 1459
6081381 | O-Ring ID.360,0x4,0 Viton 75 VP. | O-Ring ID.360,0x4,0 Viton 75 VP. | 50
6081395 | rotor D.102,3x516 4/25 1.4021 K Cu | Rotor D.102,3x516 4/25 1.4021 K Cu | 2108
6081396 | rotor D.102,3x516 4/25 1.4021 H Cu | Rotor D.102,3x516 4/25 1.4021 H Cu | 1779
6081397 | rotor D.102,3x516 4/25 4021/4462 g K Cu | Rotor D.102,3x516 4/25 4021/4462 g K Cu | 2458
6081400 | motor hood 51.14687 GG VP. | Motorhaube 51.14687 GG VP. | 531
6081401 | motor hood 51.14687 GG VP. | Motorhaube 51.14687 GG VP. | 531
6081402 | motor hood 51.14687 GG VP. | Motorhaube 51.14687 GG VP. | 531
6081403 | motor hood 51.14687 GG VP. | Motorhaube 51.14687 GG VP. | 531
6081404 | Screw M20 DIN580 A4 VP. | Schraube M20 DIN580 A4 VP. | 78
6081405 | Screw M10x45 DIN912 A4-70 (10pc) | Schraube M10x45 DIN912 A4-70 (10St) | 8.3
6081406 | Bearing housing O 52.14685 GG VP. | Lagergehäuse O 52.14685 GG VP. | 238
6081407 | O-ring ID.188,0x3,0 NBR70 VP. | O-Ring ID.188,0x3,0 NBR70 VP. | 5.2
6081408 | terminal board 6pol. KIT | Klemmbrett 6pol. SET | 100
6081409 | terminal board 3pol. VP. | Klemmbrett 3pol. VP. | 44
6081410 | motor casing 50.14722/1 GG VP. | Motorgehäuse 50.14722/1 GG VP. | 3059
6081411 | motor casing 50.14722/1 GG VP. | Motorgehäuse 50.14722/1 GG VP. | 1576
6081412 | motor casing 50.14722/1 GG VP. | Motorgehäuse 50.14722/1 GG VP. | 2166
6081413 | ball bearing 6310 VP. | Kugellager 6310 VP. | 51
6081414 | washer D.50/62x3 DIN988 St VP. | Stützscheibe D.50/62x3 DIN988 St VP. | 5.2
6081415 | Stator T24-2/21 400/690 50 PTC110° VP. | Stator T24-2/21 400/690 50 PTC110° VP. | 4063
6081416 | Stator T24-2/21 500 50 PTC110 VP. | Stator T24-2/21 500 50 PTC110 VP. | 4063
6081417 | Stator T24-2/21 400/690 50 Bi140 VP. | Stator T24-2/21 400/690 50 Bi140 VP. | 4063
6081418 | Stator T24-4/29 400/690 50 Bi140 VP. | Stator T24-4/29 400/690 50 Bi140 VP. | 4063
6081419 | Stator T24-4/29 400/690 50 PTC130+140 VP | Stator T24-4/29 400/690 50 PTC130+140 VP | 4063
6081420 | Stator T24-4/36 380/660 50 BI140 VP. | Stator T24-4/36 380/660 50 BI140 VP. | 4063
6081421 | Stator T24-4/36 400/690 50 Bi140 VP. | Stator T24-4/36 400/690 50 Bi140 VP. | 4063
6081422 | Stator T24-4/36 400/690 50 PTC140 VP. | Stator T24-4/36 400/690 50 PTC140 VP. | 4063
6081423 | Stator T24-4/36 400/690 50 BI130+140 VP. | Stator T24-4/36 400/690 50 BI130+140 VP. | 4063
6081424 | Stator T24-4/36 400/690 50 PTC130+140 VP | Stator T24-4/36 400/690 50 PTC130+140 VP | 4063
6081425 | Stator T24-4/36 500 50 Bi 140 VP. | Stator T24-4/36 500 50 Bi 140 VP. | 4249
6081426 | Stator T24-6/22 400/690 60 Bi140 VP. | Stator T24-6/22 400/690 60 Bi140 VP. | 4063
6081427 | bearing cover (no. Ex design) GG VP. | Lagerdeckel (nicht Ex Ausf.) GG VP. | 194
6081428 | bearing cover (Ex design) GG VP. | Lagerdeckel (Ex Ausf.) GG VP. | 307
6081429 | Circlip 70x2,5 DIN471 FSt VP. | Sicherungsring 70x2,5 DIN471 FSt VP. | 5.2
6081430 | washer D.70/90x3,5 DIN988 St VP. | Stützscheibe D.70/90x3,5 DIN988 St VP. | 9.3
6081431 | ball bearing 7314 VP. | Kugellager 7314 VP. | 181
6081432 | safety sheet MB13 - St VP. | Sicherungsblech MB13 - St VP. | 8.3
6081433 | Shaft nut M65x2 KM13 St VP. | Wellenmutter M65x2 KM13 St VP. | 34
6081434 | O-Ring ID.84,0x3,0 Viton molyk. (2pc) | O-Ring ID.84,0x3,0 Viton molyk. (2ST) | 17.6
6081435 | Electrode 132mm VP. | Einschraubstabelektrode 132mm VP. | 128
6081436 | connection cable innenliegend VP. | Elektrodenleitung innenliegend VP. | 40
6081437 | Terminal strip 2.5 5polig KIT | Klemmleiste 2.5 5polig SET | 4.2
6081438 | Sealing casing D.365H7 GG VP. | Dichtungsgehäuse D.365H7 GG VP. | 1493
6081439 | Sealing casing D.365H7 GG VP. | Dichtungsgehäuse D.365H7 GG VP. | 1897
6081440 | Sealing casing D.365H7 GG VP. | Dichtungsgehäuse D.365H7 GG VP. | 1560
6081441 | Sealing casing D.365H7 GG VP. | Dichtungsgehäuse D.365H7 GG VP. | 2051
6081442 | Sealing casing D.365H7 GG VP. | Dichtungsgehäuse D.365H7 GG VP. | 1978
6081443 | Sealing casing D.365H7 GG VP. | Dichtungsgehäuse D.365H7 GG VP. | 2051
6081444 | Circlip 50X2 DIN471 FST VP. | Sicherungsring 50x2 DIN471 FSt VP. | 5.2
6081445 | O-Ring ID.315,0x4,0 NBR VP. | O-Ring ID.315,0x4,0 NBR VP. | 8.3
6081446 | Impeller-W D.150 52.18932 GG VP. | Laufrad-W D.150 52.18932 GG VP. | 1110
6081447 | Impeller-W D.160 52.18932 GG VP. | Laufrad-W D.160 52.18932 GG VP. | 1110
6081448 | Impeller-W D.170 52.18932 GG VP. | Laufrad-W D.170 52.18932 GG VP. | 1110
6081449 | Impeller-W D.180 52.18932 GG VP. | Laufrad-W D.180 52.18932 GG VP. | 1110
6081450 | Impeller-W D.190 52.18932 GG VP. | Laufrad-W D.190 52.18932 GG VP. | 1110
6081451 | Impeller-W D.200 52.18932 GG VP. | Laufrad-W D.200 52.18932 GG VP. | 1110
6081452 | Impeller-W D.225 52.18932 GG VP. | Laufrad-W D.225 52.18932 GG VP. | 1088
6081453 | Impeller-W D.250 52.18932 GG VP. | Laufrad-W D.250 52.18932 GG VP. | 1088
6081454 | Impeller-W D.260 52.18932 GG VP. | Laufrad-W D.260 52.18932 GG VP. | 1088
6081455 | Impeller-W D.150 52.17705 GG VP. | Laufrad-W D.150 52.17705 GG VP. | 1110
6081456 | Impeller-W D.160 52.17705 GG VP. | Laufrad-W D.160 52.17705 GG VP. | 1110
6081457 | Impeller-W D.170 52.17705 GG VP. | Laufrad-W D.170 52.17705 GG VP. | 1110
6081458 | Impeller-W D.180 52.17705 GG VP. | Laufrad-W D.180 52.17705 GG VP. | 1110
6081459 | Impeller-W D.190 52.17705 GG VP. | Laufrad-W D.190 52.17705 GG VP. | 1110
6081460 | Impeller-W D.200 52.17705 GG VP. | Laufrad-W D.200 52.17705 GG VP. | 1110
6081461 | Impeller-W D.225 52.17705 GG VP. | Laufrad-W D.225 52.17705 GG VP. | 1088
6081462 | Impeller-W D.250 52.17705 GG VP. | Laufrad-W D.250 52.17705 GG VP. | 1088
6081463 | Impeller-W D.260 52.17705 GG VP. | Laufrad-W D.260 52.17705 GG VP. | 1088
6081464 | impeller Rexa Cut GI03.31 GG KIT SVA | Laufrad Rexa Cut GI03.31 GG SET SVA | 563
6081465 | impeller Rexa Cut GI03.38 GG KIT SVA | Laufrad Rexa Cut GI03.38 GG SET SVA | 563
6081466 | impeller Rexa Cut GI03.41 GG KIT SVA | Laufrad Rexa Cut GI03.41 GG SET SVA | 563
6081467 | Impeller FA08.66W-150 GGG VP. | Laufrad FA08.66W-150 GGG VP. | 885
6081468 | Impeller FA08.66W-165 GGG VP. | Laufrad FA08.66W-165 GGG VP. | 885
6081469 | Impeller FA08.66W-180 GGG VP. | Laufrad FA08.66W-180 GGG VP. | 885
6081470 | Impeller FA08.66W-195 GGG VP. | Laufrad FA08.66W-195 GGG VP. | 885
6081471 | Impeller FA08.66W-210 GGG VP. | Laufrad FA08.66W-210 GGG VP. | 885
6081472 | Impeller FA08.66W-150 GGG VP. | Laufrad FA08.66W-150 GGG VP. | 885
6081473 | Impeller FA08.66W-165 GGG VP. | Laufrad FA08.66W-165 GGG VP. | 885
6081474 | Impeller FA08.66W-180 GGG VP. | Laufrad FA08.66W-180 GGG VP. | 885
6081475 | Impeller FA08.66W-195 GGG VP. | Laufrad FA08.66W-195 GGG VP. | 885
6081476 | Impeller FA08.66W-210 GGG VP. | Laufrad FA08.66W-210 GGG VP. | 885
6081477 | Impeller FA08.66W-225 GGG VP. | Laufrad FA08.66W-225 GGG VP. | 885
6081478 | Impeller FA08.66W-240 GGG VP. | Laufrad FA08.66W-240 GGG VP. | 885
6081479 | Impeller FA10.78Z-330 A KIT | Laufrad FA10.78Z-330 A SET | 4072
6081480 | Impeller FA10.78Z-350 A KIT | Laufrad FA10.78Z-350 A SET | 4072
6081481 | Impeller FA10.78Z-370 A KIT | Laufrad FA10.78Z-370 A SET | 4072
6081482 | Impeller FA10.78Z-390 A KIT | Laufrad FA10.78Z-390 A SET | 4072
6081483 | Impeller FA10.78Z-410 A KIT | Laufrad FA10.78Z-410 A SET | 4072
6081484 | Impeller FA10.78Z-430 A KIT | Laufrad FA10.78Z-430 A SET | 4072
6081485 | Impeller FA10.78Z-450 A KIT | Laufrad FA10.78Z-450 A SET | 4072
6081486 | Impeller M10-78-782/FA10.78Z-330 A KIT | Laufrad M10-78-782/FA10.78Z-330 A SET | 4072
6081487 | Impeller M10-78-783/FA10.78Z-350 A KIT | Laufrad M10-78-783/FA10.78Z-350 A SET | 4072
6081488 | Impeller M10-78-784/FA10.78Z-370 A KIT | Laufrad M10-78-784/FA10.78Z-370 A SET | 4072
6081489 | Impeller M10-78-785/FA10.78Z-390 A KIT | Laufrad M10-78-785/FA10.78Z-390 A SET | 4072
6081490 | Impeller M10-78-786/FA10.78Z-410 A KIT | Laufrad M10-78-786/FA10.78Z-410 A SET | 4072
6081491 | Impeller M10-78-787/FA10.78Z-430 A KIT | Laufrad M10-78-787/FA10.78Z-430 A SET | 4072
6081492 | Impeller M10-78-788/FA10.78Z-450 A KIT | Laufrad M10-78-788/FA10.78Z-450 A SET | 4072
6081498 | impeller-H D.311 53.6664/1 korr304 9.097 | Laufrad-H D.311 53.6664/1 korr304 9.0975 | 4205
6081538 | anode support 6052852 A4 KIT | Anodenstütze 6052852 A4 SET | 535
6081568 | impeller Rocsan SDL GI03.41 GG Kit SVA | Laufrad Rocsan SDL GI03.41 GG Set SVA | 563
6081569 | impeller Rocsan SDL GI03.29 GG Kit SVA | Laufrad Rocsan SDL GI03.29 GG Set SVA | 511
6081573 | cable trumpet 42T 20m S07RN-F 4G6(4x1) | Leitungsdurchf. 42T 20m S07RN-F 4G6(4x1) | 1396
6081596 | cable trumpet 60T 10m S07RC4N-F 4G4 | Leitungsdurchf. 60T 10m S07RC4N-F 4G4 | 795
6081612 | cable trumpet 30T P13 10MS07RC4N-F 7G1,5 | Leitungsd.30T P13 10MS07RC4N-F 7G1,5 SET | 649
6081649 | coupling flange EHV DN400S/2RK KIT | Kupplungsflansch EHV DN400S/2RK SET | 6197
6081650 | seal ring-profile 6052416 CR VP. | Dichtring-Profil 6052416 CR VP. | 531
6081651 | flat gasket D.407/489x3 NBR VP. | Flachdichtung D.407/489x3 NBR VP. | 72
6081652 | screw M24x80 DIN939 A4-70 (10pc) | Schraube M24x80 DIN939 A4-70 (10ST) | 225
6081653 | washer A25 DIN125 A4 (10pc) | Scheibe A25 DIN125 A4 (10ST) | 13.4
6081654 | nut M24 DIN934 A4-70 (10pc) | Mutter M24 DIN934 A4-70 (10ST) | 31
6081666 | terminal-Box CD35+70MF + cable-kit | Einphasen-Box CD35+70MF + Kabel-Set VP. | 280
6081672 | stator-unit S13.1-2/8 1~ (w/o c.) KIT | Stator-Einheit S13.1-2/8 1~ o.K. SET | 434
6081673 | stator-unit S13.2-4/11 1~ (w/o c.) KIT | Stator-Einheit S13.2-4/11 1~ o.K. SET | 712
6081684 | impeller Rocsan SDL GI03.26 GG Kit SVA | Laufrad Rocsan SDL GI03.26 GG Set SVA | 511
6081687 | impeller Rocsan SDL GI03.31 GG Kit SVA | Laufrad Rocsan SDL GI03.31 GG Set SVA | 511
6081688 | Thrust bearing 10“ rew. | Drucklager 10" rew. | 1480
6081689 | Thrust bearing 6“ rew. 30-37kW | Drucklager 6" rew. 30-37kW | 458
6081765 | cable trumpet 30T P13 40m H07 7G1,5 KIT | Leitungsdurchf. 30T P13 40mH07 7G1,5 SET | 818
6081800 | pump shaft TWI 6.50-15 "A" NU 5+6" | Pumpenwelle TWI 6.50-15 "A" NU 5+6" | 177
6081801 | motor casing 6052392 GG VP. | Motorgehäuse 6052392 GG VP. | 799
6081802 | motor casing 6052392 GG VP. | Motorgehäuse 6052392 GG VP. | 857
6081803 | Spray can, acrylic lacquer RAL1023 400ml | Spraydose Acryllack RAL1023 gelb, 400ml | 43
6081808 | impeller-H D.214 53.20636 9.0975 | Laufrad-H D.214 53.20636 9.0975 | 1888
6081813 | cooling pipe D.42X841 1.4571 VP. | Kühlrohr D.42X841 1.4571 VP. | 383
6081814 | cooling pipe D.42X996 1.4571 VP. | Kühlrohr D.42X996 1.4571 VP. | 383
6081815 | cooling pipe D.42X1171 1.4571 VP. | Kühlrohr D.42X1171 1.4571 VP. | 263
6081830 | cooling pipe D.35X767 1.4571 VP. | Kühlrohr D.35X767 1.4571 VP. | 327
6081831 | cooling pipe D.35X887 1.4571 VP. | Kühlrohr D.35X887 1.4571 VP. | 327
6081832 | cooling pipe D.35X967 1.4571 VP. | Kühlrohr D.35X967 1.4571 VP. | 355
6081833 | cooling pipe D.35X1062 1.4571 VP. | Kühlrohr D.35X1062 1.4571 VP. | 355
6081858 | stator T20.1-2/22 400/690 50 Bi160 VP. | Stator T20.1-2/22 400/690 50 Bi160 VP. | 2135
6081875 | impeller-H D.142 53.18291 korr124 Gbz | Laufrad-H D.142 53.18291 korr124 Gbz | 917
6081889 | rotor FK42.1-4/42K 1.4021 IE3 VP. | Rotor FK42.1-4/42K 1.4021 IE3 VP. | 10793
6081890 | rotor FK42.1-4/42K 1.4021/4462 IE3 VP. | Rotor FK42.1-4/42K 1.4021/4462 IE3 VP. | 16547
6081891 | rotor FK42.1-4/51K 1.4021 IE3 VP. | Rotor FK42.1-4/51K 1.4021 IE3 VP. | 12233
6081892 | rotor FK42.1-4/51K 1.4021/4462 IE3 VP. | Rotor FK42.1-4/51K 1.4021/4462 IE3 VP. | 17986
6081893 | rotor FK42.1-6/36K 1.4021 IE3 VP. | Rotor FK42.1-6/36K 1.4021 IE3 VP. | 8633
6081894 | rotor FK42.1-6/36K 1.4021/4462 IE3 VP. | Rotor FK42.1-6/36K 1.4021/4462 IE3 VP. | 14390
6081895 | rotor FK42.1-6/50K 1.4021 IE3 VP. | Rotor FK42.1-6/50K 1.4021 IE3 VP. | 12233
6081896 | rotor FK42.1-6/50K 1.4021/4462 IE3 VP. | Rotor FK42.1-6/50K 1.4021/4462 IE3 VP. | 17986
6081897 | rotor FK42.1-8/34K 1.4021 IE3 VP. | Rotor FK42.1-8/34K 1.4021 IE3 VP. | 8633
6081898 | rotor FK42.1-8/34K 1.4021/4462 IE3 VP. | Rotor FK42.1-8/34K 1.4021/4462 IE3 VP. | 14390
6081899 | rotor FK42.1-8/52K 1.4021 IE3 VP. | Rotor FK42.1-8/52K 1.4021 IE3 VP. | 12952
6081974 | cable trumpet 42T 40m NSS 4x16 KIT | Leitungsdurchf. 42T 40m NSS 4x16 SET | 2881
6082000 | rotor FK42.1-8/52K 1.4021/4462 IE3 VP. | Rotor FK42.1-8/52K 1.4021/4462 IE3 VP. | 18705
6082001 | rotor FK42.1-8/34K 1.4021 IE3 VP. | Rotor FK42.1-8/34K 1.4021 IE3 VP. | 8633
6082002 | rotor FK42.1-8/34K 1.4021/4462 IE3 VP. | Rotor FK42.1-8/34K 1.4021/4462 IE3 VP. | 14390
6082003 | rotor FK42.1-8/52K 1.4021 IE3 VP. | Rotor FK42.1-8/52K 1.4021 IE3 VP. | 12952
6082004 | rotor FK42.1-8/52K 1.4021/4462 IE3 VP. | Rotor FK42.1-8/52K 1.4021/4462 IE3 VP. | 18705
6082005 | rotor FK42.1-4/42K 1.4021 IE3 VP. | Rotor FK42.1-4/42K 1.4021 IE3 VP. | 10793
6082006 | rotor FK42.1-4/42K 1.4021/4462 IE3 VP. | Rotor FK42.1-4/42K 1.4021/4462 IE3 VP. | 16547
6082007 | rotor FK42.1-4/51K 1.4021 IE3 VP. | Rotor FK42.1-4/51K 1.4021 IE3 VP. | 12233
6082008 | rotor FK42.1-4/51K 1.4021/4462 IE3 VP. | Rotor FK42.1-4/51K 1.4021/4462 IE3 VP. | 17986
6082009 | rotor FK42.1-6/36K 1.4021 IE3 VP. | Rotor FK42.1-6/36K 1.4021 IE3 VP. | 8633
6082010 | rotor FK42.1-6/36K 1.4021/4462 IE3 VP. | Rotor FK42.1-6/36K 1.4021/4462 IE3 VP. | 14390
6082011 | rotor FK42.1-6/50K 1.4021 IE3 VP. | Rotor FK42.1-6/50K 1.4021 IE3 VP. | 12233
6082012 | rotor FK42.1-6/50K 1.4021/4462 IE3 VP. | Rotor FK42.1-6/50K 1.4021/4462 IE3 VP. | 17986
6082013 | rotor FK42.1-8/34K 1.4021 IE3 VP. | Rotor FK42.1-8/34K 1.4021 IE3 VP. | 8633
6082014 | rotor FK42.1-8/34K 1.4021/4462 IE3 VP. | Rotor FK42.1-8/34K 1.4021/4462 IE3 VP. | 14390
6082015 | rotor FK42.1-8/52K 1.4021 IE3 VP. | Rotor FK42.1-8/52K 1.4021 IE3 VP. | 12952
6082016 | rotor FK42.1-8/52K 1.4021/4462 IE3 VP. | Rotor FK42.1-8/52K 1.4021/4462 IE3 VP. | 18705
6082017 | rotor FK42.1-6/36K 1.4021 IE3 VP. | Rotor FK42.1-6/36K 1.4021 IE3 VP. | 8633
6082018 | rotor FK42.1-6/36K 1.4021/4462 IE3 VP. | Rotor FK42.1-6/36K 1.4021/4462 IE3 VP. | 14390
6082019 | cooling flange D.582 50.20502 GG KIT | Kühlflansch D.582 50.20502 GG SET | 12539
6082020 | propeller blade D.2050 korr. 1700 VE KIT | Propellerflügel D.2050 korr. 1700 VE SET | 3176
6082025 | sealing casing D.485g6 50.19995 GG VP. | Dichtungsgehäuse D.485g6 50.19995 GG VP. | 3154
6082026 | sealing casing D.365g6 6051728 GG VP. | Dichtungsgehäuse D.365g6 6051728 GG VP. | 3154
6082027 | cooling flange D.365g6 6051719 GG SET | Kühlflansch D.365g6 6051719 GG SET | 1353
6082028 | rotor FKT27.2-4/40K 1.4021 IE3 VP. | Rotor FKT27.2-4/40K 1.4021 IE3 VP. | 3877
6082029 | rotor FKT27.2-4/40K 1.4021/4462 IE3 VP. | Rotor FKT27.2-4/40K 1.4021/4462 IE3 VP. | 5723
6082030 | rotor FKT27.2-6/40K 1.4021 IE3 VP. | Rotor FKT27.2-6/40K 1.4021 IE3 VP. | 4249
6082031 | rotor FKT27.2-6/40K 1.4021/4462 IE3 VP. | Rotor FKT27.2-6/40K 1.4021/4462 IE3 VP. | 6092
6082032 | rotor FKT27.2-8/40K 1.4021 IE3 VP. | Rotor FKT27.2-8/40K 1.4021 IE3 VP. | 4615
6082033 | rotor FKT27.2-8/40K 1.4021/4462 IE3 VP. | Rotor FKT27.2-8/40K 1.4021/4462 IE3 VP. | 6464
6082037 | rotor T42-4/42K 1.4021 IE3 VP. | Rotor T42-4/42K 1.4021 IE3 VP. | 10322
6082038 | rotor T42-8/34K 1.4021 IE3 VP. | Rotor T42-8/34K 1.4021 IE3 VP. | 8849
6082039 | rotor T42-6/36K 1.4021 IE3 VP. | Rotor T42-6/36K 1.4021 IE3 VP. | 8849
6082040 | rotor T42-8/50K 1.4021 IE3 VP. | Rotor T42-8/50K 1.4021 IE3 VP. | 12539
6082041 | rotor T42-6/52K 1.4021 IE3 VP. | Rotor T42-6/52K 1.4021 IE3 VP. | 12539
6082042 | rotor T42-4/51K 1.4021 IE3 VP. | Rotor T42-4/51K 1.4021 IE3 VP. | 12539
6082043 | rotor T42-4/42K 1.4021/4462 IE3 VP. | Rotor T42-4/42K 1.4021/4462 IE3 VP. | 16223
6082044 | rotor T42-8/34K 1.4021/4462 IE3 VP. | Rotor T42-8/34K 1.4021/4462 IE3 VP. | 14747
6082045 | rotor T42-6/36K 1.4021/4462 IE3 VP. | Rotor T42-6/36K 1.4021/4462 IE3 VP. | 14747
6082046 | rotor T42-8/50K 1.4021/4462 IE3 VP. | Rotor T42-8/50K 1.4021/4462 IE3 VP. | 18435
6082047 | rotor T42-6/52K 1.4021/4462 IE3 VP. | Rotor T42-6/52K 1.4021/4462 IE3 VP. | 18435
6082048 | rotor T42-4/51K 1.4021/4462 IE3 VP. | Rotor T42-4/51K 1.4021/4462 IE3 VP. | 18435
6082049 | rotor T42-8/34K 1.4021 IE3 VP. | Rotor T42-8/34K 1.4021 IE3 VP. | 8849
6082050 | rotor T42-8/50K 1.4021 IE3 VP. | Rotor T42-8/50K 1.4021 IE3 VP. | 12539
6082051 | rotor T42-8/34K 1.4021/4462 IE3 VP. | Rotor T42-8/34K 1.4021/4462 IE3 VP. | 14747
6082052 | rotor T42-8/50K 1.4021/4462 IE3 VP. | Rotor T42-8/50K 1.4021/4462 IE3 VP. | 18435
6082053 | rotor T42-6/36K 1.4021 IE3 VP. | Rotor T42-6/36K 1.4021 IE3 VP. | 8849
6082054 | rotor T42-6/36K 1.4021/4462 IE3 VP. | Rotor T42-6/36K 1.4021/4462 IE3 VP. | 14747
6082055 | rotor FK42.1-4/36K 1.4021 VP. | Rotor FK42.1-4/36K 1.4021 VP. | 8849
6082056 | rotor FK42.1-6/36K 1.4021 VP. | Rotor FK42.1-6/36K 1.4021 VP. | 8849
6082057 | rotor FK42.1-6/46K 1.4021 VP. | Rotor FK42.1-6/46K 1.4021 VP. | 11799
6082058 | rotor FK42.1-6/50K 1.4021 VP. | Rotor FK42.1-6/50K 1.4021 VP. | 12539
6082059 | rotor FK42.1-6/60K 1.4021 VP. | Rotor FK42.1-6/60K 1.4021 VP. | 14013
6082060 | rotor FK42.1-8/34K 1.4021 VP. | Rotor FK42.1-8/34K 1.4021 VP. | 8849
6082061 | rotor FK42.1-8/40K 1.4021 VP. | Rotor FK42.1-8/40K 1.4021 VP. | 11062
6082062 | rotor FK42.1-8/50K 1.4021 VP. | Rotor FK42.1-8/50K 1.4021 VP. | 12539
6082063 | rotor FK42.1-8/60K 1.4021 VP. | Rotor FK42.1-8/60K 1.4021 VP. | 14013
6082064 | rotor FK42.1-10/30K 1.4021 VP. | Rotor FK42.1-10/30K 1.4021 VP. | 8849
6082065 | rotor FK42.1-10/36K 1.4021 VP. | Rotor FK42.1-10/36K 1.4021 VP. | 8849
6082066 | rotor FK42.1-10/50K 1.4021 VP. | Rotor FK42.1-10/50K 1.4021 VP. | 12539
6082067 | rotor FK42.1-10/60K 1.4021 VP. | Rotor FK42.1-10/60K 1.4021 VP. | 14013
6082068 | rotor FK42.1-4/36K 1.4021/4462 VP. | Rotor FK42.1-4/36K 1.4021/4462 VP. | 14747
6082069 | rotor FK42.1-6/36K 1.4021/4462 VP. | Rotor FK42.1-6/36K 1.4021/4462 VP. | 14747
6082070 | rotor FK42.1-6/46K 1.4021/4462 VP. | Rotor FK42.1-6/46K 1.4021/4462 VP. | 17698
6082071 | rotor FK42.1-6/50K 1.4021/4462 VP. | Rotor FK42.1-6/50K 1.4021/4462 VP. | 18435
6082072 | rotor FK42.1-6/60K 1.4021/4462 VP. | Rotor FK42.1-6/60K 1.4021/4462 VP. | 19909
6082073 | rotor FK42.1-8/34K 1.4021/4462 VP. | Rotor FK42.1-8/34K 1.4021/4462 VP. | 14747
6082074 | rotor FK42.1-8/40K 1.4021/4462 VP. | Rotor FK42.1-8/40K 1.4021/4462 VP. | 16962
6082075 | rotor FK42.1-8/50K 1.4021/4462 VP. | Rotor FK42.1-8/50K 1.4021/4462 VP. | 18435
6082076 | rotor FK42.1-8/60K 1.4021/4462 VP. | Rotor FK42.1-8/60K 1.4021/4462 VP. | 19909
6082077 | rotor FK42.1-10/30K 1.4021/4462 VP. | Rotor FK42.1-10/30K 1.4021/4462 VP. | 14747
6082078 | rotor FK42.1-10/36K 1.4021/4462 VP. | Rotor FK42.1-10/36K 1.4021/4462 VP. | 14747
6082079 | rotor FK42.1-10/50K 1.4021/4462 VP. | Rotor FK42.1-10/50K 1.4021/4462 VP. | 18435
6082080 | rotor FK42.1-10/60K 1.4021/4462 VP. | Rotor FK42.1-10/60K 1.4021/4462 VP. | 19909
6082106 | impeller-H D.308 52.6664 korr287 9.0975 | Laufrad-H D.308 52.6664 korr287 9.0975 | 4708
6082111 | Stator NU911-2/75 St+A4 600/60 D PE2 | Stator NU911-2/75 St+A4 600/60 D PE2 | 13275
6082229 | stator NU121-4/120 Gbz 480/60 D PE2 | Stator NU121-4/120 Gbz 480/60 D PE2 | 40573
6082239 | pump shaft TWI 6.30-6 "C" NU 4" | Pumpenwelle TWI 6.30-6 "C" NU 4" | 201
6082297 | impeller-E D.153 53.13586 GG VP. | Laufrad-E D.153 53.13586 GG VP. | 869
6082298 | impeller-E D.163 53.13586 GG VP. | Laufrad-E D.163 53.13586 GG VP. | 869
6082299 | impeller-E D.173 53.13586 GG VP. | Laufrad-E D.173 53.13586 GG VP. | 869
6082327 | washer 10,5 DIN433 A4 (20pc) | Scheibe 10,5 DIN433 A4 (20St) | 5.2
6082337 | mechanical shaft seal MG1/95-G6 VN02 KIT | GRD. MG1/95-G6 VN02 SET | 1728
6082346 | Rep.Kit 2 T342, T34K 1.4462/Vit. | Rep.Satz 2 T342, T34K 1.4462/Vit. | 4147
6082355 | stator FK202-4/22 230/460 60Hz 3Bi110 | Stator FK202-4/22 230/460 60Hz 3Bi110 | 2032
6082360 | cable 15m S07 4G4 4x4 sealed Ex KIT | Kabel 15m S07 4G4 vergossen Ex SET | 599
6082363 | radial bearing D.145/110x130 St+Kunstkoh | Radiallager D.145/110x130 St+Kunstkohle | 1685
6082376 | cable trumpet 52.16360 10mNSS 3x185/95 | Leitungsstutzen 52.16360 10mNSS 3x185/95 | 6677
6082391 | Modul complete SA-HD 2400-200 L 1/3 | Modul komplett SA-HD 2400-200 L 1/3 | 21152
6082400 | impeller-E D.183 53.13586 GG VP. | Laufrad-E D.183 53.13586 GG VP. | 869
6082401 | impeller-E D.193 53.13586 GG VP. | Laufrad-E D.193 53.13586 GG VP. | 869
6082402 | impeller-E D.203 53.13586 GG VP. | Laufrad-E D.203 53.13586 GG VP. | 869
6082411 | impeller-E D.180 6050501 GGG VP. | Laufrad-E D.180 6050501 GGG VP. | 1258
6082412 | impeller-E D.194 6050501 GGG VP. | Laufrad-E D.194 6050501 GGG VP. | 1258
6082413 | impeller-E D.208 6050501 GGG VP. | Laufrad-E D.208 6050501 GGG VP. | 1258
6082414 | impeller-E D.223 6050501 GGG VP. | Laufrad-E D.223 6050501 GGG VP. | 1258
6082415 | impeller-E D.238 6050501 GGG VP. | Laufrad-E D.238 6050501 GGG VP. | 1258
6082416 | impeller-E D.249 6050501 GGG VP. | Laufrad-E D.249 6050501 GGG VP. | 1258
6082438 | top guide casing 54.11587/1 Gbz XY | Endleitgehäuse 54.11587/1 Gbz XY | 721
6082482 | impeller RE25.93D-336xA KIT | Laufrad RE25.93D-336xA SET | 6765
6082483 | impeller RE25.93D-365xA KIT | Laufrad RE25.93D-365xA SET | 6765
6082484 | impeller RE25.93D-380xA KIT | Laufrad RE25.93D-380xA SET | 6765
6082485 | impeller RE25.93D-400xA KIT | Laufrad RE25.93D-400xA SET | 6765
6082486 | impeller RE25.93D-430xA KIT | Laufrad RE25.93D-430xA SET | 6765
6082487 | impeller RE25.93D-451xA KIT | Laufrad RE25.93D-451xA SET | 6765
6082488 | coupling foot 6052602 GG VP. | Kupplungsfuß 6052602 GG VP. | 424
6082539 | stator NU80.-2/75 St+A2 G 500/50 PE2 | Stator NU80.-2/75 St+A2 G 500/50 PE2 | 6903
6082543 | washer D.30/42x2,5 DIN988 A4 VP. | Stützscheibe D.30/42x2,5 DIN988 A4 VP. | 17.6
6082547 | impeller-H D.184 54.9490 korr167 9.0975 | Laufrad-H D.184 54.9490 korr167 9.0975 | 1945
6082560 | cable protection K146-1+NU9 3x1x35 A4 | Kabelschutz K146-1+NU9 3x1x35 A4 | 312
6082571 | Propeller KPR500-8° GG/1.4581 | Propeller KPR500-8° GG/1.4581 | 13688
6082574 | longitudinal cross beam RZP60-3 KIT | Längsverstrebung RZP60-3 SET | 2506
6082593 | Impeller V10x428 D.203 A KIT | Laufrad V10x428 D.203 A SET | 576
6082594 | Impeller V10x426 D.190 A KIT | Laufrad V10x426 D.190 A SET | 576
6082595 | Impeller V10x425 D.175 A KIT | Laufrad V10x425 D.175 A SET | 576
6082596 | Impeller V10x424 D.162 A KIT | Laufrad V10x424 D.162 A SET | 576
6082597 | Impeller V10x422 D.150 A KIT | Laufrad V10x422 D.150 A SET | 576
6082603 | bearing bush TWI/IS 4.14 "A" VP. | Lagerbuchse TWI/IS 4.14 "A" VP. | 9.3
6082604 | neck ring TWI/IS 4.14 "A" VP. | Spaltring TWI/IS 4.14 "A" VP. | 13.4
6082608 | leak detection sray 400ml VP. | Lecksuchspray 400ml VP. | 17.6
6082609 | SHAFT TWI 08.80-7 "A" | Pumpenwelle TWI 08.80-7 "A" | 244
6082629 | suction piece 51.20446 GGG A | Ansaugstück 51.20446 GGG A | 3945
6082630 | suction piece 51.20446/1 GCG A 1Aussp. | Ansaugstück 51.20446/1 GGG A 1Aussp. | 3803
6082631 | suction piece 51.20446/1 GGG A 2Aussp. | Ansaugstück 51.20446/1 GGG A 2Aussp. | 3803
6082633 | suction piece 51.20448 GGG A o.Aussp. | Ansaugstück 51.20448 GGG A o.Aussp. | 3692
6082634 | suction piece 51.20448 GGG A 1Aussp. | Ansaugstück 51.20448 GGG A 1Aussp. | 4615
6082635 | suction piece 51.20448 GGG A 2Aussp. | Ansaugstück 51.20448 GGG A 2Aussp. | 4615
6082643 | assembly tool for Zetos K8. impeller KIT | Montagewerkzeug für Zetos K8 Laufrad SET | 6179
6082649 | bearing housing (Ex design) GG VP. | Lagergehäuse (Ex Ausf.) GG VP. | 261
6082650 | bearing housing (no. Ex design) GG VP.. | Lagergehäuse (nicht Ex Ausf.) GG VP. | 198
6082655 | pump housing Q300 52.16478 GGG/C3+C1KIT | Pumpengehäuse Q300 52.16478 GGG/C3+C1SET | 20145
6082673 | pump housing V10x42x A KIT | Pumpengehäuse V10x42x A SET | 725
6082681 | interm. flange 1.4571 for motor NU9. KIT | Zwischenflansch 1.4571 f. Motor NU9. SET | 1267
6082682 | threaded pin M8x12 DIN913 A4 (2pc) | Gewindestift M8x12 DIN913 A4 (2St) | 5.2
6082686 | neck ring TWI 6.30-xx-C "C" VP. | Spaltring TWI 6.30-xx-C "C" VP. | 26
6082698 | impeller fixation 16x60 Geomet KIT | Laufradbefestigung 16x60 Geomet SET | 26
6082699 | impeller fixation 16x60 Geomet KIT | Laufradbefestigung 16x60 Geomet SET | 26
6082759 | stator FKT27.2-4/40 400/60HZ PTC | Stator FKT27.2-4/40 400/60HZ PTC | 5336
6082776 | stator T17-6/24 230/60Hz Bi140 VP. | Stator T17-6/24 230/60Hz Bi140 VP. | 1711
6082818 | Temperature det. AMI450 for ABB motor | Widerstand AMI450 für ABB Motor | 2158
6082831 | impeller-H D.184 54.8572/3 korr175 9.097 | Laufrad-H D.184 54.8572/3 korr175 9.0975 | 1881
6082839 | stator FK202-2/22 500V 50Hz 3Bi110 | Stator FK202-2/22 500V 50Hz 3Bi110 | 2583
6082855 | impeller-H D.239 53.1027/1 korr226 9.097 | Laufrad-H D.239 53.1027/1 korr226 9.0975 | 2962
6082894 | impeller-H D.209 53.1466 korr203 9.0975 | Laufrad-H D.209 53.1466 korr203 9.0975 | 2766
6082903 | bearing bush o TWI 6.30-60-xx-C "C" VP. | Lagerbuchse o TWI 6.30-60-xx-C "C" VP. | 18.6
6082904 | NUT TWI 6.30-60-xx-C "C" VP. | Klemmmutter TWI 6.30-60-xx-C "C" VP. | 17.6
6082905 | impeller TWI 6.30-xx-C "C" VP. | Laufrad TWI 6.30-xx-C "C" VP. | 132
6082906 | stopping ring TWI 6.30-60-xx-C "C" VP. | Stoppring TWI 6.30-60-xx-C "C" VP. | 34
6082907 | coupling TWI 6.30-60-xx-C "C" NU5+6" VP | Kupplung TWI 6.30-60-xx-C "C" NU5+6" VP | 203
6082908 | cone TWI 6.30-60-xx-C "C" VP. | Klemmkonus TWI 6.30-60-xx-C "C" VP. | 40
6082909 | spacer disc TWI 6.30-xx-C "C" VP. | Distanzscheibe TWI 6.30-xx-C "C" VP. | 46
6082910 | bearing bush TWI 6.30-60-xx-C "C" VP. | Lagerbuchse TWI 6.30-60-xx-C "C" VP. | 13.4
6082911 | motor housing TE17.-/12 1x30T GG VP. | Motorgehäuse TE17.-/12 1x30T GG VP. | 1244
6082912 | motor housing TE17.-/16 1x30T GG VP. | Motorgehäuse TE17.-/16 1x30T GG VP. | 1244
6082913 | motor housing TE17.-/24 1x30T GG VP. | Motorgehäuse TE17.-/24 1x30T GG VP. | 1244
6082914 | motor housing TE17.-/12 2x30T GG VP. | Motorgehäuse TE17.-/12 2x30T GG VP. | 1244
6082915 | motor housing TE17.-/16 2x30T GG VP. | Motorgehäuse TE17.-/16 2x30T GG VP. | 1244
6082916 | motor housing TE17.-/24 2x30T GG VP. | Motorgehäuse TE17.-/24 2x30T GG VP. | 1244
6082917 | motor casing 6050366 GG VP. | Motorgehäuse 6050366 GG VP. | 1244
6082918 | motor casing 6050366 GG VP. | Motorgehäuse 6050366 GG VP. | 1244
6082923 | mobile wear ring D.173/150x20 14788 1.44 | Laufring D.173/150x20 14788 1.4470 VP. | 355
6082931 | impeller-H D.308 52.6664 korr285 9.0975 | Laufrad-H D.308 52.6664 korr285 9.0975 | 4708
6082949 | motor 1,1kW B5 80 2 400V IE3 VP. | Motor 1,1kW B5 80 2 400V IE3 VP. | 389
6082950 | motor 2,2kW B5 90 2 400V IE3 VP. | Motor 2,2kW B5 90 2 400V IE3 VP. | 520
6082951 | motor 4,0kW B5 100 2 400V IE3 VP. | Motor 4,0kW B5 100 2 400V IE3 VP. | 568
6082982 | cable protection K221-3+U156 4x1x50 A4 | Kabelschutz K221-3+U156 4x1x50 A4 | 312
6083028 | impeller-H D.214 20636 korr210 Gbz/3*CT | Laufrad-H D.214 20636 korr210 Gbz/3*CT | 2321
6083057 | discharge piece 50.18237 1x36+1x16 GG | Druckstutzen 50.18237 1x36+1x16 GG | 12375
6083058 | discharge piece 50.18237 1x36+1x16 Gbz | Druckstutzen 50.18237 1x36+1x16 Gbz | 23453
6083060 | mobile wear ring TWI 6.30-xx-C "C" VP. | Laufring TWI 6.30-xx-C "C" VP. | 18.6
6083078 | propeller TR60-2 PUR VP. | Propeller TR60-2 PUR VP. | 1186
6083080 | propeller TR60-2 A4 VP. | Propeller TR60-2 A4 VP. | 2015
6083084 | spacer ring D.42/35x14 6051778 1.4021 VP | Distanzring D.42/35x14 6051778 1.4021 VP | 44
6083085 | thrust washer 046.01.004 A4 VP. | Druckscheibe 046.01.004 A4 VP. | 158
6083086 | propeller hub 2-fl. 046.01.017 besch. VP | Propellernabe 2-fl. 046.01.017 besch. VP | 1947
6083087 | propeller hub 3-fl. 046.01.017 coated VP | Propellernabe 3-fl. 046.01.018 besch. VP | 2199
6083088 | washer 17 DIN432 A4 VP. | Scheibe 17 DIN432 A4 VP. | 5.2
6083089 | washer D.35x10 A4 135.04.003 VP. | Scheibe D.35x10 A4 135.04.003 VP. | 40
6083090 | guard ring D.104/100 A4 VP. | Schutzring D.104/100 A4 VP. | 74
6083091 | guard ring D.63,5/59,5A4 VP. | Schutzring D.63,5/59,5A4 VP. | 50
6083092 | plug GPN300 F28 PE VP. | Verschlußstopfen GPN300 F28 PE VP. | 5.2
6083093 | screw M12x55 DIN931 A4-70 (10pc) | Schraube M12x55 DIN931 A4-70 (10ST) | 38
6083094 | washer 8,4 DIN7349 A4 (10pc) | Scheibe 8,4 DIN7349 A4 (10ST) | 8.3
6083116 | type plate 73x25 BLANK Alu raw | Typenschild 73x25 BLANK Alu roh | 62
6083118 | type plate 74x52 BLANK A2 raw | Typenschild 74x52 BLANK A2 roh | 52
6083121 | impeller-H D.239 53.1027/1 korr225 9.097 | Laufrad-H D.239 53.1027/1 korr225 9.0975 | 2962
6083134 | PT100 Sensor für XI 8" Motor 40m 2x0,75m | PT100 Sensor für XI 8" Motor 40m 2x0,75m | 404
6083135 | Spare part kit 500QH-40G(+4°) | Ersatzteilpaket 500QH-40G(+4°) | 25250
6083146 | winding mater. U156-4/110 480 60Hz D PE2 | Wickelmaterial U156-4/110 480 60Hz D PE2 | 9920
6083158 | impeller Rexa Cut GI03.43 GG KIT SVA | Laufrad Rexa Cut GI03.43 GG SET SVA | 563
6083159 | impeller Rexa Cut GI03.32 GG KIT SVA | Laufrad Rexa Cut GI03.32 GG SET SVA | 563
6083160 | impeller Rexa Cut GI03.30 GG SET SVA | Laufrad Rexa Cut GI03.30 GG SET SVA | 559
6083163 | suction port 52.12875 GG/C0 | Saugstutzen 52.12875 GG/C0 | 688
6083184 | coupling foot 6052809 GGG VP. | Kupplungsfuß 6052809 GGG VP. | 14324
6083185 | coupling foot 6052809 GGG VP. | Kupplungsfuß 6052809 GGG VP. | 14324
6083186 | coupling flange DN500S/2RK KIT | Kupplungsflansch DN500S/2RK SET | 7033
6083187 | seal ring-profile 6052880 CR VP. | Dichtring-Profil 6052880 CR VP. | 346
6083207 | bearing bush o TWI 6.60-xx-C "C" VP. | Lagerbuchse o TWI 6.60-xx-C "C" VP. | 15.5
6083208 | valve seat TWI 6.50/60-xx-C "C" VP. | Ventilsitz TWI 6.50/60-xx-C "C" VP. | 40
6083209 | neck ring TWI 6.50/60-xx-C "C" VP. | Spaltring TWI 6.50/60-xx-C "C" VP. | 18.6
6083210 | impeller TWI 6.30-xx-C "C" VP. | Laufrad TWI 6.50/60-xx-C "C" VP. | 147
6083211 | mobile wear ring TWI 6.50/60-xx-C "C" VP | Laufring TWI 6.50/60-xx-C "C" VP. | 18.6
6083212 | spacer disc TWI 6.50/60-xx-C "C" VP. | Distanzscheibe TWI 6.50/60-xx-C "C" VP. | 46
6083213 | impeller TWI 6.60-xx-C "C" VP. | Laufrad TWI 6.60-xx-C "C" VP. | 152
6083232 | valve seat TWI 6.30-xx-C EPDM "A" VP. | Ventilsitz TWI 6.30-xx-C EPDM "A" VP. | 21.7
6083233 | bearing bush oTWI 6.30-60-xx-C EPDM"A"VP | Lagerbuchse o TWI 6.30-60-xx-C EPDM"A"VP | 11.4
6083234 | neck ring TWI 6.30-xx-C EPDM "A" VP. | Spaltring TWI 6.30-xx-C EPDM "A" VP. | 11.4
6083235 | bearing bush TWI 6.30-60-xx-C EPDM"A"VP. | Lagerbuchse TWI 6.30-60-xx-C EPDM "A"VP. | 5.2
6083236 | NUT TWI 6.30-60-xx-C "A" VP. | Klemmmutter TWI 6.30-60-xx-C "A" VP. | 5.2
6083237 | cone TWI 6.30-60-xx-C "A" VP. | Klemmkonus TWI 6.30-60-xx-C "A" VP. | 17.6
6083238 | impeller TWI 6.30-xx-C "A" VP. | Laufrad TWI 6.30-xx-C "A" VP. | 67
6083239 | mobile wear ring TWI 6.30-xx-C "A" VP. | Laufring TWI 6.30-xx-C "A" VP. | 5.2
6083240 | stopping ring TWI 6.30-60-xx-C "A" VP. | Stoppring TWI 6.30-60-xx-C "A" VP. | 15.5
6083241 | spacer disc TWI 6.30-xx-C "A" VP. | Distanzscheibe TWI 6.30-xx-C "A" VP. | 21.7
6083242 | coupling TWI 6.30-60-xx-C "A" NU5+6" VP. | Kupplung TWI 6.30-60-xx-C "A" NU5+6" VP. | 112
6083243 | valve seat TWI 6.50/60-xx-C "A" VP. | Ventilsitz TWI 6.50/60-xx-C "A" VP. | 21.7
6083244 | neck ring TWI 6.50/60-xx-C "A" VP. | Spaltring TWI 6.50/60-xx-C "A" VP. | 18.6
6083245 | impeller TWI 6.50-xx-C "A" VP. | Laufrad TWI 6.50-xx-C "A" VP. | 70
6083246 | mobile wear ring TWI 6.50/60-xx-C "A" VP | Laufring TWI 6.50/60-xx-C "A" VP. | 5.2
6083247 | spacer disc TWI 6.50/60-xx-C "A" VP. | Distanzscheibe TWI 6.50/60-xx-C "A" VP. | 21.7
6083248 | impeller TWI 6.60-xx-C "A" VP. | Laufrad TWI 6.60-xx-C "A" VP. | 77
6083263 | valve seat TWI 6.18-xx-C EPDM "A" VP. | Ventilsitz TWI 6.18-xx-C EPDM "A" VP. | 21.7
6083264 | bearing bush TWI 6.18-xx-C EPDM "A" VP. | Lagerbuchse TWI 6.18-xx-C EPDM "A" VP. | 5.2
6083265 | neck ring TWI 6.18-xx-C EPDM "A" VP. | Spaltring TWI 6.18-xx-C EPDM "A" VP. | 8.3
6083266 | NUT TWI 6.18-xx-C "A" VP. | Klemmmutter TWI 6.18-xx-C "A" VP. | 5.2
6083267 | cone TWI 6.18-xx-C "A" VP. | Klemmkonus TWI 6.18-xx-C "A" VP. | 13.4
6083268 | impeller TWI 6.18-xx-C "A" VP. | Laufrad TWI 6.18-xx-C "A" VP. | 50
6083269 | mobile wear ring TWI 6.18-xx-C "A" VP. | Laufring TWI 6.18-xx-C "A" VP. | 5.2
6083270 | valve seat TWI 6.18-xx-C EPDM "C" VP. | Ventilsitz TWI 6.18-xx-C EPDM "C" VP. | 22.7
6083271 | bearing bush TWI 6.18-xx-C EPDM "C" VP. | Lagerbuchse TWI 6.18-xx-C EPDM "C" VP. | 5.2
6083272 | neck ring TWI 6.18-xx-C EPDM "C" VP. | Spaltring TWI 6.18-xx-C EPDM "C" VP. | 9.3
6083273 | NUT TWI 6.18-xx-C "C" VP. | Klemmmutter TWI 6.18-xx-C "C" VP. | 5.2
6083274 | cone TWI 6.18-xx-C "C" VP. | Klemmkonus TWI 6.18-xx-C "C" VP. | 21.7
6083275 | impeller TWI 6.18-xx-C "C" VP. | Laufrad TWI 6.18-xx-C "C" VP. | 70
6083276 | mobile wear ring TWI 6.18-xx-C "C" VP. | Laufring TWI 6.18-xx-C "C" VP. | 8.3
6083281 | shaft nut M40x1,5 LH 55.8605/2 1.4401 | Wellenmutter M40x1,5 LH 55.8605/2 1.4401 | 156
6083291 | valve cone TWI 6.30-60-xx-C "A" VP. | Ventilteller TWI 6.30-60-xx-C "A" VP. | 26
6083292 | NRV housing RP3" TWI 6.50/60 | RV-Gehäuse RP3" TWI 6.50/60-xx-C "A"VP. | 214
6083293 | valve cone TWI 6.30-60-xx-C "C" VP. | Ventilteller TWI 6.30-60-xx-C "C" VP. | 39
6083294 | NRV housing RP3" TWI 6.50-60 | RV-Gehäuse RP3" TWI 6.50-60-xx-C "C"VP. | 258
6083297 | cable 10m SJOOW 4AWG16 VP. | Kabel 10m SJOOW 4AWG16 VP. | 224
6083298 | cable 10m SOOW 6AWG16 VP. | Kabel 10m SOOW 6AWG16 VP. | 282
6083304 | stator-unit S13.1-2/8 1~ 60Hz KIT | Stator-Einheit S13.1-2/8 1~ 60Hz SET | 697
6083305 | stator-unit S13.1-2/8 1~ 60Hz KIT | Stator-Einheit S13.1-2/8 1~ 60Hz SET | 661
6083306 | stator-unit S13.1-2/8 3~ 60Hz KIT | Stator-Einheit S13.1-2/8 3~ 60Hz SET | 415
6083307 | stator-unit S13.1-2/10 3~ 60Hz KIT | Stator-Einheit S13.1-2/10 3~ 60Hz SET | 688
6083308 | stator-unit S13.1-2/10 1~ 60Hz KIT | Stator-Einheit S13.1-2/10 1~ 60Hz SET | 765
6083429 | Rotor NU611-2/18 "B" | Rotor NU611-2/18 "B" | 2303
6083433 | impeller V05x322 D.153 A KIT | Laufrad V05x322 D.153 A SET | 429
6083435 | impeller-W D.170 6053232 GGG | Laufrad-W D.170 6053232 GGG | 1303
6083468 | capacitor 25µF 400/450V VP. | Kondensator 25µF 400/450V VP. | 50
6083473 | impeller V05x323 D.170 A KIT | Laufrad V05x323 D.170 A SET | 429
6083474 | impeller V05x324 D.180 A KIT | Laufrad V05x324 D.180 A SET | 429
6083475 | impeller V05x325 D.188 A KIT | Laufrad V05x325 D.188 A SET | 429
6083476 | impeller V05x326 D.196 A KIT | Laufrad V05x326 D.196 A SET | 429
6083477 | impeller V05x328 D.203 A KIT | Laufrad V05x328 D.203 A SET | 429
6083478 | impeller V08x243 D.137 A KIT | Laufrad V08x243 D.137 A SET | 515
6083479 | impeller V08x244 D.146 A KIT | Laufrad V08x244 D.146 A SET | 515
6083480 | impeller V08x245 D.152 A KIT | Laufrad V08x245 D.152 A SET | 515
6083481 | impeller V08x246 D.158 A KIT | Laufrad V08x246 D.158 A SET | 515
6083482 | impeller V08x248 D.162 A KIT | Laufrad V08x248 D.162 A SET | 515
6083484 | double pencil electrode G1/2 15m C KIT | Doppelstabelektrode G1/2 15m C SET | 1412
6083498 | cable trumpet 52.16360 20mNSS 3x185/95 | Leitungsstutzen 52.16360 20mNSS 3x185/95 | 9140
6083599 | pump housing V05DA-32x DN50 GG KIT | Pumpengehäuse V05DA-32x DN50 GG SET | 533
6083600 | pump housing V05NA-3xx ANSI GG SET | Pumpengehäuse V05NA-3xx ANSI GG SET | 793
6083602 | impeller-H D.209 53.1466 korr193 9.0975 | Laufrad-H D.209 53.1466 korr193 9.0975 | 2766
6083603 | pump housing Rocsan V05NA-3xx ANSI SET | Pumpengehäuse Rocsan V05NA-3xx ANSI SET | 877
6083604 | pump housing Rocsan V05DA-3xx DN50 SET | Pumpengehäuse Rocsan V05DA-3xx DN50 SET | 877
6083607 | stator-unit S13.1-2/11 1~ 60Hz KIT | Stator-Einheit S13.1-2/11 1~ 60Hz SET | 829
6083846 | pump housing V08x24x / V08x42x A KIT | Pumpengehäuse V08x24x / V08x42x A SET | 612
6083847 | pump housing Rexa V08DA-2xx ANSI GG KIT | Pumpengehäuse Rexa V08DA-2xx ANSI GG SET | 850
6083848 | pump housing Rocsan V08DA-2xx DN50 KIT | Pumpengehäuse Rocsan V08DA-2xx DN50 SET | 850
6083849 | pump housing Rocsan V08DA-2xx ANSI KIT | Pumpengehäuse Rocsan V08DA-2xx ANSI SET | 850
6083972 | Stator T17-8/24 400/690 50HZ 2BI 140 VP. | Stator T17-8/24 400/690 50HZ 2BI 140 VP. | 2219
6083973 | winding mater. U157-4/55 3kV 50Hz D PE2 | Wickelmaterial U157-4/55 3kV 50Hz D PE2 | 9640
6083974 | capacitor 30µF VP. | Kondensator 30µF VP. | 50
6083984 | carton box TWI5 750x220x180 | Karton TWI5 750x220x180 | 13.4
6083985 | carton box TWI5 SE 750x220x180 | Karton TWI5 SE 750x220x180 | 13.4
6083995 | Flexcon 1000/3,0 10bar | Flexcon 1000/3,0 10bar | 1323
6083999 | capacitor 40µF 400V VP. | Kondensator 40µF 400V VP. | 50
6084070 | winding mater.NU160-4/135 380 50 D | Wickelmaterial NU160-4/135 380 50 D | 8765
6084096 | pump housing Q250 ANSI 51.10981 GG KIT | Pumpengehäuse Q250 ANSI 51.10981 GG SET | 3232
6084132 | Flexcon Solar 35/2,5 8 bar | Flexcon Solar 35/2,5 8 bar | 1323
6084138 | rotor FK17.1-4/25 K 1.4021 Cu VP. | Rotor FK17.1-4/25 K 1.4021 Cu VP. | 1728
6084139 | rotor FK17.1-4/25 K 4021/4462 g Cu VP. | Rotor FK17.1-4/25 K 4021/4462 g Cu VP. | 2015
6084140 | o-Ring ID.312,0x3,0 NBR70SR VP. | O-Ring ID.312,0x3,0 NBR70SR VP. | 17.6
6084141 | O-Ring ID.312,0x3,0 Viton 70SR VP. | O-Ring ID.312,0x3,0 Viton 70SR VP. | 70
6084177 | rotor HC/T20.1 4/33 1.4021 G Cu VP. | Rotor HC/T20.1 4/33 1.4021 G Cu VP. | 3487
6084178 | rotor HC/T20.1 6/33 1.4021 G Cu VP. | Rotor HC/T20.1 6/33 1.4021 G Cu VP. | 2247
6084181 | rotor HC/T20.1 4/33 1.4021 K Cu VP. | Rotor HC/T20.1 4/33 1.4021 K Cu VP. | 3391
6084182 | rotor HC/T20.1 4/33 4021/4462 g K Cu VP. | Rotor HC/T20.1 4/33 4021/4462 g K Cu VP. | 3650
6084183 | rotor HC/T20.1 6/33 1.4021 K Cu VP. | Rotor HC/T20.1 6/33 1.4021 K Cu VP. | 3865
6084184 | rotor HC/T20.1 6/33 4021/4462 g K Cu VP. | Rotor HC/T20.1 6/33 4021/4462 g K Cu VP. | 3650
6084185 | Rep.Kit 2 FK42.1 AN15736 | Rep.Satz 2 FK42.1 AN15736 | 8589
6084186 | Rep.Kit 3 FK42.1 AN15736 | Rep.Satz 3 FK42.1 AN15736 | 5591
6084187 | Rep.Kit 2 FK42.1 AN15736 Vit | Rep.Satz 2 FK42.1 AN15736 Vit | 8987
6084188 | Rep.Kit 3 FK42.1 AN15736 Vit | Rep.Satz 3 FK42.1 AN15736 Vit | 6195
6084189 | GRD. MG1/95-G6 Q1Q1VGG VP. | GRD. MG1/95-G6 Q1Q1VGG VP. | 2030
6084249 | impeller-H D.184 54.9490 korr171 9.0975 | Laufrad-H D.184 54.9490 korr171 9.0975 | 1903
6084299 | Stator NU80.-2/40 1.4571 400/50 D PE2 | Stator NU80.-2/40 1.4571 400/50 D PE2 | 5009
6084307 | pump shaft D.55x671 53.17351 1.4021 | Pumpenwelle D.55x671 53.17351 1.4021 | 1383
6084312 | Rep. Kit 2 T63.2 G (VSD) | Rep.Satz 2 T63.2 G (FU) | 25097
6084313 | Rep. Kit 2 FKT63.2 G (VSD) | Rep.Satz 2 FKT63.2 G (FU) | 25341
6084336 | impeller-H D.184 54.9490 korr181 9.0975 | Laufrad-H D.184 54.9490 korr181 9.0975 | 1903
6084337 | impeller-H D.214 53.20636 korr199 9.097 | Laufrad-H D.214 53.20636 korr199 9.0975 | 2702
6084338 | impeller-H D.214 53.20636 korr195 9.0975 | Laufrad-H D.214 53.20636 korr195 9.0975 | 2702
6084381 | Pump shaft with coupling Zetos K10./12. | Pumpenwelle m. Kuppl. Zetos K10./12. | 1860
6084386 | impeller K10.170 1.4408 | Laufrad K10.170 1.4408 | 988
6084388 | impeller K10.220 1.4408 | Laufrad K10.220 1.4408 | 988
6084527 | impeller-D D.383 51.17128 GG Lr.4470 | Laufrad-D D.383 51.17128 GG Lr.4470 | 15076
6084528 | impeller-D D.435 51.17128 GG Lr.4470 | Laufrad-D D.435 51.17128 GG Lr.4470 | 15076
6084529 | impeller-D D.430 51.17128 GG Lr.4470 | Laufrad-D D.455 51.17128 GG Lr.4470 | 15076
6084530 | impeller-D D.463 51.17128 GG Lr.4470 | Laufrad-D D.463 51.17128 GG Lr.4470 | 15076
6084657 | assembly aid GLRD TR50-2-90-2 PVC | Montagebuchse GLRD TR50-2-90-2 PVC | 55
6084738 | stator T17-6/12 460V 60Hz Bi | Stator T17-6/12 460V 60Hz Bi | 1187
6084766 | impeller FA10.76G-355 GGG SVA | Laufrad FA10.76G-355 GGG SVA | 2714
6084767 | impeller FA10.76G-340 GGG SVA | Laufrad FA10.76G-340 GGG SVA | 2714
6084768 | impeller FA10.76G-325 GGG SVA | Laufrad FA10.76G-325 GGG SVA | 2714
6084771 | stator NU911-2/90 St+A4 380/50 PE2+PT100 | Stator NU911-2/90 St+A4 380/50 PE2+PT100 | 28869
6084787 | cable trumpet 60T 30m S07RC4N8-F 4G16 | Leitungsdurchf. 60T 30m S07RC4N8-F 4G16 | 3067
6084788 | cable trumpet 42T 30m S07RC4N-F 4x1,5 | Leitungsdurchf. 42T 30m S07RC4N-F 4x1,5 | 884
6084814 | stator NU911-2/75 St+A4 400/50 D// PE2 | Stator NU911-2/75 St+A4 400/50 D// PE2 | 11992
6084839 | rotating assembly for SCP200/560HAC | Rotierende Einheit für SCP200/560HAC | 11966
6084844 | pump shaft TWI 6.18-5 "C" NU 4" | Pumpenwelle TWI 6.18-5 "C" NU 4" | 137
6084853 | pump housing Q100 52.14164 GGG KIT | Pumpengehäuse Q100 52.14164 GGG SET | 2501
6084872 | suction port 51.15601/1 DN GG/C0 KIT | Saugstutzen 51.15601/1 DN GG/C0 SET | 2605
6084878 | seal ring 14,6x5,1/30x10 EPDM 70 Sh VP. | Dichtring 14,6x5,1/30x10 EPDM 70 Sh VP. | 37
6084890 | pump shaft TWI 6.30-13 "C" NU 5+6" | Pumpenwelle TWI 6.30-13 "C" NU 5+6" | 258
6084891 | cable protection sheet K12.-2 NU9 3x1x16 | Kabelschutzblech K12.-2 NU9 3x1x16 A4 | 293
6084920 | impeller-H D.209 53.1466 korr 191 9.0975 | Laufrad-H D.209 53.1466 korr 191 9.0975 | 2771
6084928 | impeller fixation 6052589 1.4021 KIT | Laufradbefestigung 6052589 1.4021 SET | 157
6084940 | impeller fixation 8x22 Geomet KIT | Laufradbefestigung 8x22 Geomet SET | 13.4
6084941 | fan wheel B5 80 VP. | Lüfterrad B5 80 VP. | 22.7
6084942 | fan housing B5 80 ICME VP. | Lüfterhaube B5 80 ICME VP. | 27
6084949 | impeller fixation 54.2984 1.4462 KIT | Laufradbefestigung 54.2984 1.4462 SET | 224
6084950 | bottom part 6053398 1.4408 | Unterteil 6053398 1.4408 | 374
6084956 | impeller fixation 20x65 A4 KIT | Laufradbefestigung 20x65 A4 SET | 187
6084957 | impeller fixation 20x55 A4 KIT | Laufradbefestigung 20x55 A4 SET | 190
6084982 | impeller fixation 16x55 Geomet KIT | Laufradbefestigung 16x55 Geomet SET | 26
6084983 | impeller fixation 16x70 A4 KIT | Laufradbefestigung 16x70 A4 SET | 44
6084984 | impeller fixation 16x70 Geomet KIT | Laufradbefestigung 16x70 Geomet SET | 26
6084986 | impeller fixation 16x55 Geomet KIT | Laufradbefestigung 16x55 Geomet SET | 26
6084987 | impeller fixation 16x55 Geomet KIT | Laufradbefestigung 16x55 Geomet SET | 52
6084988 | impeller fixation 16x55 Geomet KIT | Laufradbefestigung 16x55 Geomet SET | 27
6084990 | impeller fixation 16x130 A2 KIT | Laufradbefestigung 16x130 A2 SET | 43
6084991 | impeller fixation 54.2859 1.4021 KIT | Laufradbefestigung 54.2859 1.4021 SET | 87
6084992 | impeller fixation 54.2859 1.4462 KIT | Laufradbefestigung 54.2859 1.4462 SET | 216
6084993 | impeller fixation 16x90 Geomet KIT | Laufradbefestigung 16x90 Geomet SET | 47
6084998 | impeller fixation 54.2859 1.4021 KIT | Laufradbefestigung 54.2984 1.4021 SET | 74
6084999 | impeller fixation 16x60 Geomet KIT | Laufradbefestigung 16x60 Geomet SET | 38
6085100 | impeller fixation 16x105 Geomet KIT | Laufradbefestigung 16x105 Geomet SET | 27
6085101 | impeller fixation 16x100 Geomet KIT | Laufradbefestigung 16x100 Geomet SET | 47
6085102 | impeller fixation 55.15687 1.4021 KIT | Laufradbefestigung 55.15687 1.4021 SET | 354
6085112 | diaphragm EPDM 70SH VP. | Ausgleichsmembrane EPDM 70SH VP. | 75
6085132 | bottom part 6053402 1.4408 | Unterteil 6053402 1.4408 | 714
6085135 | pipe sleeve with flange DN250 D.280 PEHD | Hülsrohr mit Flansch DN250 D.280 PEHD | 979
6085136 | pipe sleeve with flange DN400 D.400 PEHD | Hülsrohr mit Flansch DN400 D.400 PEHD | 1493
6085137 | propeller TR20-1/TRE20/RZPE20-1 S0 KIT | Propeller TR20-1/TRE20/RZPE20-1 S0 SET | 674
6085138 | motor casing 50.17232/2 GG VP. | Motorgehäuse 50.17232/2 GG VP. | 271
6085139 | rotor D.69,4x320 4/11 1.4021 VP. | Rotor D.69,4x320 4/11 1.4021 VP. | 355
6085140 | stator T12-4/11 400 50Hz VN01 VP. | Stator T12-4/11 400 50Hz VN01 VP. | 648
6085141 | bearing housing 53.17238 GG VP. | Lagergehäuse 53.17238 GG VP. | 120
6085142 | bearing cover D.35H7 53.17239 GG VP. | Lagerdeckel D.35H7 53.17239 GG VP. | 50
6085143 | rotor D.69,4x320 4/11 4021/4462 g VP. | Rotor D.69,4x320 4/11 4021/4462 g VP. | 982
6085144 | screw M6x16 DIN933 A2-70 (10pc) | Schraube M6x16 DIN933 A2-70 (10St) | 5.2
6085145 | screw M8x20 DIN912 A4 (10pc) | Schraube M8x20 DIN912 A4 (10St) | 5.2
6085160 | Impeller NPG250/250 D.238 GG VP | Laufrad NPG250/250 D.238 GG VP | 4487
6085188 | propeller TR30-1/TRE30/RZP30 S0 KIT | Propeller TR30-1/TRE30/RZP30 S0 SET | 1377
6085189 | propeller TR40-1/TRE40 1.4408 SET | Propeller TR40-1/TRE40 1.4408 SET | 1826
6085233 | cable trumpet 60T 15m S07RC4N-F 4G4 | Leitungsdurchf. 60T 15m S07RC4N-F 4G4 | 1124
6085234 | cable trumpet 60T 15m S07RC4N8-F 4G25 | Leitungsdurchf. 60T 15m S07RC4N8-F 4G25 | 2247
6085257 | cable trumpet 75T 15m NSS 3x70/35 KIT | Leitungsdurchf. 75T 15m NSS 3x70/35 SET | 3392
6085258 | cable trumpet 75T 20m NSS 3x70/35 KIT | Leitungsdurchf. 75T 20m NSS 3x70/35 SET | 3817
6085259 | cable trumpet 75T 10m NSS 4G50 KIT | Leitungsdurchf. 75T 10m NSS 4G50 SET | 2831
6085260 | cable trumpet 75T 20m NSS 4G50 KIT | Leitungsdurchf. 75T 20m NSS 4G50 SET | 3676
6085261 | cable trumpet 75T 10m NSS 3x95/50 KIT | Leitungsdurchf. 75T 10m NSS 3x95/50 SET | 3253
6085262 | cable trumpet 75T 20m NSS 3x95/50 KIT | Leitungsdurchf. 75T 20m NSS 3x95/50 SET | 4378
6085302 | Stator T20.1-2/30 400/690 50PTC140+160VP | Stator T20.1-2/30 400/690 50PTC140+160VP | 2135
6085306 | Shaft NPG250/500 VP. | Welle NPG250/500 VP. | 3293
6085308 | Bearing cover NPG250/500 VP. | Lagerdeckel NPG250/500 VP. | 460
6085309 | Seal cover NPG250/500 VP. | Dichtungsdeckel NPG250/500 VP. | 460
6085323 | Bearing bracket NP VP. | Lagerträger NP VP. | 885
6085332 | Circlip VP. | Sprengring VP. | 64
6085361 | Stator T20.1-2/30 400/690 50Hz Bi160 VP. | Stator T20.1-2/30 400/690 50Hz Bi160 VP. | 2135
6085368 | Casing gasket NPG250/500-192 VP. | Gehäusedichtung NPG250/500-192 VP. | 157
6085378 | pump housing Rexa V06DA-6xx GG/C0 SET | Pumpengehäuse Rexa V06DA-6xx GG/C0 SET | 688
6085394 | mob. wear ring D.391 13967 1.4308 KIT | Laufring D.391 13967 1.4308 SET | 914
6085395 | mob. wear ring D.236 10226 1.4470 VP. | Laufring D.236 10226 1.4470 VP. | 593
6085400 | Spindle for gate valve DN200 6193067 | Spindel für Schieber DN200 6193067 | 495
6085411 | impeller K10.310 1.4408 | Laufrad K10.310 1.4408 | 988
6085444 | Franklin switch box SS-1-PH 3,7kW 60Hz | Franklin-Schaltgerät SS-1-PH 3,7kW 60Hz | 520
6085473 | valve seat K8.130 1.4408 VP. | Ventilsitz K8.130 1.4408 VP. | 390
6085529 | rotor D.258,8x1144 10/50 1.4021 | Rotor D.258,8x1144 10/50 1.4021 | 10464
6085535 | pump housing Q100 6050500 GG/C0 | Pumpengehäuse Q100 6050500 GG/C0 | 1672
6085547 | ball bearing 3308 HYBRID | Kugellager 3308 HYBRID | 705
6085581 | motor prot. relay 3RN2012-1BW30 24-240V | Relais-Motorschutz 3RN2012-1BW30 24-240V | 349
6085597 | Stator FK202-4/17 400/690 50Hz 3PTC | Stator FK202-4/17 400/690 50Hz 3PTC | 1850
6085614 | stator NU911-4/50 St+A4 480/60 D PE2 | Stator NU911-4/50 St+A4 480/60 D PE2 | 10036
6085618 | pump shaft TWI 6.30-4 "C" NU 4" | Pumpenwelle TWI 6.30-4 "C" NU 4" | 199
6085619 | rolling bearing 6207ZZ, 6206ZZ KIT | Wälzlager 6207ZZ, 6206ZZ SET | 44
6085627 | non return valve LPC80 KIT | Rückschlagklappe LPC80 SET | 78
6085652 | cable trumpet 42T RF 20m NSS 7x1,5 KIT | Leitungsdurchf. 42T RF 20m NSS 7x1,5 SET | 1816
6085655 | Impeller FA15.97Z-355 GG SVA | Laufrad FA15.97Z-355 GG SVA | 4297
6085656 | Impeller FA15.97Z-343 GG SVA | Laufrad FA15.97Z-343 GG SVA | 4297
6085658 | Impeller FA15.97Z-270 GG SVA | Laufrad FA15.97Z-270 GG SVA | 4297
6085659 | Impeller FA15.97Z-290 GG SVA | Laufrad FA15.97Z-290 GG SVA | 4297
6085660 | Impeller FA15.97Z-310 GG SVA | Laufrad FA15.97Z-310 GG SVA | 4297
6085661 | Impeller FA15.97Z-330 GG SVA | Laufrad FA15.97Z-330 GG SVA | 4297
6085662 | Impeller FA15.97Z-290 GG SVA | Laufrad FA15.97Z-290 GG SVA | 4297
6085663 | Impeller FA15.97Z-310 GG SVA | Laufrad FA15.97Z-310 GG SVA | 4297
6085664 | Impeller FA15.97Z-330 GG SVA | Laufrad FA15.97Z-330 GG SVA | 4297
6085665 | Impeller FA15.97Z-343 GG SVA | Laufrad FA15.97Z-343 GG SVA | 4297
6085666 | Impeller FA15.97Z-355 GG SVA | Laufrad FA15.97Z-355 GG SVA | 4297
6085668 | pump shaft TWI 6.60-16 "C" NU 5+6" | Pumpenwelle TWI 6.60-16 "C" NU 5+6" | 319
6085669 | fan housing B14 71 ICME VP. | Lüfterhaube B14 71 ICME VP. | 26
6085671 | impeller FA15.95T/20.54T-270 GG SVA | Laufrad FA15.95T/20.54T-270 GG SVA | 3582
6085673 | impeller FA15.95T/20.54T-280 GG SVA | Laufrad FA15.95T/20.54T-280 GG SVA | 3582
6085674 | impeller FA15.95T/20.54T-290 GG SVA | Laufrad FA15.95T/20.54T-290 GG SVA | 3582
6085675 | impeller FA15.95T/20.54T-300 GG SVA | Laufrad FA15.95T/20.54T-300 GG SVA | 3582
6085676 | impeller FA15.95T/20.54T-310 GG SVA | Laufrad FA15.95T/20.54T-310 GG SVA | 3582
6085677 | impeller FA15.95T/20.54T-320 GG SVA | Laufrad FA15.95T/20.54T-320 GG SVA | 3582
6085679 | cable trumpet 42T 40m NSS 10x1,5 SET | Leitungsdurchf. 42T 40m NSS 10x1,5 SET | 1292
6085686 | impeller FA15.93E/20.54E-240 GGG SVA | Laufrad FA15.93E/20.54E-240 GGG SVA | 3582
6085687 | impeller FA15.93E/20.54E-253 GGG SVA | Laufrad FA15.93E/20.54E-253 GGG SVA | 3582
6085688 | impeller FA15.93E/20.54E-263 GGG SVA | Laufrad FA15.93E/20.54E-263 GGG SVA | 3582
6085689 | impeller FA15.93E/20.54E-277 GGG SVA | Laufrad FA15.93E/20.54E-277 GGG SVA | 3582
6085690 | impeller FA15.93E/20.54E-288 GGG SVA | Laufrad FA15.93E/20.54E-288 GGG SVA | 3582
6085691 | impeller FA15.93E/20.54E-297 GGG SVA | Laufrad FA15.93E/20.54E-297 GGG SVA | 3582
6085692 | impeller FA15.93E/20.54E-309 GGG SVA | Laufrad FA15.93E/20.54E-309 GGG SVA | 3582
6085693 | impeller FA15.93E/20.54E-322 GGG SVA | Laufrad FA15.93E/20.54E-322 GGG SVA | 3582
6085694 | impeller FA15.93E/20.54E-336 GGG SVA | Laufrad FA15.93E/20.54E-336 GGG SVA | 3582
6085706 | stator T20.1-4/33 E3 380/50 Bi160 VP. | Stator T20.1-4/33 E3 380/50 Bi160 VP. | 2276
6085707 | HH FUSE DELAY 63A IN 3 2 P I 3 063 | HH Sicherung DELAY 63A IN 3 2 P I 3 063 | 742
6085710 | impeller fixation 6052589 A4 KIT | Laufradbefestigung 6052589 A4 SET | 315
6085738 | gland packing 12mmSQ (300cm) VP. | Stopfbuchsenpackung 12mmSQ (300cm) VP. | 86
6085739 | gland packing 12mmSQ (300cm) VP. | Stopfbuchsenpackung 12mmSQ (65cm) VP. | 18.6
6085740 | gland packing 14mmSQ (120cm) VP. | Stopfbuchsenpackung 14mmSQ (120cm) VP. | 51
6085741 | gland packing 14mmSQ (110cm) VP. | Stopfbuchsenpackung 14mmSQ (110cm) VP. | 47
6085742 | gland packing 16mmSQ (150cm) VP. | Stopfbuchsenpackung 16mmSQ (150cm) VP. | 212
6085743 | gland packing 17,5mmSQ (200cm) VP. | Stopfbuchsenpackung 17,5mmSQ (200cm) VP. | 282
6085744 | gland packing 20mmSQ (205cm) VP. | Stopfbuchsenpackung 20mmSQ (205cm) VP. | 289
6085745 | gland packing 20mmSQ (440cm) VP. | Stopfbuchsenpackung 20mmSQ (440cm) VP. | 618
6085746 | gland packing 20mmSQ (150cm) VP. | Stopfbuchsenpackung 20mmSQ (150cm) VP. | 212
6085747 | gland packing 20mmSQ (520cm) VP. | Stopfbuchsenpackung 20mmSQ (520cm) VP. | 731
6085748 | gland packing 22mmSQ (260cm) VP. | Stopfbuchsenpackung 22mmSQ (260cm) VP. | 366
6085749 | gland packing 10mmSQ (300cm) VP. | Stopfbuchsenpackung 10mmSQ (300cm) VP. | 2339
6085777 | Impeller SCP150/580HA bronze CTL | Laufrad SCP150/580HA Bronze CTL | 6510
6085785 | propeller blade D.2600 Bm5 spare compl. | Propellerflügel D.2600 Bm5 Ersatz kpl. | 3456
6085792 | Circlip 0369880 | Sicherungsring 0369880 | 13.4
6085793 | sealing 4016433 | Dichtungssatz 4016433 | 613
6085794 | bearing housing RAL1023 4734414 | Lagergehäuse RAL1023 4734414 | 4233
6085795 | thrust bearing 0369877 | Axiallager 0369877 | 558
6085800 | impeller M10-78-787/FA10.78Z-430 A KIT | Laufrad M10-78-787/FA10.78Z-430 A SET | 4053
6085801 | impeller M10-78-788/FA10.78Z-450 A KIT | Laufrad M10-78-788/FA10.78Z-450 A SET | 4053
6085802 | stator T17-4/16 220/380 60Hz VP. | Stator T17-4/16 220/380 60Hz VP. | 1187
6085804 | impeller FA15.93E/20.54E-240 1.4581 SVA | Laufrad FA15.93E/20.54E-240 1.4581 SVA | 10827
6085805 | impeller FA15.93E/20.54E-253 1.4581 SVA | Laufrad FA15.93E/20.54E-253 1.4581 SVA | 10827
6085806 | impeller FA15.93E/20.54E-263 1.4581 SVA | Laufrad FA15.93E/20.54E-263 1.4581 SVA | 10827
6085807 | impeller FA15.93E/20.54E-277 1.4581 SVA | Laufrad FA15.93E/20.54E-277 1.4581 SVA | 10827
6085808 | impeller FA15.93E/20.54E-288 1.4581 SVA | Laufrad FA15.93E/20.54E-288 1.4581 SVA | 10827
6085809 | impeller FA15.93E/20.54E-297 1.4581 SVA | Laufrad FA15.93E/20.54E-297 1.4581 SVA | 10827
6085810 | impeller FA15.93E/20.54E-309 1.4581 SVA | Laufrad FA15.93E/20.54E-309 1.4581 SVA | 10827
6085811 | impeller FA15.93E/20.54E-322 1.4581 SVA | Laufrad FA15.93E/20.54E-322 1.4581 SVA | 10827
6085812 | impeller FA15.93E/20.54E-336 1.4581 SVA | Laufrad FA15.93E/20.54E-336 1.4581 SVA | 10827
6085816 | impeller M10-78-782/FA10.78Z-330 A KIT | Laufrad M10-78-782/FA10.78Z-330 A SET | 4072
6085817 | impeller M10-78-783/FA10.78Z-350 A KIT | Laufrad M10-78-783/FA10.78Z-350 A SET | 4072
6085818 | impeller M10-78-784/FA10.78Z-370 A KIT | Laufrad M10-78-784/FA10.78Z-370 A SET | 4072
6085819 | impeller M10-78-785/FA10.78Z-390 A KIT | Laufrad M10-78-785/FA10.78Z-390 A SET | 4072
6085820 | impeller M10-78-786/FA10.78Z-410 A KIT | Laufrad M10-78-786/FA10.78Z-410 A SET | 4072
6085850 | impeller FA15.66E-320 GG SVA | Laufrad FA15.66E-320 GG SVA | 4552
6085851 | impeller FA15.66E-300 GG SVA | Laufrad FA15.66E-300 GG SVA | 4552
6085852 | impeller FA15.66E-280 GG SVA | Laufrad FA15.66E-280 GG SVA | 4552
6085853 | impeller FA15.66E-260 GG SVA | Laufrad FA15.66E-260 GG SVA | 4552
6085854 | impeller FA15.66E-340 GG SVA | Laufrad FA15.66E-340 GG SVA | 4552
6085855 | impeller FA15.66E-320 GG SVA | Laufrad FA15.66E-320 GG SVA | 4552
6085856 | impeller FA15.66E-300 GG SVA | Laufrad FA15.66E-300 GG SVA | 4552
6085857 | impeller FA15.66E-280 GG SVA | Laufrad FA15.66E-280 GG SVA | 4552
6085858 | impeller FA15.66E-260 GG SVA | Laufrad FA15.66E-260 GG SVA | 4552
6085859 | impeller FA15.66E-340 GG SVA | Laufrad FA15.66E-340 GG SVA | 4552
6085860 | impeller FA15.66E-320 GG SVA | Laufrad FA15.66E-320 GG SVA | 4552
6085861 | impeller FA15.66E-300 GG SVA | Laufrad FA15.66E-300 GG SVA | 4552
6085862 | impeller FA15.66E-280 GG SVA | Laufrad FA15.66E-280 GG SVA | 4552
6085863 | impeller FA15.66E-260 GG SVA | Laufrad FA15.66E-260 GG SVA | 4552
6085864 | Stator NU80.-2/45 St+A2 400/50 D PE2+PT | Stator NU80.-2/45 St+A2 400/50 D PE2+PT | 4092
6085867 | impeller FA15.66E-340 GG SVA | Laufrad FA15.66E-340 GG SVA | 4552
6085868 | impeller FA15.66E-320 GG SVA | Laufrad FA15.66E-320 GG SVA | 4552
6085869 | impeller FA15.66E-300 GG SVA | Laufrad FA15.66E-300 GG SVA | 4552
6085870 | impeller FA15.66E-280 GG SVA | Laufrad FA15.66E-280 GG SVA | 4552
6085871 | impeller FA15.66E-260 GG SVA | Laufrad FA15.66E-260 GG SVA | 4552
6085872 | impeller-H D.308 52.6664 korr282 9.0975 | Laufrad-H D.308 52.6664 korr282 9.0975 | 4719
6085978 | gas compression spring 700,5 mm 1300N | Gasdruckfeder 700,5 mm 1300N | 439
6086009 | pump shaft TWI 6.30-6 "C" NU 5+6" | Pumpenwelle TWI 6.30-6 "C" NU 5+6" | 201
6086051 | intermediate flange 6053669 St | Zwischenflansch 6053669 St | 4370
6086069 | rotor 13.1/.M-11/EAD1X2-T VP. | Rotor 13.1/.M-11/EAD1X2-T VP. | 280
6086086 | Mech. seal MG1/95-G60 pecial design VP. | GRD. MG1/95-G60 Sonderausf. VP. | 1979
6086087 | mech.shaft seal MG1/100-G60 BQ1EGG-WA VP | GRD. MG1/100-G60 BQ1EGG-WA VP. | 2855
6086089 | impeller fixation 16x40 Geomet KIT | Laufradbefestigung 16x40 Geomet SET | 24.8
6086108 | mechanical seal 4055079 | Gleitringdichtung 4055079 | 4490
6086141 | ball bearing 6002 VP. | Kugellager 6002 VP. | 8.3
6086145 | cable trumpet 42T 10m NSS 10x1,5 SET | Leitungsdurchf. 42T 10m NSS 10x1,5 SET | 613
6086150 | temperature measuring instrument 4022831 | Temperaturfühler 4022831 | 642
6086165 | stator NU80.-2/55 St+A2 G 500/865 50 PVC | Stator NU80.-2/55 St+A2 G 500/865 50 PE2 | 5678
6086168 | pump shaft TWI 6.50-5 "A" NU 5+6" | Pumpenwelle TWI 6.50-5 "A" NU 5+6" | 246
6086193 | Impeller SCP150/580HA bronze CTL | Laufrad SCP150/580HA Bronze CTL | 8113
6086194 | Impeller SCP250/700DV bronze CTL | Laufrad SCP250/700DV Bronze CTL | 22436
6086195 | Impeller SCP200/660DV bronze CTL | Laufrad SCP200/660DV Bronze CTL | 14211
6086196 | Impeller SCP200/550HA bronze CTL | Laufrad SCP200/550HA Bronze CTL | 11010
6087073 | impeller-E D.580 6053668 GGG40 | Laufrad-E D.580 6053668 GGG40 | 8887
6087164 | sensor wick. 3PTC-80/3PTC-90 20m S05x0,5 | Fühler wick. 3PTC-80/3PTC-90 20m S05x0,5 | 975
6087175 | Stator M9-2/100 St+V 380V50Hz PTC 5m cab | Stator M9-2/100 St+V 380V50Hz PTC 5m Kab | 16867
6087177 | Spare part kit 500QH-40G(-2°) | Ersatzteilpaket 500QH-40G(-2°) | 3379
6087193 | propeller KPR340-7° GG/1.4581 | Propeller KPR340-7° GG/1.4581 | 5469
6087236 | NRV DN150PN10-16 K12. GG/CTL KIT | Rückschlagv. DN150PN10-16 K12.GG/CTL SET | 2230
6087263 | rope hoist Pfaff VA KIT | Handseilwinde Pfaff VA SET | 2126
6087265 | impeller K10.190 1.4408 | Laufrad K10.190 1.4408 | 988
6087267 | impeller K10.260 1.4408 | Laufrad K10.260 1.4408 | 988
6087355 | terminal board plastics KIT | Klemmbrett Kunstst. SET | 1252
6087356 | cable trumpet 30T 10m H07 10G1,5 KIT | Leitungsdurchf. 30T 10m H07 10G1,5 SET | 530
6087362 | suction bell 500QH-40G(-2°) spare part | Saugstutzen 500QH-40G(-2°) Ersatzteil | 3825
6087363 | impeller-H D.239 53.1027/1 korr223 Gbz | Laufrad-H D.239 53.1027/1 korr223 Gbz | 2776
6087365 | bearing cover (no. EX design) Al KIT | Lagerdeckel (nicht Ex Ausf.) Al SET | 187
6087369 | impeller-H D.239 53.1027/1 korr210 Gbz | Laufrad-H D.239 53.1027/1 korr210 Gbz | 2776
6087370 | rope hoist Pfaff VA HHV-Z =>2014 KIT | Handseilwinde Pfaff VA HHV-Z =>2014 SET | 2126
6087371 | rope hoist Pfaff VA HHV-Z =>2013 KIT | Handseilwinde Pfaff VA HHV-Z <=2013 SET | 2126
6087384 | impeller-H D.239 53.1027/1 korr201 9.097 | Laufrad-H D.239 53.1027/1 korr201 9.0975 | 2916
6087392 | mechanical shaft seal MG1/30 Viton VP. | GRD. MG1/30 Viton VP. | 374
6087393 | ring D.187/120x23 1.4301 | Ring D.187/120x23 1.4301 | 956
6087396 | cable trumpet 53.16365 15m NSS 10x1,5 | Leitungsstutzen 53.16365 15m NSS 10x1,5 | 1379
6087495 | ball bearing 7322 special (2pc) KIT | Kugellager 7322 Sonder. (2St) SET | 2613
6087496 | bush D.134/112 53.20119 1.7225 VP. | Laufbuchse D.134/112 53.20119 1.7225 VP. | 351
6087497 | bush D.169/110 53.20117 1.7225 VP. | Laufbuchse D.169/110 53.20117 1.7225 VP. | 386
6087499 | Stator T13-4/18 400/690 50Hz Y/D 3PTC140 | Stator T13-4/18 400/690 50Hz Y/D 3PTC140 | 1050
6087518 | strainer K8. 1.4462 (4pc) KIT | Saugsieb K8. 1.4462 (4St) SET | 125
6087532 | main switch KF25 VP. | Hauptschalter KF25 VP. | 74
6087533 | cable 40m H07 4G1,5/coupling VP. | Kabel 50m H07 4G1,5/Kupplung VP. | 458
6087558 | cable trumpet 75T 25m NSS 3x70/35 KIT | Leitungsdurchf. 75T 25m NSS 3x70/35 SET | 4239
6087649 | neck ring D.235x26 6053759 1.4112 | Laufring D.235x26 6053759 1.4112 | 2290
6087703 | suction port 51.15890VN02 GGG50/C3C1 | Saugstutzen 51.15890VN02 GGG50/C3C1 | 1729
6087790 | stator HC20.1-2/31 400/50Hz PTC | Stator HC20.1-2/31 400/50Hz PTC | 2140
6087950 | cable trumpet 52.16360 15mNSS 3x185/95 | Leitungsstutzen 52.16360 15mNSS 3x185/95 | 7930
6087951 | winding mater. NU911-2/75 575 60Hz PE2 | Wickelmaterial NU911-2/75 575 60Hz PE2 | 3487
6087957 | Stator TE20-4/17 400 50HZ 2BI 140°C VP. | Stator TE20-4/17 400 50HZ 2BI 140°C VP. | 1967
6087967 | o-ring ID.290,0x5,0 DIN3771 Viton 70 VP. | O-Ring ID.290,0x5,0 DIN3771 Viton 70 VP. | 29
6087968 | O-Ring ID.315,0x4,0 Viton VP. | O-Ring ID.315,0x4,0 Viton VP. | 29
6087970 | Double lift pneumatic spring | Doppelhub Gasdruckfeder | 652
6087971 | stopping device for well cover | Aufhaltevorrichtung für Schachtabdeckung | 119
6087974 | Stator-Einheit S13.1-2/10 3~ A4 SET | Stator-Einheit S13.1-2/10 3~ A4 SET | 661
6087975 | Stator-Einheit S13.1-2/8 3~ A4 KIT | Stator-Einheit S13.1-2/8 3~ A4 SET | 604
6087976 | Stator-Einheit S13.1-2/8 1~ A4 KIT | Stator-Einheit S13.1-2/8 1~ A4 SET | 604
6087981 | terminal board 10-pol. =>35mm˛ KIT | Klemmbrett 10-pol. =>35mm˛ SET | 1301
6087982 | terminal board 10-pol. <=25mm˛ KIT | Klemmbrett 10-pol. <=25mm˛ SET | 1301
6087984 | roller D.40/13x25 PA (4pc) | Laufrolle D.40/13x25 PA (4St) | 24.8
6087985 | impeller FA50.98D-700 GGG SVA KIT | Laufrad FA50.98D-700 GGG SVA SET | 20151
6087986 | impeller FA50.98D-700 GGG SVA KIT | Laufrad FA50.98D-700 GGG SVA SET | 20151
6087987 | impeller FA50.98D-700 GGG SVA KIT | Laufrad FA50.98D-700 GGG SVA SET | 20151
6087995 | ball bearing 6316 C3 insulation | Kugellager 6316 INSOCOAT | 1022
6087998 | hand crank for Pfaff VA 650kg VP. | Kurbel f.Handseilwinde Pfaff VA 650kg VP | 305
6088072 | propeller TR75-2 /M71 - PUR VP. | Propeller TR75-2 /M71 - PUR VP. | 2153
6088149 | bearing housing T 50.11289 GG | Lagergehäuse O 50.11289 GG | 1596
6088177 | cooling flange D.280g6 52.11838 GG/CP | Kühlflansch D.280g6 52.11838 GG/CP | 658
6088186 | cable gland M20X1,5 2x8mm A4 | Kabelverschraubung M20X1,5 2x8mm A4 | 74
6088205 | ball bearing 6316 C3 isolated | Kugellager 6316 C3 isoliert | 975
6088207 | adjustment key for Padus Pro | Einstellschlüssel für Padus Pro | 13.4
6088209 | wearing liner 114x100x5 PE500 VP. | Verschleißeinlage 114x100x5 PE500 VP. | 141
6088213 | ball bearing 6207 ZZ VP. | Kugellager 6207 ZZ VP. | 8.3
6088214 | propeller TR50-2 PUR VP. | Propeller TR50-2 PUR VP. | 1074
6088247 | propeller TR50-2 A4 VP. | Propeller TR50-2 A4 VP. | 1720
6088254 | stator T17-2/22 400/690 50HzPTC130+140VP | Stator T17-2/22 400/690 50HzPTC130+140VP | 1740
6088259 | radial bearing D.75/60x60 carbon | Radiallager D.75/60x60 Kunstkohle | 373
6088260 | radial bearing D.75/60x60 carbon | Radiallager D.75/60x60 Kunstkohle | 373
6088261 | radial bearing D.75/60x80 carbon | Radiallager D.75/60x80 Kunstkohle | 452
6088280 | bearing housing O 2Kabel GG | Lagergehäuse O 2Kabel GG | 2085
6088281 | bearing housing O 2Kabel Gbz | Lagergehäuse O 2Kabel Gbz | 2591
6088285 | bearing housing U 52.18416 Gbz C | Lagergehäuse U 52.18416 Gbz C | 2018
6088304 | M/SEAL NL50/250 ACS VP. | GRD.NL50/250 ACS VP. | 1179
6088309 | winding mater. NU121-4/100 480 60 PE2 | Wickelmaterial NU121-4/100 480 60 PE2 | 5155
6088329 | CASING-FLAT NL50/250 ACS VP. | Gehäusedichtung NL50/250 ACS VP. | 139
6088359 | cable trumpet 60T KIT | Leitungsdurchf. 60T SET | 124
6088361 | impeller-H D.308 52.6664 korr298 9.0975 | Laufrad-H D.308 52.6664 korr298 9.0975 | 4719
6088375 | mech. seal NP32/200 VP. | GRD. NP32/200 VP. | 662
6088376 | Gasket NP32/200 VP. | Dichtung NP32/200 VP. | 59
6088380 | cable trumpet 52.16360 25mNSS 3x185/95 | Leitungsstutzen 52.16360 25mNSS 3x185/95 | 10399
6088382 | Coupling W/SPACER H225 D.70/90 KIT | Ausbau-Kupplung H225 D.70/90 SET | 1976
6088391 | cable trumpet 60T 25m NSS 4x16 KIT | Leitungsdurchf. 60T 25m NSS 4x16 SET | 1767
6088439 | impeller-H D.213 53.1466/6 Gbz | Laufrad-H D.213 53.1466/6 Gbz | 2665
6088445 | spare part kit 500QH-40G(+2°) | Ersatzteilpaket 500QH-40G(+2°) | 26477
6088515 | Rep.Kit 1 SCP250/450HA R5 | Rep.Satz 1 SCP250/450HA R5 | 770
6088590 | M2,2-2T406V18-H90F115-IE3-F-ABB-X | M2,2-2T406V18-H90F115-IE3-F-ABB-X | 5245
6088661 | stator FKT27.2-4/32 400/50HZ | Stator FKT27.2-4/32 400/50HZ | 5351
6088681 | cable 30T 15m FK 202 NSS 7x1,5 SET | Leitung 30T 15m FK 202 NSS 7x1,5 SET | 510
6088682 | cable 30T 15m FK 202 NSS 2x1,5 SET | Leitung 30T 15m FK 202 NSS 2x1,5 SET | 331
6088691 | coupling foot 6052602 GG/C0 | Kupplungsfuß 6052602 GG/C0 | 757
6088722 | ball bearing 3310 ATN 9 | Kugellager 3310 ATN 9 | 198
6088745 | Impeller FA08.66W-160 GGG VP. | Laufrad FA08.66W-160 GGG VP. | 888
6088754 | cable trumpet 30T 20m 7* AWG 14 KIT | Leitungsdurchf. 30T 20m 7* AWG 14 SET | 2078
6088760 | transition ring TR75-2/TR90-2 PUR VP. | Übergangsring TR75-2/TR90-2 PUR VP. | 164
6088813 | nut M10 DIN934 1.4462 | Mutter M10 DIN934 1.4462 | 3.3
6088856 | manometric switch for DK50 PLUS | Druckschalter für DK50 PLUS | 218
6088858 | Timer kpl. AOK 2 | Timer kpl. AOK 2 | 451
6089041 | cable protection K221-2+NU12 3x1x70 A4 | Kabelschutz K221-2+NU12 3x1x70 A4 | 297
6089047 | cable protection K146-3+NU9 3x1x50 A4 | Kabelschutz K146-3+NU9 3x1x50 A4 | 297
6089054 | coupling flange 50.16309 GGG/C0 | Kupplungsflansch 50.16309 GGG/C0 | 5473
6089055 | canister Fragoltherm W-PGF 86,5% 10Kg | Kanister Fragoltherm W-PGF 86,5% 10Kg | 333
6089065 | bearing housing (no. Ex design) GG VP. | Lagergehäuse (nicht Ex Ausf.) GG VP. | 168
6089066 | bearing housing (Ex design) GG VP. | Lagergehäuse (Ex Ausf.) GG VP. | 182
6089121 | capacitor 30µF, 45 x 128, 450V S/P2 | Kondensator 30µF, 45 x 128, 450V S/P2 | 32
6089176 | sensor wick. 3PTC-130° | FÜHLER WICK. 3PTC-130° | 99
6089179 | cable trumpet 30T TE2 10mS07 7G1,5 KIT | Leitungsdurchf. 30T TE2 10mS07 7G1,5 SET | 627
6089220 | gat valve for solids tank DN200 L=1000mm | Absperrschieber für FSB DN200 L=1000mm | 1926
6089237 | pump shaft TWI 6.18-6 "C" NU 4" | Pumpenwelle TWI 6.18-6 "C" NU 4" | 141
6089244 | impeller-H D.350 53.15918 korr304 9.0975 | Laufrad-H D.350 53.15918 korr304 9.0975 | 8366
6089256 | housing SP121 G, GG VP. | Gehäuse SP121 G, GG VP. | 3319
6089257 | housing SP170/180 G, GG VP. | Gehäuse SP170/180 G, GG VP. | 5811
6089258 | housing SP161 G, GG VP. | Gehäuse SP161 G, GG VP. | 4262
6089259 | housing SP83 G, GG VP. | Gehäuse SP83 G, GG VP. | 1937
6089260 | housing SP201 G, GG VP. | Gehäuse SP201 G, GG VP. | 6197
6089266 | Pump head with rear wear plate SP180 VP. | Pumpenkopf + hint. Schleißpl+ SP180 VP. | 4311
6089267 | Impeller SP180 GGG VP. | Laufrad SP180 GGG VP. | 1877
6089272 | rack bearing ID80 a. DN125 m. 13 Rechen | Rechenträger ID80 a. DN125 m. 13 Rechen | 426
6089366 | rotor P13.1-15/EYD3X2-T VP. | Rotor P13.1-15/EYD3X2-T VP. | 1091
6089371 | Impeller SCP200/460HA bronze CTL | Laufrad SCP200/460HA Bronze CTL | 6672
6089373 | GRD. MG1/30-G4 Q1Q1PGG VP. | GRD. MG1/30-G4 Q1Q1PGG VP. | 289
6089480 | flange 54.20139 GG VP. | Flansch 54.20139 GG VP. | 1233
6089489 | impeller NESD 50 | Laufrad NESD 50 | 263
6089497 | Rep.Kit 2 RexaCut/P-T25/T39 | Rep.Satz 2 RexaCut/P-T25/T39 | 263
6089498 | Stator HC,T20.1-6/17 400/690 50 PTC VP. | Stator HC,T20.1-6/17 400/690 50 PTC VP. | 2140
6089528 | impeller FA15.52E-215 1.4517 SVA | Laufrad FA15.52E-215 1.4517 SVA | 8398
6089529 | impeller FA15.52E-230 1.4517 SVA | Laufrad FA15.52E-230 1.4517 SVA | 8398
6089530 | impeller FA15.52E-245 1.4517 SVA | Laufrad FA15.52E-245 1.4517 SVA | 8398
6089531 | impeller FA15.52E-260 1.4517 SVA | Laufrad FA15.52E-260 1.4517 SVA | 8398
6089532 | impeller FA15.52E-275 1.4517 SVA | Laufrad FA15.52E-275 1.4517 SVA | 8398
6089533 | impeller FA15.52E-215 1.417 SVA | Laufrad FA15.52E-215 1.4517 SVA | 8398
6089534 | impeller FA15.52E-230 1.4517 SVA | Laufrad FA15.52E-230 1.4517 SVA | 8398
6089535 | impeller FA15.52E-245 1.4517 SVA | Laufrad FA15.52E-245 1.4517 SVA | 8398
6089536 | impeller FA15.52E-260 1.4517 SVA | Laufrad FA15.52E-260 1.4517 SVA | 8398
6089537 | impeller FA15.52E-275 1.4517 SVA | Laufrad FA15.52E-275 1.4517 SVA | 8398
6089538 | impeller FA10.82E-215 1.4517 SVA | Laufrad FA10.82E-215 1.4517 SVA | 8398
6089539 | impeller FA10.82E-230 1.4517 SVA | Laufrad FA10.82E-230 1.4517 SVA | 8398
6089540 | impeller FA10.82E-245 1.4517 SVA | Laufrad FA10.82E-245 1.4517 SVA | 8398
6089541 | impeller FA10.82E-260 1.4517 SVA | Laufrad FA10.82E-260 1.4517 SVA | 8398
6089542 | impeller FA10.82E-275 1.4517 SVA | Laufrad FA10.82E-275 1.4517 SVA | 8398
6089543 | impeller FA10.82E-215 1.4517 SVA | Laufrad FA10.82E-215 1.4517 SVA | 8398
6089544 | impeller FA10.82E-230 1.4517 SVA | Laufrad FA10.82E-230 1.4517 SVA | 8398
6089545 | impeller FA10.82E-245 1.4517 SVA | Laufrad FA10.82E-245 1.4517 SVA | 8398
6089546 | impeller FA10.82E-260 1.4517 SVA | Laufrad FA10.82E-260 1.4517 SVA | 8398
6089547 | impeller FA10.82E-275 1.4517 SVA | Laufrad FA10.82E-275 1.4517 SVA | 8398
6089563 | Adjusting kit RZP20-1 A4 | Einstellset RZP20-1 A4 | 147
6089578 | vibration sensor HS-420FS 5m cable | Schwingungssensor HS-420FS 5m Kabel | 1898
6089668 | impeller 234mm NOLH 50-250 XABJ-32-T3/4K | Laufrad 234mm NOLH 50-250 XABJ-32-T3/4K | 3450
6089704 | cable trumpet 52.16360 20m NSS3x120/70 | Leitungsstutzen 52.16360 20m NSS3x120/70 | 7182
6089705 | macerator RexaCut GE03 KIT | Schneidwerk RexaCut GE03 SET | 307
6089709 | ball bearing 5207 VP.-SKF | Kugellager 5207 VP. | 245
6089728 | spare part kit 500QHD-20G | Ersatzteilpaket 500QHD-20G | 22905
6089729 | Rep.Kit 2 FK17.1K 60Hz Vit | Rep.Satz 2 FK17.1K 60Hz Vit | 1262
6089735 | propeller KPR340-16° S GG/1.4581 | Propeller KPR340-16° S GG/1.4581 | 7287
6089737 | Suction bell 500QHD-20, ST22, machined | Saugtrichter 500QHD-20, ST22, bearbeitet | 1940
6089752 | bush D.122/110x13 1000512300 1.4021 | Buchse D.122/110x13 1000512300 1.4021 | 332
6089753 | Stator T17-4/8 500 50Hz | Stator T17-4/8 500 50Hz | 1147
6089754 | stator NU801-2/28 1.4571 400/50 D PE2 | Stator NU801-2/28 1.4571 400/50 D PE2 | 5948
6089761 | rotor D.69,4x320 4/13 1.4021 VP. | Rotor D.69,4x320 4/13 1.4021 VP. | 367
6089762 | rotor D.69,4x320 4/13 4021/4462 g VP. | Rotor D.69,4x320 4/13 4021/4462 g VP. | 994
6089763 | suction strainer TS32/8A, TS32/9A KIT | Saugsieb TS32/8A, TS32/9A SET | 61
6089764 | suction strainer TSW32/11A KIT | Saugsieb TSW32/11A SET | 61
6089765 | suction strainer TSW32/8A KIT | Saugsieb TSW32/8A SET | 61
6089769 | Rep.Kit 7 NU501-2/4-30 HT | Rep.Satz 7 NU501-2/4-30 HT | 410
6089805 | bearing housing O 6053404 1.4517 | Lagergehäuse O 6053404 1.4517 | 9776
6089835 | stator T/TE12-4/13 400/50 + 460/60 VP. | Stator T/TE12-4/13 400/50 + 460/60 VP. | 649
6089836 | motor casing 6052854 1.4408 VP. | Motorgehäuse 6052854 1.4408 VP. | 1026
6089840 | plate 334x235x10mm PE without holes | Platte 334x235x10mm PE ohne Löcher | 193
6089852 | O-Ring ID.55,0x2,5 Viton 70SR VP. | O-Ring ID.55,0x2,5 Viton 70SR VP. | 11.4
6089853 | seal ring D.7/A20,4X9 EPDM 70Sh | Dichtring D.7/A20,4X9 EPDM 70Sh | 96
6089891 | equalization tube 1,5m +fittings KIT | Ausgleichsleitung 1,5m + Verschr. SET | 282
6089912 | seal ring D.27/A35x12 EPDM 70 Shore A | Dichtring D.27/A35x12 EPDM 70 Shore A | 11.4
6089913 | seal ring D.36/B45,5x14 DIN46259 | Dichtring D.36/B45,5x14 DIN46259 | 26
6089925 | O-Ring 4x356 VP. | O-Ring 4x356 VP. | 62
6089926 | seal ring D.44/A52,5x17 PG42 | Dichtring D.44/A52,5x17 PG42 | 32
6089974 | Spare part kit 700HQB-40D | Ersatzteilpaket 700HQB-40D | 54535
6089977 | Spare part kit 600HQB-40 | Ersatzteilpaket 600HQB-40 | 54535
6089978 | Spare part kit 600HQB-50 | Ersatzteilpaket 600HQB-50 | 26307
6089981 | Spare part kit 500QH-40G | Ersatzteilpaket 500QH-40G | 50687
6090000 | gat valve for solids tank DN125 L=445mm | Absperrschieber für FSB DN125 L=445mm | 1730
6090017 | Stator T/FKT57-6/68 E3 400/50 | Stator T/FKT57-6/68 E3 400/50 | 42987
6090038 | winding mater. NU911-2/90 440 60Hz PE2 | Wickelmaterial NU911-2/90 440 60Hz PE2 | 3676
6090048 | pump housing Q80 50.16727 GG/C0 | Pumpengehäuse Q80 50.16727 GG/C0 | 1559
6090085 | Stator FK34-4/24 400/690 50HZ 3Bi100 | Stator FK34-4/24 400/690 50HZ 3Bi100 | 8207
6090103 | o-ring ID.410,0x6,0 NBR70 | O-Ring ID.410,0x6,0 NBR70 | 27
6090110 | impeller-H D.209 53.1466 korr207 9.0975 | Laufrad-H D.209 53.1466 korr207 9.0975 | 2771
6090111 | mechanical seal NP65/315A VP. | Gleitringdichtung NP65/315A VP. | 3785
6090115 | impeller-H D.209 53.1466 korr206 9.0975 | Laufrad-H D.209 53.1466 korr206 9.0975 | 2771
6090118 | spacer D.300x190 A4 | Distanzstück D.300x190 A4 | 507
6090124 | power supply TP100 8/4 20MNSS 10X1,5 | Stromzuf. TP100 8/4 20MNSS 10X1,5 | 1028
6090125 | power supply TP100 8/4 20MNSS 10X1,5 THW | Stromzuf. TP100 8/4 20MNSS 10X1,5 THW | 1941
6090159 | Rep. Kit 2 RE15.84D-xxxxX | Rep. Satz 2 RE15.84D-xxxxX | 668
6090203 | type plate 85x90 BLANK w.h. A2 raw | Typenschild 85x90 BLANK m.B. A2 roh | 52
6090206 | Screwed plug VP. | Entleerungsschraube VP. | 45
6090259 | impeller FA50.98V-640 GGG SVA | Laufrad FA50.98V-640 GGG SVA | 20184
6090260 | impeller FA50.98V-657 GGG SVA | Laufrad FA50.98V-657 GGG SVA | 20184
6090261 | impeller FA50.98V-690 GGG SVA | Laufrad FA50.98V-690 GGG SVA | 20184
6090263 | gat valve for solids tank DN125 L=645mm | Absperrschieber für FSB DN125 L=645mm | 1730
6090267 | Fixierstab PAGF für Ventil D-025 | Fixierstab PAGF für Ventil D-025 | 61
6090269 | impeller-Z D.230 1000519152 GG Sonder | Laufrad-Z D.230 1000519152 GG Sonder | 2035
6090279 | IMPELLER-V D.340 1000522951 GG cpl. | Laufrad-V D.340 1000522951 GG kpl. | 2836
6090280 | stator M8-2/60 1.4301 400/50 D PE2 PT100 | Stator M8-2/60 1.4301 400/50 D PE2 PT100 | 6276
6090284 | stator FK202-8/12 400 50Hz 3BI110 | Stator FK202-8/12 400 50Hz 3BI110 | 2038
6090301 | Rep.Kit 2 TRE20/TR28-1 | Rep.Satz 2 TRE20/TR28-1 | 417
6090302 | Rep.Kit 1 TRE20/TR28-1 | Rep.Satz 1 TRE20/TR28-1 | 181
6090308 | Rep.Kit 3 TRE20/TR28-1 | Rep.Satz 3 TRE20/TR28-1 | 400
6090312 | cable trumpet PG36 32-0 GTW vz | Leitungsstutzen PG36 32-0 GTW vz | 232
6090313 | cable trumpet PG29 28-0 GTW vz | Leitungsstutzen PG29 28-0 GTW vz | 193
6090314 | cable trumpet PG29 19-29-0 GTW vz | Leitungsstutzen PG29 19-29-0 GTW vz | 193
6090315 | cable trumpet PG21 16-0 GTW vz | Leitungsstutzen PG21 16-0 GTW vz | 193
6090316 | cable trumpet PG16 14-0 GTW vz | Leitungsstutzen PG16 14-0 GTW vz | 193
6090423 | stator FK202-6/12 400 50Hz PTC -110° | Stator FK202-6/12 400 50Hz PTC -110° | 1850
6090452 | impeller-H D.239 53.1027/1 korr209 9.097 | Laufrad-H D.239 53.1027/1 korr209 9.0975 | 2916
6090455 | bearing housing T 2kabel+M20x1,5 GG | Lagergehäuse O 2kabel+M20x1,5 GG | 897
6090485 | suction port 50.14075 GG/C0 | Saugstutzen 50.14075 GG/C0 | 9616
6090662 | stator T34-4/29 400/690 50Hz Bi140 | Stator T34-4/29 400/690 50Hz Bi140 | 8141
6090669 | rotor D.169x857 4/28 K 1.4021 | Rotor D.169x857 4/28 K 1.4021 | 3727
6090795 | stator FK202-4/27 400/690 50Hz 3PTC | Stator FK202-4/27 400/690 50Hz 3PTC | 1925
6090805 | ball bearing 6206 Hybrid | Kugellager 6206 Hybrid | 291
6090844 | Disc 619579 | Scheibe 619579 | 40
6090845 | notched nut 619823 | Kerbmutter 619823 | 134
6090846 | lock nut 619822 | Sicherungsmutter 619822 | 12.4
6090847 | key 619781 | Passfeder 619781 | 125
6090946 | stator FK202-4/22 400/690 50Hz 3PTC | Stator FK202-4/22 400/690 50Hz 3PTC | 1867
6090948 | cable trumpet 60T 20m S07RC4N8-F 4G16 | Leitungsdurchf. 60T 20m S07RC4N8-F 4G16 | 2377
6090962 | neck ring D.187x23 Sk.4302 1.44701.4470 | Spaltring D.187x23 Sk.4302 1.4470 | 1132
6090978 | cable protection K221-2+NU12 3x1x95 A4 | Kabelschutz K221-2+NU12 3x1x95 A4 | 292
6090979 | impeller-H D.350 53.15918 korr303 9.0975 | Laufrad-H D.350 53.15918 korr303 9.0975 | 8215
6090981 | temp.sensor PT100 40m NU511 A,C VP. | Temp. Fühler PT100 40m NU511 A,C VP. | 787
6090985 | Stator TE17-6/16 400/690 50Hz VP. | Stator TE17-6/16 400/690 50Hz VP. | 1167
6090993 | Plate 150x20x20 PE-100 with screws | Platte 150x20x20 PE-100 mit Schrauben | 190
6090994 | Plate 310x225x10 PE-100 | Platte 310x225x10 PE-100 | 353
6090995 | FF piece DN80 with screw connection | FF-Stück DN80 mit Verschraubung | 708
6090996 | screwing blind flange DN200 | Verschraubung Blindflansch DN200 | 118
6090997 | Cover plate inlet box DN150 | Abdeckplatte Zulaufkasten DN150 | 1544
6091037 | KLT Z ENT DN150/200 180 180 SDR17 PE lh | KLT Z ENT DN150/200 180 180 SDR17 PE li | 6528
6091038 | flange flap carrier DN150/200 180 180 lh | Klappenträger DN150 DN200 180 180 links | 10996
6091039 | propeller TR50-2 / 135.04.005 A4 C2/C1 | Propeller TR50-2 / 135.04.005 A4 C2/C1 | 2446
6091049 | flange flap carrier DN150/200 180 180 lh | Klappenträger DN150 DN200 180 180 rechts | 10996
6091050 | KLT Z ENT DN150/200 180 180 SDR17 PE rh | KLT Z ENT DN150/200 180 180 SDR17 PE re | 6528
6091062 | Festo Pneumatik Block DE CS 1641093-A | Festo Pneumatik Block DE CS 1641093-A | 1613
6091063 | Repair clamp 122-130mm PN16 1.4571/EPDM | Rep.-Schelle 122-130mm PN16 1.4571/EPDM | 789
6091198 | seal ring D.32/45,5X14 EPDM 70SH | Dichtring D.32/45,5X14 EPDM 70SH | 11.4
6091251 | Festo Pneumatik Block DE CS 1670567-A | Festo Pneumatik Block DE CS 1670567-A | 2144
6091298 | top guide casing 1000529568 9.0975 B ANS | Endleitgeh. 1000529568 9.0975 B ANSI 8" | 8902
6091387 | winding mater. NU911-2/75 480 60Hz PE2 | Wickelmaterial NU911-2/75 480 60Hz PE2 | 3487
6091457 | motor casing FK42-4/36 690/50Hz PTC110 | Motorgehäuse FK42-4/36 690/50Hz PTC110 | 16632
6091492 | propeller RZP20-1 /-5° 1000530583 1.4408 | Propeller RZP20-1 /-5° 1000530583 1.4408 | 676
6091505 | motor hood FK34.1 2xPg29+Pg16 GG | Motorhaube FK34.1 2xPg29+Pg16 gebohrt GG | 1249
6091569 | bearing housing T 50.11289 GG | Lagergehäuse O 50.11289 GG | 1532
6091581 | cable trumpet 90T 40m NSS 3x150+3x70/3 | Leitungsdurchf. 90T 40m NSS 3x150+3x70/3 | 11137
6091627 | stator T17-4/12 500 50Hz Bi VP. | Stator T17-4/12 500 50Hz Bi VP. | 1001
6091635 | coupling TWI 6.30-60-xx-C "C" NU4" VP. | Kupplung TWI 6.30-60-xx-C "C" NU4" VP. | 202
6091651 | cable shoe 16,00 blank 16-32 | Aderendhülse 16,00 blank 16-32 | 3.1
6091796 | adapter M64x2/M65x1,5 D.49,5 1.4021/NBR | Adapter M64x2/M65x1,5 D.49,5 1.4021/NBR | 367
6091832 | mechanical seal NEX40-25-160 | Gleitringdichtung NEX40-25-160 | 8365
6091839 | cable protection K84-7+NU8 4x25 A4 | Kabelschutz K84-7+NU8 4x25 A4 | 315
6091860 | flange flap carrier A2 for DN125 PE pipe | Klappenträger A2 für DN125 PE Rohr | 1610
6091879 | stator NU911-2/45 1.4571 380/50 PE2 | Stator NU911-2/45 1.4571 380/50 PE2 | 8067
6091967 | ball bearing 7320 BECBM | Kugellager 7320 BECBM | 2396
6092164 | Fan wheel BG132 VP. | Lüfterrad BG132 VP. | 89
6092373 | cable trumpet 30T TE2 20mNSS 10x1,5 KIT | Leitungsdurchf. 30T TE2 20NSS 10x1,5 SET | 764
6092376 | cable trumpet 53.16365 10m NSS 7x1,5 | Leitungsstutzen 53.16365 10m NSS 7x1,5 | 945
6092377 | stator M8-2/28 1.4301 400/50Y/D PE2 3PTC | Stator M8-2/28 1.4301 400/50Y/D PE2 3PTC | 4160
6092385 | stator T30-4/29 400 50HZ 3PTC130+140 Ex | Stator T30-4/29 400 50HZ 3PTC130+140 Ex | 6065
6092393 | propeller KPR340-13° GG/C0/1.4581 | Propeller KPR340-13° GG/C0/1.4581 | 5640
6092426 | cable trumpet 52.16360 20m NSS 4x25 | Leitungsstutzen 52.16360 20m NSS 4x25 | 2723
6092438 | stator T17-4/8V 400 50Hz 3 PTC-140° VP. | Stator T17-4/8V 400 50Hz 3 PTC-140° VP. | 1001
6092454 | cable trumpet 42T 15m S07RC4N-F 12G1,5 | Leitungsdurchf. 42T 15m S07RC4N-F 12G1,5 | 882
6092459 | cable trumpet 105T 15mNSS 3x185/95 | Leitungsdurchf. 105T 15mNSS 3x185/95 | 7267
6092532 | Stator FK17.1-4/16 500 50Hz 3xPTC120° | Stator FK17.1-4/16 500 50Hz 3xPTC120° | 1246
6092596 | o-ring 234x7 NBR for RV DN100 90° ESK11 | O-Ring 234x7 NBR für RV DN100 90° ESK11 | 48
6092644 | impeller-H D.239 53.1027/1 korr210 9.097 | Laufrad-H D.239 53.1027/1 korr210 9.0975 | 2800
6092649 | stator FKT27.1+2-4/28 4380 50Hz | Stator FKT27.1+2-4/28 380 50Hz | 3913
6092660 | motor casing FK42-8/50 460/60Hz Bi100° | Motorgeh. FK42-8/50 460/60Hz Bi100° | 20456
6092675 | impeller NESD80-160/156 | Laufrad NESD80-160/156 | 438
6092727 | radial bearing NU512-4/30-45 KIT | Radiallager NU512-4/30-45 SET | 139
6092729 | connection set 1,5mm2 gr | Kleint. Kabelansch. 1,5mm2 gr | 42
6092749 | Rep. Kit 2 Rexa NORM-M50.xx | Rep. Satz 2 Rexa NORM-M50.xx | 3414
6092750 | Rep. Kit 3 Rexa NORM-M50.xx | Rep. Satz 3 Rexa NORM-M50.xx | 2326
6092796 | suction bell 600QHD-13 SD31 machined | Saugtrichter 600QHD-13 SD31 bearbeitet | 1696
6092823 | starting box "MP"12,5MF P2 50HZ 230V 3A | Anlaufkasten "MP"12,5MF P2 50HZ 230V 3A | 113
6092824 | starting box "MP"86-103MF P2 60HZ230V 6A | Anlaufkasten "MP"86-103MF P2 60HZ230V 6A | 245
6092902 | suction bell 600QHD-19 SD11 SWF machined | Saugtrichter 600QHD-19 SD11 SWF bearb. | 2302
6092903 | suction bell 600QHD-13 SD11 SWF machined | Saugtrichter 600QHD-13 SD11 SWF bearb. | 1696
6092991 | stator T17-4-6/12 400 50Hz 2Bi 140° VP. | Stator T17-4-6/12 400 50Hz 2Bi 140° VP. | 3580
6093002 | zink anode Drain SP Z | Zinkanode Drain SP Z | 81
6093009 | impeller V08x242 D.128 A KIT | Laufrad V08x242 D.128 A SET | 515
6093010 | Stator T17-4/8R 415 50Hz 3PTC140° VP. | Stator T17-4/8R 415 50Hz 3PTC140° VP. | 1061
6093037 | impeller-H D.308 52.6664 korr279 9.0975 | Laufrad-H D.308 52.6664 korr279 9.0975 | 4717
6093079 | stator T20.1-2/30 400 50Hz 3Bi140+160 VP | Stator T20.1-2/30 400 50Hz 3Bi140+160 VP | 2141
6093128 | Grease nipple Satz – für Motor Leroy/315 | Schmiernippel Satz – für Motor Leroy/315 | 178
6093167 | impeller-W D.159 1000542088 GGG | Laufrad-W D.159 1000542088 GGG | 1321
6093169 | stator T20.1-6/22 208 60Hz Bi160 VP. | Stator T20.1-6/22 208 60Hz Bi160 VP. | 1961
6093186 | impeller-T D.280 6051297 GG | Laufrad-T D.280 6051297 GG | 2028
6093322 | casing 300WQ800-29-110 machined | Gehäuse 300WQ800-29-110 bearbeitet | 3417
6093323 | suction bell 600QHD-16 machined | Saugtrichter 600QHD-16 bearbeitet | 3130
6093334 | cable gland PG13,5 Ms 2x8 mm VP. | Kabelverschraubung PG13,5 Ms 2x8 mm VP. | 55
6093335 | ENDSHIELD (NDE) / WEG Motor W22 / 315S | Lagerdeckel (NDE) / WEG Motor W22 / 315S | 813
6093348 | relay ST125M-Ex | Relais ST125M-Ex | 665
6093361 | housing S 40, G, VP. | Gehäuse S 40, G, VP. | 665
6093362 | impeller-H D.239 53.1027/1 korr229 9.097 | Laufrad-H D.239 53.1027/1 korr229 9.0975 | 2673
6093377 | Security Lock 188/ID | Sicherheitssteckschl. m.Profilzyl.188/ID | 206
6093432 | cable trumpet 52.16360 10m NSS 4x25 | Leitungsstutzen 52.16360 10m NSS 4x25 | 1654
6093698 | coupling flange 6050585 GG/C0 | Kupplungsflansch 6050585 GG/C0 | 328
6093704 | strainer 202x741x1 14947 1.4571/CP | Saugsieb 202x741x1 14947 1.4571/CP | 487
6093747 | motor hood 51.17430 GG VN46 | Motorhaube 51.17430 GG VN46 | 2125
6093798 | impeller SCP100/410DS LH bronze CTL | Laufrad SCP100/410DS LH Bronze CTL | 3851
6093799 | impeller SCP100/410DS RH bronze CTL | Laufrad SCP100/410DS RH Bronze CTL | 3851
6093930 | pump shaft TWI 6.18-10 "C" NU 5+6" | Pumpenwelle TWI 6.18-10 "C" NU 5+6" | 155
6093939 | exchange KIT PE-100-RC ball seat d.160 | Austauschset PE-100-RC Kugelsitz d.160 | 1276
6093942 | impeller-W D.410 1000547209 GG | Laufrad-W D.410 1000547209 GG | 2702
6093958 | stator NU12.-4+6/65 St V w+c+30m | Stator NU12.-4+6/65 St V gew+ges+30m | 16752
6093960 | winding mater. NU911-2/90 480 60Hz PE2 | Wickelmaterial NU911-2/90 480 60Hz PE2 | 3676
6093961 | connector RJ45 4pol AWG22 VP. | Steckverbinder RJ45 4pol AWG22 VP. | 38
6093991 | cable trumpet 60T 25m S07RC4N8-F 4G25 | Leitungsdurchf. 60T 25m S07RC4N8-F 4G25 | 3018
6093996 | suction cone TWI 06 "C" VP. | Ansaugstück TWI 06 "C" VP. | 259
6093997 | cable trumpet 42T 25m S07RC4N-F 7x1,5 | Leitungsdurchf. 42T 25m S07RC4N-F 7x1,5 | 998
6094031 | stator NU801-2/40 4571 500/50 D PE2 | Stator NU801-2/40 4571 500/50 D PE2 | 5514
6094097 | pump housing Q100 50.17754 GG/C0 | Pumpengehäuse Q100 50.17754 GG/C0 | 3708
6094180 | cable trumpet 60T 25m NSS 4x6 KIT | Leitungsdurchf. 60T 25m NSS 4x6 SET | 972
6094230 | impeller-H D.239 53.1027/1 korr224 Gbz+C | Laufrad-H D.239 53.1027/1 korr224 Gbz+CT | 2761
6094400 | impeller SCP150/530HA bronze CTL | Laufrad SCP150/530HA Bronze CTL | 6761
6094436 | shaft TWI 08.90-2 "A" | Pumpenwelle TWI 08.90-2 "A" | 244
6094507 | cable trumpet 75T 15m NSS 3x95/50 KIT | Leitungsdurchf. 75T 15m NSS 3x95/50 SET | 3828
6094509 | memory module sensor memory FEP612 | Speichermodul Sensormemory FEP612 | 451
6094582 | FSB D315 L960 SDR11/17 PE li | FSB D315 L960 SDR11/17 PE li | 9055
6094585 | Stator T20.1-6/32 230/460 60Hz Bi160 VP | Stator T20.1-6/32 230/460 60Hz Bi160 VP. | 2667
6094595 | cable trumpet 42-2 15m NSS 4x2,5 KIT | Leitungsd. 42-2 15m NSS 4x2,5 SET | 602
6094633 | stator NU 80.-2/55 1.4571 G 400/50 D//PE | STATOR NU 80.-2/55 1.4571 G 400/50 D//PE | 6407
6094702 | pump shaft TWI 6.30-4 "C" NU 5+6" | Pumpenwelle TWI 6.30-4 "C" NU 5+6" | 179
6094776 | impeller-H D.308 52.6664 korr283 9.0975 | Laufrad-H D.308 52.6664 korr283 9.0975 | 4239
6094778 | Terminal box BG 225-250 WEG | Klemmenkasten BG 225-250 WEG | 463
6094822 | winding mater.NU911-2/50 400 50 D/Y PE2 | Wickelmaterial NU911-2/50 400 50 D/Y PE2 | 3958
6094849 | ball bearing 6314 isolated | Kugellager 6314 isoliert | 1026
6094866 | TERMINAL BOARD M12 KIT | Klemmbrett M12 SET | 266
6094905 | winding mater. NU911-2/58 460 60Hz PE2 | Wickelmaterial NU911-2/58 460 60Hz PE2 | 3110
6094928 | propeller KPR500-9° GG/C0 1.4581 | Propeller KPR500-9° GG/C0/1.4581 | 14640
6095109 | stator T24-4/29 230 60Hz 3Bi140 VP. | Stator T24-4/29 230 60Hz 3Bi140 VP. | 4139
6095115 | Fan wheel 355 WEG | Lüfterrad 355 WEG | 934
6095116 | impeller SPU/SPC 10-180 | Laufrad SPU/SPC 10-180 | 276
6095117 | cable trumpet 42-2 15m NSS 4x4 SET | Leitungsd. 42-2 15m NSS 4x4 SET | 795
6095118 | cable trumpet 42-2 15m NSS 7x1,5 SET | Leitungsd. 42-2 15m NSS 7x1,5 SET | 731
6095136 | non return valve SPU/SPC 07.080 | Rückschlagventil SPU/SPC 07.080 | 115
6095144 | stator NU911-2/60 St+A2 400/50 D// PE2 | Stator NU911-2/60 St+A2 400/50 D// PE2 | 10950
6095152 | winding mater. NU911T-2/100 460 60 PE2 | Wickelmaterial NU911T-2/100 460 60 PE2 | 3863
6095157 | winding kit NU611-2/18 | Wickelmaterial NU611-2/18 | 705
6095162 | winding mater. NU80-2/87 460 60 PE2 | Wickelmaterial NU80-2/87 460 60 PE2 | 2733
6095221 | cooling flange D.365g6 50.19529 GG/C0 | Kühlflansch D.365g6 50.19529 GG/C0 | 1545
6095232 | Rep.Kit 7 NU701-2/30-110 HT | Rep.Satz 7 NU701-2/30-110 HT | 860
6095233 | motor hood 51.2391 GG 2xM64+1xPG16 | Motorhaube 51.2391 GG 2xM64+1xPG16 | 2601
6095237 | protecting cap MCP CEE16 VP. | Schutzkappe MCP CEE16 VP. | 52
6095238 | cable trumpet 42T 30m NSS 4x2,5 KIT | Leitungsdurchf. 42T 30m NSS 4x2,5 SET | 821
6095239 | cable trumpet 30T 30m NSS 7x1,5 SL KIT | Leitungsdurchf. 30T 30m NSS 7x1,5 SL SET | 807
6095279 | cable trum. 42-2 20m S07RC4N 4G4 KIT | Leitungsd. 42-2 20m S07RC4N 4G4 SET | 778
6095281 | cable trumpet 30T TE2 10mH07 7G1,5+C | Leitungsdurchf. 30T TE2 10mH07 7G1,5+C | 851
6095310 | stator 13-2/9 400/690 50Hz 2Bi150 IE3 | Stator 13-2/9 400/690 50Hz 2Bi150 IE3 | 717
6095469 | stator FK34-4/42 400/690 50HZ PTC110° | Stator FK34-4/42 400/690 50HZ PTC110° | 9280
6095486 | suction port 52.14170 GG/CP | Saugstutzen 52.14170 GG/CP | 1252
6095538 | impeller washer S50 | Laufradscheibe S50 | 5.2
6095561 | cable trumpet 52.16360 15m NSS3x120/70 | Leitungsstutzen 52.16360 15m NSS3x120/70 | 5704
6095588 | Support ring D.160/141mm SDR17 1.4301 | Stützring D.160/141mm SDR17 1.4301 | 135
6095589 | Support ring D.110/96,8mm S8 SDR17 4301 | Stützring D.110/96,8mm S8 SDR17 1.4301 | 109
6095595 | pipe coupling AD110 PN16 NBR W5 | Rohrkupplung AD110 PN16 NBR W5 | 766
6095596 | pipe coupling AD160 PN10 NBR W5 | Rohrkupplung AD160 PN10 NBR W5 | 1219
6095623 | Stator TE17-4/16 460V 60Hz IE3 Bi140 VP. | Stator TE17-4/16 460V 60Hz IE3 Bi140 VP. | 1100
6095697 | Stator T34-6/50 500/50Hz PTC140° | Stator T34-6/50 500/50Hz PTC140° | 10280
6095698 | inspection cover 53.20100 GG/CP | Putzlochdeckel 53.20100 GG/CP | 376
6095699 | pump housing Q100 52.14164 GGG40/CP | Pumpengehäuse Q100 52.14164 GGG40/CP | 2291
6095701 | impeller K12.380 1.4408 | Laufrad K12.380 1.4408 | 1396
6095714 | stator NU901-2/50 ST+A2 400/50 D/Y | Stator NU901-2/50 ST+A2 400/50 D/Y | 12640
6095734 | impeller-H D.184 54.9490 korr180 1.4517 | Laufrad-H D.184 54.9490 korr180 1.4517 | 4232
6095808 | stator M8-2/40 1.4571 400/50 D PE2 PT10 | Stator M8-2/40 1.4571 400/50 D PE2 PT10 | 5245
6095822 |  |  | 4013
6095823 | cooling flange D.680 51.20809 GG KIT | Kühlflansch D.680 51.20809 GG SET | 4013
6095824 | cooling flange D.820 51.20785 GG KIT | Kühlflansch D.820 51.20785 GG SET | 4013
6095829 | impeller K12.380 1.4517 | Laufrad K12.380 1.4517 | 1834
6095831 | impeller K12.450 1.4408 | Laufrad K12.450 1.4408 | 1485
6095832 | impeller K12.450 1.4517 | Laufrad K12.450 1.4517 | 1919
6095834 | impeller K12.590 1.4408 | Laufrad K12.590 1.4408 | 1571
6095835 | impeller K12.590 1.4517 | Laufrad K12.590 1.4517 | 2008
6095836 | sealing casing D.760 6051021 GG KIT | Dichtungsgehäuse D.760 6051021 GG SET | 6500
6095837 | sealing casing D.680 6051019 GG KIT | Dichtungsgehäuse D.680 6051019 GG SET | 6500
6095838 | sealing casing D.820 6051017 GG KIT | Dichtungsgehäuse D.820 6051017 GG SET | 6500
6095843 | cover D.523/286x6 52.20180 A2 KIT | Deckel D.523/286x6 52.20180 A2 SET | 332
6095929 | stator M9-2/100 St+V 5m1X50+ PT100 22,5m | Stator M9-2/100 St+V 5m1X50+ PT100 22,5m | 13872
6095991 | Terminal box 112-132 WEG KIT | Klemmenkasten 112-132 WEG SET | 154
6096009 | m.seal eMG1/95-G6 BQ7EGG/Y10-WA | GRD. eMG1/95-G6 BQ7EGG/Y10-WA | 1594
6096037 | NRV housing DN150PN40 1.4408/CP | RV-Gehäuse DN150PN40 1.4408/CP | 1702
6096038 | valve disc AISI 316/CP | Ventilscheibe AISI 316/CP | 681
6096039 | valve seat K10. 1.4408/CP | Ventilsitz K10. 1.4408/CP | 513
6096062 | impeller-H D.184 54.8572/3 korr176 9.097 | Laufrad-H D.184 54.8572/3 korr176 9.0975 | 1918
6096073 | sand trap 16317 EPDM 70Sh | Sandglocke 16317 EPDM 70Sh | 67
6096096 | Grease Plantogel ECO 2N 400g | Schmierfett Plantogel ECO 2N 400g | 16.5
6096125 | coupling flange 6050583 GG/C0 | Kupplungsflansch 6050583 GG/C0 | 297
6096194 | cable trumpet 42-2 15m NSS 7x2,5 KIT | Leitungsd. 42-2 15m NSS 7x2,5 SET | 804
6096306 | impeller-H D.184 54.9490 korr164 9.0975 | Laufrad-H D.184 54.9490 korr164 9.0975 | 1982
6096309 | pump shaft K8.50-5 NU611 1.4462 SVA | Pumpenwelle K8.50-5 NU611 1.4462 SVA | 807
6096321 | distance ring D.300x210x20 EPDM 70Sh | Distanzring D.300x210x20 EPDM 70Sh | 265
6096323 | impeller-H D.184 54.8572/3korr178 9.0975 | Laufrad-H D.184 54.8572/3 korr178 9.0975 | 1918
6096326 | distance ring D.203/120x20 EPDM 70Sh | Distanzring D.203/120x20 EPDM 70Sh | 101
6096357 | suction bell WS-90-0.425-12 (C) machined | Saugglocke WS-90-0.425-12 (C) bearbeitet | 1382
6096358 | suction bell WS-710-6.66-7 (C) machined | Saugglocke WS-710-6.66-7 (C) bearbeitet | 6035
6096359 | suction bell WS-450-6.66-3(C) machined | Saugglocke WS-450-6.66-3(C) bearbeitet | 4805
6096360 | suction bell WS-400-1.38-17(C) machined | Saugglocke WS-400-1.38-17(C) bearbeitet | 2697
6096361 | suction bell WS-355-1.8-12(C) machined | Saugglocke WS-355-1.8-12(C) bearbeitet | 2514
6096369 | casing WS-90-0.33-16(A) machined | Gehäuse WS-90-0.33-16(A) bearbeitet | 2102
6096397 | SHAFT TWI 08.80-10 "A" | Pumpenwelle TWI 08.80-10 "A" | 305
6096495 | bar light LED04-S-B-M20 | Stableuchte LED04-S-B-M20 | 280
6096561 | cable trumpet 105T 20mNSS 3x185/95 | Leitungsdurchf. 105T 20mNSS 3x185/95 | 6195
6096568 | cable trumpe 42-2 20m CAT5 2x2x0,5+4x0,5 | Leitungsd. 42-2 20m CAT5 2x2x0,5+4 SET | 1760
6096569 | cable trumpe 42-2 30m CAT5 2x2x0,5+4x0,5 | Leitungsd. 42-2 30m CAT5 2x2x0,5+4 SET | 2465
6096572 | impeller-H D.308 52.6664 korr299 9.0975 | Laufrad-H D.308 52.6664 korr299 9.0975 | 4708
6096574 | cable trumpet 42T-2 KIT | Leitungsdurchf. 42T-2 SET | 184
6096576 | mech. shaft seal eMG1/95-G4 Q7Q1VGG/Y10 | GRD. eMG1/95-G4 Q7Q1VGG/Y10 VP. | 3501
6096912 | Replacement lid to sampler | Ersatz Deckel zu Probenehmer | 103
6096922 | stator TE17-6/16 400/690 50Hz 3PTC VP. | Stator TE17-6/16 400/690 50Hz 3PTC VP. | 1186
6096997 | mechanical seal XI6-WR-22-400~3-50 | Gleitringdichtung XI6-WR-22-400~3-50 | 75
6097018 | stator FK202-6/12 230V 60Hz 3Bi110 | Stator FK202-6/12 230V 60Hz 3Bi110 | 1880
6097022 | stator FKT,T20.2-4/31 400 50Hz PTC VP. | Stator FKT,T20.2-4/31 400 50Hz PTC VP. | 781
6097023 | cable trumpet 42T 65m NSS 2x1,5 KIT | Leitungsdurchf. 42T 65m NSS 2x1,5 SET | 3649
6097024 | cable trumpet 60T 65m NSS 4x16 KIT | Leitungsdurchf. 60T 65m NSS 4x16 SET | 4047
6097045 | cooling flange D.280g6 52.11838 GG/CP+RW | Kühlflansch D.280g6 52.11838 GG/CP+RWDR | 1528
6097046 | Stator T20.1-4/30 400/690 50Hz 3+3PTC VP | Stator T20.1-4/30 400/690 50Hz 3+3PTC VP | 2175
6097099 | impeller-W D.278 Sk.4695 GG | Laufrad-W D.278 Sk.4695 GG | 1829
6097125 | stator FKT27.2-8/32 400/690 50Hz 3PTC | Stator FKT27.2-8/32 400/690 50Hz 3PTC | 5881
6097149 | cable trumpet 60T 35m NSS 4x10 KIT | Leitungsdurchf. 60T 35m NSS 4x10 SET | 1919
6097164 | cable trumpet 52.16360 10m NSS 3x95/50 | Leitungsstutzen 52.16360 10m NSS 3x95/50 | 4188
6097165 | cable trumpet 53.16365 10m NSS 10x1,5 | Leitungsstutzen 53.16365 10m NSS 10x1,5 | 1266
6097207 | Stator NU122-2/90 460/60 3x1x95PT100 | Stator NU122-2/90 460/60 3x1x95PT100 | 24690
6097219 | Stator NU122-2/90 460/60 3x1x95PT100 Gbz | Stator NU122-2/90 460/60 3x1x95PT100 Gbz | 33674
6097224 | pump shaft TWI 6.50-2 "A" NU 4" | Pumpenwelle TWI 6.50-2 "A" NU 4" | 228
6097253 | Stator T13-2/12K 400/50 2Bi-130+2Bi-140 | Stator T13-2/12K 400/50 2Bi-130+2Bi-140 | 805
6097262 | cable trumpet 30T P13 15mH07 7G1,5 C SET | Leitungsdurchf. 30T P13 15mH077G1,5C SET | 551
6097279 | stator-unit P13.-2/10 690V 3~ KIT | Stator-Einheit P13.-2/10 690V 3~ SET | 779
6097281 | Stator NU80.-4/55 St+A2 400/50 D | Stator NU80.-4/55 St+A2 400/50 D | 8606
6097288 | impeller-H D.239 53.1027/1 korr217 9.097 | Laufrad-H D.239 53.1027/1 korr217 9.0975 | 2962
6097329 | radial bearing D.110/90x86 1.4571+EPDM 7 | Radiallager D.110/90x86 1.4571+EPDM 70Sh | 629
6097330 | radial bearing D.85/65x48 1.4571+EPDM 70 | Radiallager D.85/65x48 1.4571+EPDM 70Sh | 913
6097349 | Fuel pre filter for 4M41 | Kraftstoff-Vorfilter für 4M41 | 21.7
6097350 | Fuel filter for 4M41 | Kraftstofffilter für 4M41 | 33
6097351 | Oil filter for 4M41 | Ölfilter für 4M41 | 42
6097395 | diaphragm XC8-30 / SM8-30 | Membrane XC8-30 / SM8-30 | 36
6097406 | pump housing Q65 6050285 GG/C0 | Pumpengehäuse Q65 6050285 GG/C0 | 804
6097407 | stop ring TWI/IS 4.01-4.05 EPDM "A" | Stopring TWI/IS 4.01-4.05 EPDM "A" | 21.7
6097462 | winding mater. NU 801-2/60 400V/50Hz PE2 | Wickelmaterial NU 801-2/60 400V/50Hz PE2 | 1885
6097480 | winding mater NU122-2/100 525/50 D PE2 | Wickelmaterial NU122-2/100 525/50 D PE2 | 6544
6097544 | propeller KPR340-13° GG/1.4581 | Propeller KPR340-13° GG/1.4581 | 5233
6097612 | cable trumpet 16360 30m NSS 3x95/50 63mm | Leitungsst. 16360 30m NSS 3x95/50 63mm | 7458
6097622 | cable trumpet 42T 40m S07RC4N-F 12G1,5 | Leitungsdurchf. 42T 40m S07RC4N-F 12G1,5 | 1656
6097629 | stator T34-6/41 500V 50Hz PTC140 | Stator T34-6/41 500V 50Hz PTC140 | 8988
6097698 | Impeller-W D.278 1000598902 GG | Laufrad-W D.278 1000598902 GG | 1750
6097711 | neck ring D.118x10 EPDM 70Sh | Spaltring D.118x10 EPDM 70Sh | 58
6097737 | protec. conductor S07BB-F 1X50 rund 12m | Schutzleiter S07BB-F 1X50 rund 12m | 401
6097766 | cable trumpe 42-2 60m CAT5 2x2x0,5+4x0,5 | Leitungsd. 42-2 60m CAT5 2x2x0,5+4 SET | 2118
6097767 | cable trumpet 42-2 60m S1BC4N8-F 3X6/6 | Leitungsd. 42-2 60m S1BC4N8-F 3X6/6 SET | 2004
6097768 | impeller-H D.239 53.1027/1 korr237 9.097 | Laufrad-H D.239 53.1027/1 korr237 9.0975 | 2915
6097780 | Impeller SCP250/570HA Bronze CTL | Laufrad SCP250/570HA Bronze CTL | 6515
6097793 | cable trumpet 16360 25m S07BC4B-F 4G35 | Leitungsstutzen 16360 25m S07BC4B-F 4G35 | 3508
6097798 | cable trumpet 30T TE2 15mNSS 7x1,5 KIT | Leitungsdurchf. 30T TE2 15mNSS 7x1,5 SET | 580
6097799 | cable trumpet 30T TE2 20mS07 7G1,5 KIT | Leitungsdurchf. 30T TE2 20mS07 7G1,5 SET | 844
6097828 | impeller-H D.214 53.20636 korr211 9.0975 | Laufrad-H D.214 53.20636 korr211 9.0975 | 2703
6097978 | NOE stand washer 619579 VP. | Federring 619579 VP. | 27
6098079 | propeller KPR500-5° GG/C0/1.4581 | Propeller KPR500-5° GG/C0/1.4581 | 14415
6098080 | impeller K8.130 1.4517 | Laufrad K8.130 1.4517 | 789
6098082 | impeller K8.50 1.4517 | Laufrad K8.50 1.4517 | 789
6098083 | impeller K8.70 1.4517 | Laufrad K8.70 1.4517 | 789
6098084 | impeller K8.100 1.4517 | Laufrad K8.100 1.4517 | 789
6098088 | impeller K10.170 1.4517 | Laufrad K10.170 1.4517 | 1285
6098089 | impeller K10.190 1.4517 | Laufrad K10.190 1.4517 | 1285
6098091 | impeller K10.260 1.4517 | Laufrad K10.260 1.4517 | 1285
6098092 | impeller K10.310 1.4517 | Laufrad K10.310 1.4517 | 1285
6098105 | impeller-H D.239 53.1027/1 korr222 Gbz | Laufrad-H D.239 53.1027/1 korr222 Gbz | 2776
6098199 | impeller-H D.308 52.6664 korr281 9.0975 | Laufrad-H D.308 52.6664 korr281 9.0975 | 4720
6098230 | seal ring-profil D.311,5/287,5X16,5 EPDM | Dichtring-Profil D.311,5/287,5X16,5 EPDM | 70
6098252 | cable sealing 3xD.18,8 EPDM 70Sh | Kabelabdichtung 3xD.18,8 EPDM 70Sh | 28
6098253 | cable sealing D.31 EPDM 70Sh | Kabelabdichtung D.31 EPDM 70Sh | 28
6098254 | cable sealing 3xD.16 EPDM 70Sh | Kabelabdichtung 3xD.16 EPDM 70Sh | 28
6098414 | gas compression spring 800/1300N D14 | Gasdruckfeder 800/1300N D14 | 492
6098415 | Stop device gas strut L501 | Aufhalte Vorrichtung Gasdruckfeder L501 | 173
6098418 | pump shaft TWI 6.30-8 "C" NU 5+6" | Pumpenwelle TWI 6.30-8 "C" NU 5+6" | 268
6098540 | impeller S150 stainless steel VP. | Laufrad S150 Edelstahl VP. | 1902
6098550 | guide casing K8.50 1.4517 VP. | Leitgehäuse K8.50 1.4517 VP. | 902
6098564 | Stator FK34.1-8/33 460V 60Hz Bi100° | Stator FK34.1-8/33 460V 60Hz Bi100° | 8516
6098609 | stator NU911-4/75 1.4571 400/50 Y/D PE2 | Stator NU911-4/75 1.4571 400/50 Y/D PE2 | 8015
6098612 | cable trumpet 42-2 30m NSS 7x1,5 SET | Leitungsd. 42-2 30m NSS 7x1,5 SET | 1004
6098613 | cable trumpet 42-2 30m NSS 7x2,5 KIT | Leitungsd. 42-2 30m NSS 7x2,5 SET | 1267
6098636 | cable gland M16x1,5/4,5-10mm PA | Kabelverschraubung M16x1,5/4,5-10mm PA | 40
6098637 | Rep.Kit 4 NU611 cable sealing | Rep.Satz 4 NU611 Kabelverschraubung | 95
6098642 | float switch Typ263.002.00 VA | Schwimmerschalter Typ263.002.00 VA | 679
6098650 | cable trumpet 60T 30m S07RN-F 4G6(4x1) | Leitungsdurchf. 60T 30m S07RN-F 4G6(4x1) | 1693
6098653 | Ball & gasket for NRV 418 DN200FL | Kugel und Dichtung für KRV 418 DN200 FL | 1132
6098680 | cable trumpet 42T 20m NSS 4x10 KIT | Leitungsdurchf. 42T 20m NSS 4x10 SET | 1170
6098683 | cable protection K12.-8 +NU12 4x1x25 A4 | Kabelschutz K12.-8 +NU12 4x1x25 A4 | 406
6098690 | cable trumpet 90T 15m NSS 3x150+3x70/3 | Leitungsdurchf. 90T 15m NSS 3x150+3x70/3 | 5761
6098704 | cable sealing D.27,5 EPDM 70 Sh | Kabelabdichtung D.27,5 EPDM 70 Sh | 28
6098705 | cable sealing D.23 EPDM 70 Sh | Kabelabdichtung D.23 EPDM 70 Sh | 28
6098706 | cable sealing EPDM 70 Sh | Kabelabdichtung blind EPDM 70 Sh | 28
6098707 | cable sealing 3xD.12,5 EPDM 70 Sh | Kabelabdichtung 3xD.12,5 EPDM 70 Sh | 28
6098708 | cable sealing D.36 EPDM 70 Sh | Kabelabdichtung D.36 EPDM 70 Sh | 28
6098709 | cable sealing 3xD.14.2 EPDM 70 Sh | Kabelabdichtung 3xD.14.2 EPDM 70 Sh | 28
6098775 | stator NU80.-2/75 1.4571 400/50D PE2+PTC | Stator NU80.-2/75 1.4571 400/50D PE2+PTC | 6679
6098777 | Adjusting Bolt NU611 O | Einstellschraube NU611 O | 24.8
6098787 | gasket for lid d.15 DN450 | Dichtung für Deckel d.15 DN450 | 134
6098790 | stator FK17.1-4/12 500V 50Hz PTC VP. | Stator FK17.1-4/12 500V 50Hz PTC VP. | 1211
6098791 | impeller-H D.184 54.8572/3 korr171 9.097 | Laufrad-H D.184 54.8572/3 korr171 9.0975 | 1890
6098797 | GRD. eMG1/32-G6-AQ7EGG/Y10 | GRD. eMG1/32-G6-AQ7EGG/Y10 | 402
6098890 | temp.sensor Pt100 4x0,5 60m S05 BC4B-F | Temp.Fühler Pt100 4x0,5 60m S05 BC4B-F | 1120
6098893 | pump shaft TWI 6.60-08 "C" NU 5+6" | Pumpenwelle TWI 6.60-08 "C" NU 5+6" | 319
6098916 | cable trumpet 42T 30m NSS 7x1,5 KIT | Leitungsdurchf. 42T 30m NSS 7x1,5 SET | 951
6098929 | stator T30-4/55 380/660 50Hz 3PTC140 | Stator T30-4/55 380/660 50Hz 3PTC140 | 6729
6098956 | impeller-H D.239 53.1027/1 korr218 9.097 | Laufrad-H D.239 53.1027/1 korr218 9.0975 | 2953
6098958 | motor hood FK34.1 Pg42+Pg21 GG | Motorhaube FK34.1 Pg42+Pg21 gebohrt GG | 1494
6098964 | cable protection D200-4+NU9 3x1x35 A4 | Kabelschutz D200-4+NU9 3x1x35 A4 | 304
6098970 | radial seal ring NOLH | Radialdichtring NOLH | 20.5
6098971 | mechanical seal NOLH 40 | Gleitringdichtung NOLH 40 | 1740
6098972 | O-RING NOLH | O-Ring NOLH | 58
6098979 | impeller-H D.239 53.1027/1 korr216 9.097 | Laufrad-H D.239 53.1027/1 korr216 9.0975 | 2953
6099000 | Pump attachment DN100 EMUportCORE 60.2 | Pumpenbefestigung DN100 EMUportCORE 60.2 | 1247
6099061 | cable trumpet 30T P13 10mH07 7G1,5 C SET | Leitungsdurchf. 30T P13 10mH077G1,5C SET | 360
6099071 | pump housing Q150 51.17629 GG | Pumpengehäuse Q150 51.17629 GG/C3/C1 | 4303
6099097 | impeller-R D.80 1000626211 GG | Laufrad-R D.80 1000626211 GG | 111
6099218 | stator FK17.1-6/16 230/400V 60Hz Bi VP. | Stator FK17.1-6/16 230/400V 60Hz Bi VP. | 1287
6099243 | cable protection D200-4+NU9 1x35 A4 | Kabelschutz D200-4+NU9 1x35 A4 | 304
6099297 | cable trumpet 60T 25m NSS 4x10 KIT | Leitungsdurchf. 60T 25m NSS 4x10 SET | 1114
6099489 | Stator NU80.-2/40 1.4571 400/50 PE2 S | Stator NU80.-2/40 1.4571 400/50 PE2 S | 4970
6099491 | cable trumpet 60T 40m NSS 4x2,5 KIT | Leitungsdurchf. 60T 40m NSS 4x2,5 SET | 1167
6099908 | cable trumpet 30T P13 50m H07 7G1,5 KIT | Leitungsdurchf. 30T P13 50mH07 7G1,5 SET | 930
6099945 | cable guard KM13.-5 NU16 3x1x70+1x35 A4 | Kabelschutz KM13.-5 NU16 3x1x70+1x35 A4 | 1512
6099949 | cable trumpet 30T 20m S07 7G1,5 SL KIT | Leitungsdurchf. 30T 20m S07 7G1,5 SL SET | 615
6099989 | cable trumpet 42T 30m NSS 4x16 KIT | Leitungsdurchf. 42T 30m NSS 4x16 SET | 2251
6099990 | cable trumpet 42T 30m NSS 7x1,5 KIT | Leitungsdurchf. 42T 30m NSS 7x1,5 SET | 730
6099999 | impeller-H D.238 53.9556 korr229 9.097 | Laufrad-H D.238 53.9556 korr229 9.0975 | 2970
6100197 | cable trumpet 60T 5m NSS 4x6 C KIT | Leitungsdurchf. 60T 5m NSS 4x6 C SET | 1193
6100201 | sttator T17-4/16 400/690 50Hz 3PTC VP. | Stator T17-4/16 400/690 50Hz 3PTC VP. | 1450
6100269 | cable protection D200-4+NU9 3x1x50 A4 | Kabelschutz D200-4+NU9 3x1x50 A4 | 304
6100270 | cable protection D200-4+NU9 1x50 A4 | Kabelschutz D200-4+NU9 1x50 A4 | 304
6100328 | Stator NU160-4/75 Gbz 400/50 PE2 + 5m | Stator NU160-4/75 Gbz 400/50 PE2 + 5m | 37046
6100329 | cable trumpet 52.16360 10m NSS 3x70/35 | Leitungsst. 52.16360 10m NSS 3x70+3x35 | 2651
6100341 | stator NU911-2/50 St+A4 460/60 D PE2 5m | Stator NU911-2/50 St+A4 460/60 D PE2 5m | 11460
6100402 | fan wheel PP BG225 WEG | Lüfterrad PP BG225 WEG | 92
6100405 | winding mater. NU121-4/75 480 60 D PE2 | Wickelmaterial NU121-4/75 480 60 D PE2 | 4100
6100408 | mechanical seal NESH 125-200 AJJ | Gleitringdichtung NESH 125-200 AJJ | 1160
6100411 | impeller-H D.239 53.1027/1 korr232 9.097 | Laufrad-H D.239 53.1027/1 korr232 9.0975 | 2953
6100433 | winding mater. M9-2/100 400 50Hz D PE2 | Wickelmaterial M9-2/100 400 50Hz D PE2 | 3558
6100447 | stator T24-4/36 575 60 BI140 VP. | Stator T24-4/36 575 60 BI140 VP. | 4044
6100711 | Ball NRV DN150 NBR | Kugel NRV DN150 NBR | 157
6190086 | seal D.61/107x4 DIN2690 NBR80+St | Dichtung D.61/107x4 DIN2690 NBR80+St | 22.7
6190087 | seal D.77/127x4 DIN2690 NBR80+St | Dichtung D.77/127x4 DIN2690 NBR80+St | 22.2
6190091 | seal D.169/218x5 DIN2690 NBR80+St | Dichtung D.169/218x5 DIN2690 NBR80+St | 31
6190092 | seal D.220/273x6 DIN2690 NBR80+St | Dichtung D.220/273x6 DIN2690 NBR80+St | 47
6190140 | cellular rubber-cord square pr. 30X5 EPD | Moosgummi-Schnur. Vierkant 30X5 EPDM | 18.6
6190275 | ball D.210x2,0 1.4571 | Kugel D.210x2,0 1.4571 | 1261
6190278 | ball D.329x2,5 1.4571 | Kugel D.329x2,5 1.4571 | 1978
6190295 | ball-check valve DN80 | Kugelrückschlagv. DN80 | 258
6190296 | ball-check valve DN100 | Kugelrückschlagv. DN100 | 483
6190300 | ball-check valve DN250 | Kugelrückschlagv. DN250 | 2222
6190821 | Sleeve D.110 SDR11 PE-HD | Muffe D.110 SDR11 PE-HD | 31
6190869 | Plug-in Sleeve D.75 PE-HD | Steckmuffe D.75 PE-HD | 29
6190870 | Plug-in Sleeve D.90 PE-HD | Steckmuffe D.90 PE-HD | 43
6190871 | Plug-in Sleeve D.110 PE-HD | Steckmuffe D.110 PE-HD | 40
6191189 | pipe SDR11 D.110x10 PE-HD | Rohr SDR11 D.110x10 PE-HD | 52
6191191 | pipe SDR11 D.140x12,7 PE-HD | Rohr SDR11 D.140x12,7 PE-HD | 161
6191212 | pipe SDR17 D.110x6,6 PE-HD | Rohr SDR17 D.110x6,6 PE-HD | 50
6191213 | pipe SDR17 D.125x7,4 PE-HD | Rohr SDR17 D.125x7,4 PE-HD | 63
6191656 | backing flange VB D.110 gfr ST-incl. PP | Losflansch VB D.110 glfv ST-Einlage PP | 50
6191745 | check valve incl. DB DN150 EKB | Rückschlagklappe mit AV DN150 EKB | 1104
6191747 | check valve incl. DB DN250 EKB | Rückschlagklappe mit AV DN250 EKB | 2033
6191815 | Operating Key # 4933 Huber Manhole-C | Bedienschlüssel # 4933 für Huber S-Abdec | 99
6191816 | Operating Key Buderus Manhole-C dwt | Bedienschlüssel Buderus für S-Abdeck. Tw | 161
6191854 | valve DN150PN10 | Schieber DN150PN10 | 1361
6191881 | ballvalve C110 DN80 | Kugelhahn C110 DN80 | 698
6191882 | ballvalve C110 DN100 | Kugelhahn C110 DN100 | 735
6191909 | threaded pin M12x80 ISO4026 A2 | Gewindestift M12x80 ISO4026 A2 | 13.4
6191920 | washer A13 DIN9021 A2 | Scheibe A13 DIN9021 A2 | 1.1
6191983 | round material D.5 1.4301 | Rundmaterial D.5 1.4301 | 11.4
6192029 | STORZ COUPLING BLIND C-52 ALU WITH CHAIN | STORZ-BLINDKUPPLUNG C-52 ALU MIT KETTE | 96
6192087 | Ventilator ECA 15-2E Pipe version | Ventilator ECA 15-2E Rohreinsch. | 753
6192173 | accessory valve DN80 handwheel | Zubehör Schieber DN80 Handrad | 94
6192174 | accessory valve DN100 handwheel | Zubehör Schieber DN100 Handrad | 94
6201326 | Impeller SCH200/380 L1 VP. | Laufrad SCH200/380 L1 VP. | 3406
6201327 | Impeller SCH200/380 L2 VP. | Laufrad SCH200/380 L2 VP. | 2515
6201328 | Impeller SCH200/380 L4/P VP. | Laufrad SCH200/380 L4/P VP. | 2694
6201329 | Impeller SCH200/380 L5 VP. | Laufrad SCH200/380 L5 VP. | 3104
6220000 | washer DIN6798 V8,4 A2 VP. | Fächerscheibe DIN6798 V8,4 A2 VP. | 8.3
6220001 | pumphousing SBS 0,55/0,75KW PP-GF30 VP. | Pumpengehäuse SBS 0,55/0,75KW PP-GF30 VP | 55
6220002 | impeller E 0,55KW D.101 PP-GF30 VP. | Laufrad E 0,55KW D.101 PP-GF30 VP. | 46
6220003 | impeller TP50 E 107/75 VP. | Laufrad TP50 E 107/75 VP. | 72
6220004 | aerator with adapter 1" AF400 KIT | Strahlregler m. Adapter 1" AF400 SET | 128
6220005 | non-return valve DN32 90° KIT | Rückschlagventil DN32 90° SET | 327
6220006 | crossbar Port 800.1 SET | Traverse Port 800.1 SET | 194
6220007 | coupling, fixed part DN32 KIT | Kupplung Festteil DN32 SET | 216
6220008 | coupling, loose part DN32 KIT | Kupplung Losteil DN32 SET | 152
6220009 | discharge pipe DN32-1 1/4" f. RexaCUT VP | Druckrohr DN32-1 1/4" für RexaCUT VP. | 280
6220010 | discharge pipe DN32-1 1/4" f. MTC32F VP | Druckrohr DN32-1 1/4" für MTC32F55 VP. | 280
6220011 | Pump housing RE08.52W-xxxDAH KIT | Pumpengehäuse RE08.52W-xxxDAH SET | 877
6220012 | Casing cover 6051811 GG KIT | Gehäusedeckel 6051811 GG SET | 374
6220013 | Support 6051105 90mm KIT | Stützfuß 6051105 90mm SET | 70
6220014 | Support 6051105 KIT | Stützfuß 6051105 SET | 70
6220015 | Pump shaft RE08xAH132 VP. | Pumpenwelle RE08xAH132 VP. | 432
6220016 | Pump shaft RE08xAH112/100 VP. | Pumpenwelle RE08xAH112/100 VP. | 432
6220017 | Impeller RE08.52W-260xA KIT | Laufrad RE08.52W-260xA SET | 735
6220018 | Impeller RE08.52W-250xA KIT | Laufrad RE08.52W-250xA SET | 735
6220019 | Impeller RE08.52W-230xA KIT | Laufrad RE08.52W-230xA SET | 735
6220020 | Impeller RE08.52W-200xA KIT | Laufrad RE08.52W-200xA SET | 735
6220021 | Impeller RE08.52W-170xA KIT | Laufrad RE08.52W-170xA SET | 735
6220022 | Pump housing RE08.52W-xxxNAH KIT | Pumpengehäuse RE08.52W-xxxNAH SET | 1118
6220023 | Display with board EC VP. | Display mit Platine EC VP. | 105
6220024 | Contactor 24VDC 5,5 KW K1-12DX010 VP. | Schütz 24VDC 5,5 KW K1-12DX010 VP. | 91
6220025 | Fuse link 10X38 25A GG VP. | Sicherungseinsatz 10X38 25A GG VP. | 26
6220026 | Fuse link 10x38 16A GG VP. | Sicherungseinsatz 10x38 16A GG VP. | 26
6220027 | Fuse link 5X20 0,1A T VP. | Sicherungseinsatz 5X20 0,1A T VP. | 22.7
6220033 | Fuse link 5X20 0,1A T VP. | Sicherungseinsatz 5X20 0,1A T VP. | 21.7
6220035 | crossbar Port 600 SET | Traverse Port 600 SET | 177
6220036 | discharge pipe DN32-1 1/4" for PORT60 VP | Druckrohr DN32-1 1/4" für PORT600 VP. | 280
6220037 | coupling, fixed part DN40 KIT | Kupplung Festteil DN40 SET | 216
6220038 | coupling, loose part DN40 KIT | Kupplung Losteil DN40 SET | 238
6220039 | discharge pipe DN32 OT PORT600-03E KIT | Druckrohr DN32 OT PORT600-03E SET | 438
6220040 | discharge pipe DN32 UT PORT600-1500 KIT | Druckrohr DN32 UT PORT600-1500 SET | 164
6220041 | discharge pipe DN32 UT PORT600-1800 KIT | Druckrohr DN32 UT PORT600-1800 SET | 177
6220042 | discharge pipe DN32 UT PORT600-2250 KIT | Druckrohr DN32 UT PORT600-2250 SET | 236
6220043 | elbow 90° IG/AG 1 1/2" A4 VP. | Winkel 90° IG/AG 1 1/2" A4 VP. | 44
6220044 | double nipple 6-Kt. 1 1/2" A4 VP. | Doppelnippel 6-Kt. 1 1/2" A4 VP. | 44
6220045 | ball-check-valve type 1"1/2-PN10 VP. | Kugel-Rückflußverh.Typ50 DN40 PN10 VP. | 206
6220046 | tapper nipple R1 1/2"X590LG VA VP. | Rohrdoppelnippel R1 1/2"X590LG VA VP. | 97
6220048 | W-CTRL-EC-L-2x12A-MT34-DOL-WM-EMS-IPS VP | W-CTRL-EC-L-2x12A-MT34-DOL-WM-EMS-IPS VP | 1726
6220049 | W-CTRL-EC-L-2x12A-MT34-DOL-WM VP. | W-CTRL-EC-L-2x12A-MT34-DOL-WM VP. | 1816
6220050 | W-CTRL-EC-L-2x12A-MT34-DOL-WM-EMS VP. | W-CTRL-EC-L-2x12A-MT34-DOL-WM-EMS VP. | 1597
6220051 | Gate valve DN80PN10 VP. | Schieber DN80PN10 VP. | 757
6220052 | Gasket D.90/200x3 EPDM90 (2pc) | Dichtung D.90/200x3 EPDM90 (2St) | 26
6220053 | Gasket D.141/250x3 DIN2690 EPDM (4pc) | Dichtung D.141/250x3 DIN2690 EPDM (4St) | 142
6220054 | Flange DN125 90 L95 PUR VP. | Anschlußflansch DN125 90 L95 PUR VP. | 232
6220055 | Screw M16X95 DIN931 A2-70 (10pc) | SCHRAUBE M16X95 DIN931 A2-70 (10St) | 47
6220056 | Cover D.400 6192520 PUR VP. | Deckel D.400 6192520 PUR VP. | 232
6220057 | Blind flansch DN80 PE80/100 VP. | Blindflansch DN80 PE80/100 VP. | 70
6220058 | Clamp 97-102/25 A2 VP. | Spannbackenschelle 97-102/25 A2 VP. | 64
6220059 | Sealing washer D.29x17x1 A2-EPDM (10pc) | Dichtscheibe D.29x17x1 A2-EPDM (10St) | 41
6220060 | Gasket 320x140x4 EPDM30 VP. | Dichtung 320x140x4 EPDM30 VP. | 47
6220061 | Gasket 400x345x3 EPDM65 VP. | Dichtung 400x345x3 EPDM65 VP. | 113
6220062 | Gasket D.90/142x4 DIN2690 NBR+St (4pc) | Dichtung D.90/142x4 DIN2690 NBR+St (4St) | 52
6220063 | EX-e cable trumpet M16x1,5 VP. | EX-e Verschraubung M16x1,5 VP. | 40
6220064 | Solids collector, right PE VP. | Feststoffbehälter rechts PE VP. | 2271
6220065 | Solids collector, left PE VP. | Feststoffbehälter links PE VP. | 2271
6220066 | Fixation EMUPort 20.2 KIT | Befestigung EMUPort 20.2 SET | 215
6220067 | Coupling 3" type C PP VP. | Kupplung 3" Typ C PP VP. | 134
6220068 | Coupling 3" type F PP VP. | Kupplung 3" Typ F PP VP. | 82
6220069 | Ball D.100 PA VP. | Kugel D.100 PA VP. | 186
6220070 | Loose flange VB D.90 PP/steel VP. | Losflansch VB D.90 glfv PP/St VP. | 57
6220071 | Screw M16x55 DIN931 A4-70 (10pc) | Schraube M16x55 DIN931 A4-70 (10St) | 38
6220072 | Screw M16x130 DIN931 A2-70 (10pc) | Schraube M16x130 DIN931 A2-70 (10St) | 70
6220073 | SocketD.90 SDR11 PE-HD VP. | Muffe D.90 SDR11 PE-HD VP. | 52
6220075 | O-Ring ID.211,0x8,0EPDM75 (2pc) | O-Ring ID.211,0x8,0EPDM75 (2St) | 47
6220076 | O-Ring ID.354,0x8,0 EPDM75 VP. | O-Ring ID.354,0x8,0 EPDM75 VP. | 67
6220077 | Plate 334x235x10 PE-HD VP. | Platte 334x235x10 PE-HD VP. | 97
6220078 | Plate 400x345x30 3" PE VP. | Platte 400x345x30 3" PE VP. | 218
6220079 | Washer A8,4 DIN9021 A2 (20pc) | Scheibe A8,4 DIN9021 A2 (20St) | 8.3
6220080 | Screw M8x50 DIN931 A2-70 (20pc) | Schraube M8x50 DIN931 A2-70 (20St) | 22.7
6220081 | Rake 80 a. DN125 VP. | Rechenträger 80 a. DN125 VP. | 263
6220082 | Pipe clamp 138-144 AG vz VP. | Rohrschelle 138-144 AG vz VP. | 81
6220083 | Pipe clamp D.40 DIN16928 PE-HD KIT | Rohrschelle D.40 DIN16928 PE-HD SET | 37
6220084 | NRV DN80 90° ESK11 EP GGG VP. | Rückschlagv. DN80 90° ESK11 EP GGG VP. | 759
6220085 | Screw M16x85 DIN931 A2 (10pc) | Schraube M16x85 DIN931 A2 (10ST) | 52
6220086 | Hose D.76 PVC 2,5m VP. | Schlauch D.76 PVC 2,5m VP. | 196
6220087 | Suction flange DN80 H41 PUR VP. | Saugflansch DN80 H41 PUR VP. | 263
6220088 | Suction flange DN80 H26 PUR VP. | Saugflansch DN80 H26 PUR VP. | 263
6220089 | Hose 90x6 L=220 6bar NBR VP. | Schlauch 90x6 L=220 6bar NBR VP. | 91
6220090 | Hose 125x6 L=100 3bar NBR VP. | Schlauch 125x6 L=100 3bar NBR VP. | 96
6220091 | Hose clip 70-90 A2 (2pc) | Schlauchschelle 70-90 A2 (2ST) | 31
6220092 | Hose clip 120-140mm A2 (4pc) | Schlauchschelle 120-140mm A2 (4ST) | 58
6220093 | Screw M16x40 ISO4017 A2-70 (10pc) | Schraube M16x40 ISO4017 A2-70 (10ST) | 21.7
6220094 | Clamp D.260 A2 VP. | Spannring D.260 A2 VP. | 139
6220095 | Clamp D.400 A2 VP. | Spannring D.400 A2 VP. | 169
6220096 | T-connector D.90 90° PE-HD-2xE VP. | T-Stück D.90 90° PE-HD-2xE VP. | 159
6220097 | V-flange DN80 90 L115 PUR VP. | V-Bund DN80 90 L115 PUR VP. | 169
6220098 | V-flange SDR17 D.90 long PE-HD VP. | V-Bund SDR17 D.90 Lang PE-HD VP. | 70
6220099 | V-flange SDR17 D.90 extended PE-HD VP. | V-Bund SDR17 D.90 verlängert PE-HD VP. | 128
6220100 | Service flange D.260 6192569 PUR VP. | Wartungsflansch D.260 6192569 PUR VP. | 97
6220101 | Tube Co-Flex NW6 sw PP 0,14m (2pc) | Wellrohr Co-Flex NW6 sw PP 0,14m (2ST) | 58
6220102 | Intake tank DN200 125x7,4 PUR VP. | Zulaufkasten DN200 125x7,4 PUR VP. | 894
6220103 | Plate 400x345x20 3" Acryl XT VP. | Platte 400x345x20 3" Acryl XT VP. | 421
6220104 | Screw M8x40 DIN933 A2 (20pc) | Schraube M8x40 DIN933 A2 (20St) | 21.7
6220105 | Y-piece DN80 L455 H227,5 PUR VP. | Hosenstück DN80 L455 H227,5 PUR VP. | 1249
6220106 | Screw M16x120 DIN931 A2 (10pc) | Schraube M16x120 DIN931 A2 (10St) | 67
6220107 | Pipe SDR11 D.40x3,7 PE-HD 460mm VP. | Rohr SDR11 D.40x3,7 PE-HD 460mm VP. | 15.5
6220108 | Coupling 90° 40x40 PE-HD VP. | Kupplung 90° 40x40 PE-HD VP. | 70
6220109 | Ball cock DN32 PVC with pipe VP. | Kugelhahn DN32 PVC mit Rohr VP. | 115
6220110 | Coupling T90 40x40x40 PP VP. | Kupplung T90 40x40x40 PP VP. | 70
6220111 | Plug D.40 PE-HD VP. | Blindstopfen D.40 PE-HD VP. | 15.5
6220112 | GASKET D.74/42X24,5 NBR 55SH VP. | DICHTUNG D.74/42X24,5 NBR 55SH VP. | 26
6220113 | Pedestral DN40/50 VP. | Fußkrümmer DN40/50 VP. | 280
6220114 | starting box "CD"12MF P2 50Hz 230V VP. | Anlaufkasten "CD"12MF P2 50Hz 230V VP. | 105
6220115 | starting box "CD"16MF P2 50Hz 230V VP. | Anlaufkasten "CD"16MF P2 50Hz 230V VP. | 105
6220116 | starting box "CD"25MF P2 50Hz 230V VP. | Anlaufkasten "CD"25MF P2 50Hz 230V VP. | 105
6220117 | starting box "CD"30MF P2 50Hz 230V VP. | Anlaufkasten "CD"30MF P2 50Hz 230V VP. | 151
6220119 | Fuse G T 0,2A 5X20 VP. | Sicherung G T 0,2A 5X20 VP. | 21.7
6220121 | MECHANICAL SEAL TP100 4KW Humana KIT | GLEITRINGD.TP80/100 4kW Humana SET | 568
6220122 | V-flange SDR17 D.110 extended PE-HD VP. | V-Bund SDR17 D.110 verlängert PE-HD VP. | 180
6220123 | Blind flansch DN100 PE80/100 VP. | Blindflansch DN100 PE80/100 VP. | 78
6220124 | gate valve DN100PN10 VP. | Schieber DN100PN10 VP. | 1145
6220125 | Flange 90 a. DN125 SET VP. | Anschlußflansch 90 a. DN125 VP. | 261
6220126 | Gasket D.160/225x4 EPDM30 (2pc) | Dichtung D.160/225x4 EPDM30 (2St) | 39
6220127 | NRV DN100 90° ESK11 EP GGG VP. | Rückschlagv. DN100 90° ESK11 EP GGG VP. | 769
6220128 | Suction flange DN80 H64 L150 PUR VP. | Saugflansch DN80 H64 L150 PUR VP. | 263
6220129 | Suction flange DN80 H52 L150 PUR VP. | Saugflansch DN80 H52 L150 PUR VP. | 263
6220130 | Suction flange DN80 H42 L150 PUR VP. | Saugflansch DN80 H42 L150 PUR VP. | 263
6220131 | Suction flange DN100 H41 L150 PUR VP. | Saugflansch DN100 H41 L150 PUR VP. | 280
6220132 | Suction flange DN100 H30 L150 PUR VP. | Saugflansch DN100 H30 L150 PUR VP. | 280
6220133 | V-flange DN100 110 L115 PUR VP. | V-Bund DN100 110 L115 PUR VP. | 206
6220134 | Fixation EMUPort 45.2/50.2 KIT | Befestigung EMUPort 45.2/50.2 SET | 117
6220135 | Y-piece DN100 L586 H293 PUR VP. | Hosenstück DN100 L586 H293 PUR VP. | 663
6220136 | Solids collector, right PE VP. | Feststoffbehälter, rechts PE VP. | 3524
6220137 | Solids collector, left PE VP. | Feststoffbehälter, links PE VP. | 3524
6220138 | T-connector 90x8,2 / DN125 PE VP. | T-Stück 90x8,2 / DN125 PE VP. | 1327
6220139 | T-conn., red. 90 110 SDR11/DN125 PEVP. | T-Stück Red. 90 110 SDR11/DN125 PE VP. | 1412
6220141 | Clamp 112-121/25 A2 VP. | Spannbackenschelle 112-121/25 A2 VP. | 81
6220142 | Hose 90x6 L=315 6bar NBR VP. | Schlauch 90x6 L=315 6bar NBR VP. | 110
6220143 | Hose 110x6 L=215 6bar NBR VP. | Schlauch 110x6 L=215 6bar NBR VP. | 91
6220144 | Hose 110x6 L=190 6bar NBR VP. | Schlauch 110x6 L=190 6bar NBR VP. | 91
6220145 | Gasket D.115/162x5 DIN2690 NBR+St (4pc) | Dichtung D.115/162x5 DIN2690 NBR+St(4St) | 64
6220146 | Plug with connector D40 VP. | Endstopfen mit Klemmverschr. D40 VP. | 61
6220147 | Plug with connector D75 VP. | Endstopfen mit Klemmverschr. D75 VP. | 120
6220148 | Ball D.120 PA VP. | Kugel D.120 PA VP. | 214
6220149 | T-conn. D.110 90° PE-HD-2xE VP. | T-Stück D.110 90° PE-HD-2xE VP. | 189
6220150 | V-flange SDR17 D.110 PE-HD VP. | V-Bund SDR17 D.110 PE-HD VP. | 87
6220151 | Loose flange VB D.110 PP/steel VP. | Losflansch VB D.110 glfv PP/St VP. | 87
6220152 | Elbow 90° D.90 PE-HD-E VP. | Winkel 90° D.90 PE-HD-E VP. | 112
6220153 | Socket D.110 SDR11 PE-HD VP. | Muffe D.110 SDR11 PE-HD VP. | 57
6220154 | Pipe SDR11 D.40x3,7 PE-HD 520mm VP. | Rohr SDR11 D.40x3,7 PE-HD 520mm VP. | 15.5
6220155 | Pipe SDR11 D.40x3,7 PE-HD 890mm VP. | Rohr SDR11 D.40x3,7 PE-HD 890mm VP. | 15.5
6220156 | Ball cock DN32 PVC VP. | Kugelhahn DN32 PVC VP. | 129
6220157 | Level controller S1/6 KIT | Niveauerfassung S1/6 SET | 284
6220158 | O-Ring ID.70,0x4,0 NBR70 VP. | O-Ring ID.70,0x4,0 NBR70 VP. | 5.2
6220159 | Low water suction device NBR60 VP. | Tiefsaugvorrichtung NBR60 VP. | 31
6220160 | Air evacuation pipe DrainLift S1/6 KIT | Entlüftungsleitung DrainLift S1/6 SET | 45
6220161 | Packing DrainLift S1/6-7 KIT | Beipack DrainLift S1/6-7 SET | 271
6220162 | Washer A6,4 DIN9021 A2 (20pc) | Scheibe A6,4 DIN9021 A2 (20St) | 5.2
6220163 | Scew M6x25 DIN 933 A2-70 (20pc) | Schraube M6x25 DIN 933 A2-70 (20St) | 5.2
6220169 | Bracket 170 60 30 5mm 1.4301 VP. | Winkel 170 60 30 5mm 1.4301 VP. | 26
6220170 | Impeller UNI V05 D.91 PP SET | Laufrad UNI V05 D.91 PP SET | 131
6220172 | Impeller UNI V05 D.105 PP SET | Laufrad UNI V05 D.105 PP SET | 131
6220174 | Impeller UNI V05 D.120 PP SET | Laufrad UNI V05 D.120 PP SET | 131
6220176 | Impeller UNI V06 D.114 PP SET | Laufrad UNI V06 D.114 PP SET | 261
6220178 | Impeller UNI V06 D.128 PP KIT | Laufrad UNI V06 D.128 PP SET | 261
6220180 | Impeller UNI V06 D.152 PP SET | Laufrad UNI V06 D.152 PP SET | 261
6220182 | pump housing UNI V05 PP KIT | Pumpengehäuse UNI V05 PP SET | 144
6220184 | pump housing UNI V06 PP KIT | Pumpengehäuse UNI V06 PP SET | 289
6220186 | collar DN50 NBR80 VP. | Dichtmanschette DN50 NBR80 VP. | 43
6220188 | collar DN50/65 NBR80 VP. | Dichtmanschette DN50/65 NBR80 VP. | 47
6220190 | Base plate UNI PP KIT | Bodenplatte UNI PP SET | 117
6220194 | Thrust bearing NU711 SET | Axiallager NU711 SET | 837
6220195 | Radial bearings NU711 SET | Radiallager NU711 SET | 705
6220196 | Rep.Kit 7 NU711 A,C | Rep.Satz 7 NU711 A,C | 462
6220197 | Rep.Kit 7 NU711 O | Rep.Satz 7 NU711 O | 779
6220198 | Up thrust brearing NU711 KIT | Gegenlaufring NU711 SET | 57
6220199 | Screws NU711 A,C KIT | Schrauben NU711 A,C SET | 245
6220200 | Screws NU711 O KIT | Schrauben NU711 O SET | 916
6220201 | Valve NU711 A VP. | Ventil NU711 A VP. | 74
6220202 | Valve NU711 C,O VP. | Ventil NU711 C,O VP. | 87
6220203 | Cable sealing NU711 75kW 4G16 KIT | Kabelabdichtung NU711 75kW 4G16 SET | 194
6220204 | Cable sealing NU711 100kW 4G25 KIT | Kabelabdichtung NU711 100kW 4G25 SET | 194
6220205 | Cable sealing NU711 150kW 4+3x25 KIT | Kabelabdichtung NU711 150kW 4+3x25 SET | 194
6220206 | Temp. sensor PT100 10m NU711 A,C VP. | Temp. Fühler PT100 10m NU711 A,C VP. | 432
6220207 | Temp. sensor PT100 20m NU711 A,C VP. | Temp. Fühler PT100 20m NU711 A,C VP. | 547
6220208 | Temp. sensor PT100 30m NU711 A,C VP. | Temp. Fühler PT100 30m NU711 A,C VP. | 662
6220209 | Temp. sensor PT100 50m NU711 A,C VP. | Temp. Fühler PT100 50m NU711 A,C VP. | 894
6220210 | cover ring 6052211 PP VP. | Abdeckring 6052211 PP VP. | 24.8
6220212 | Rep.Kit 2 UNI/S11.1 | Rep.Satz 2 UNI/S11.1 | 189
6220214 | Rep.Kit 2 UNI/S13.1 | Rep.Satz 2 UNI/S13.1 | 232
6220216 | exchange SET for RLF2 XL from 02/17 | Austausch-SET für RFL2 XL ab 02/17 | 2091
6220217 | W-CTRL-EC-L-2x12A-T4-DOL-WM-EMS-LS VP. | W-CTRL-EC-L-2x12A-T4-DOL-WM-EMS-LS VP. | 1825
6220218 | crossbar Port 800.2 SET | Traverse Port 800.2 SET | 194
6220219 | discharge pipe DN32-1 1/4" PORT800.2 VP. | Druckrohr DN32-1 1/4" PORT800.2-03B VP. | 280
6220220 | rolling bearing 6309C3, 6209ZC3 KIT | Wälzlager 6309C3, 6209ZC3 SET | 66
6220221 | rolling bearing 6311C3, 6211ZC3 SET | Wälzlager 6311C3, 6211ZC3 SET | 123
6220222 | Pump shaft RE15xAH132 VP. | Pumpenwelle RE15xAH132 VP. | 432
6220223 | Pump shaft D.86/42x325 VP. | Pumpenwelle D.86/42x325 VP. | 855
6220224 | Pump shaft D.86/48x325 VP. | Pumpenwelle D.86/48x325 VP. | 855
6220225 | impeller fixation 10x65 Geomet KIT | Laufradbefestigung 10x65 Geomet SET | 15.5
6220226 | Support 6051105 145mm KIT | Stützfuß 6051105 145mm SET | 70
6220227 | Support 6051105 130mm KIT | Stützfuß 6051105 130mm SET | 70
6220228 | Insert for fuse 20A D02 VP. | PASSEINSATZ F. SICHERUNG 20A D02 VP. | 91
6220229 | Impeller RE15.84D-210DAH132S6 KIT | Laufrad RE15.84D-210DAH132S6 SET | 2734
6220230 | Impeller RE15.84D-245DAH132L6 KIT | Laufrad RE15.84D-245DAH132L6 SET | 2734
6220231 | Impeller RE15.84D-210DAH160M4 KIT | Laufrad RE15.84D-210DAH160M4 SET | 2734
6220232 | Impeller RE15.84D-230DAH160L4 KIT | Laufrad RE15.84D-230DAH160L4 SET | 2734
6220233 | Impeller RE15.84D-245DAH180M4 KIT | Laufrad RE15.84D-245DAH180M4 SET | 2734
6220234 | Impeller RE15.84D-260DAH180L4 KIT | Laufrad RE15.84D-260DAH180L4 SET | 2734
6220235 | Impeller RE15.84D-275DAH160/180 KIT | Laufrad RE15.84D-275DAH160/180 SET | 2734
6220236 | Impeller RE10.44W-220DAH160M4 KIT | Laufrad RE10.44W-220DAH160M4 SET | 1440
6220237 | Impeller RE10.44W-245DAH160L4 KIT | Laufrad RE10.44W-245DAH160L4 SET | 1440
6220238 | Impeller RE10.44W-260DAH180M4 KIT | Laufrad RE10.44W-260DAH180M4 SET | 1440
6220239 | Impeller RE10.44W-275DAH180L4 KIT | Laufrad RE10.44W-275DAH180L4SET | 1440
6220240 | Impeller RE10.44W-290DAH180L4 KIT | Laufrad RE10.44W-290DAH180L4 SET | 1440
6220241 | Pump housing RE15.84D-xxxDAH KIT | Pumpengehäuse RE15.84D-xxxDAH SET | 2592
6220242 | Pump housing RE10.44W-xxxDAH KIT | Pumpengehäuse RE10.44W-xxxDAH SET | 2807
6220243 | Casing cover 6052479 GG VP. | Gehäusedeckel 6052479 GG VP. | 432
6220244 | Casing cover 6052477 KIT | Gehäusedeckel 6052477 SET | 930
6220245 | discharge pipe DRAINLIFT BOX 2 PVC VP. | Druckabgangsrohr DRAINLIFT BOX 2 PVC VP. | 422
6220246 | discharge pipe BOX 2 TMW32/8 PVC VP. | Druckrohr DRAINLIFT BOX 2 TMW32/8 PVC VP | 218
6220247 | discharge pipe DL BOX 2 TMW32/11 PVC VP. | Druckrohr DL BOX 2 TMW32/11 PVC VP. | 218
6220248 | discharge pipe DL BOX 2 TC40/10 PVC VP. | Druckrohr DL BOX 2 TC40/10 PVC VP. | 218
6220249 | float switch 8A 230V 10M VP. | Schwimmerschalter 8A 230V 10M VP. | 156
6220250 | crossbar DL BOX-D KPL. SET | Traverse DL-BOX-D KPL. SET | 227
6220251 | cable-penetration ID.10/12 GI VP. | Kabeldurchführung ID.10/12 GI VP. | 56
6220253 | PACKING DRAINLIFT Box SET | Beipack Drainlift Box SET | 99
6220254 | Rep.Kit 2 RexaBLOC (GR5) | Rep.Satz 2 RexaBLOC (GR5) | 721
6220255 | plug pin 4POL. F. SK-MOBIL VP. | STIFTEINSATZ 4POL. F. SK-MOBIL VP. | 45
6220256 | intermediate piece f.motor 8KW VP. | Zwischenstück f.Tauchmotor 8KW 1.4404VP. | 105
6220259 | ASS. FIXING SK-MOBIL KIT | BAS. BEFESTIGUNG SK-MOBIL SET | 133
6220262 | Screw M16x35 ISO4017 A4-70 (10pc) | Schraube M16x35 ISO4017 A4-70 (10St) | 24.8
6220263 | TEROSTAT-VII D.12MM white 2m VP. | TEROSTAT-VII D.12MM WEISS 2m VP. | 44
6220264 | Impeller UNI M05-022 PP KIT | Laufrad UNI M05-022 PP SET | 168
6220265 | Impeller UNI M05-025 PP KIT | Laufrad UNI M05-025 PP SET | 168
6220266 | Impeller UNI M05-028 PP KIT | Laufrad UNI M05-028 PP SET | 168
6220267 | Pump housing UNI M05 PP KIT | Pumpengehäuse UNI M05 PP SET | 225
6220268 | suction unit UNI M05 PP SET | Saugeinheit UNI M05 PP SET | 156
6220269 | Profiled gasket 6053037 NBR50 VP. | Profildichtung 6053037 NBR50 VP. | 51
6220272 | CONTACTOR K1-12DX015 400VAC 5,5KW VP. | SCHÜTZ K1-12DX015 400VAC 5,5KW VP. | 118
6220273 | Board, filter SC-Panel VP. | Platine Filter SC-Panel VP. | 156
6220274 | vessel ...LIFT L2 PE black 10mm KIT | Behälter ...LIFT L2 PE schwarz 10mm SET | 1662
6220275 | Cable 10m H07 3G1/plug/v-float switch VP | Kabel 10m H07 3G1/Stecker/V-Schwim. VP. | 308
6220276 | tapper nipple 2"x2,5" PVC VP. | Muffennippel 2"x2,5" PVC VP. | 64
6220277 | rubber bushing DN65 with clips RF VP. | Gummimuffe DN65 mit Schellen RF VP. | 93
6220278 | rake tooth D.5 L=175mm A2 (8pc) | Rechenzahn D.5 L=175mm A2 (8St) | 52
6220279 | Rake tooth D.5 L=190mm A2 (8pc) | Rechenzahn D.5 L=190mm A2 (8St) | 531
6220280 | Ball D.130 PA VP. | Kugel D.130 PA VP. | 271
6220281 | Ball D.130 1.4571 VP. | Kugel D.130 1.4571 VP. | 602
6220282 | Ball D.185 PA VP. | Kugel D.185 PA VP. | 397
6220283 | Ball D.190 1.4581 VP. | Kugel D.190 1.4581 VP. | 1112
6220284 | Ball D.230 1.4581 VP. | Kugel D.230 1.4581 VP. | 1442
6220285 | Ball D.240 PA VP. | Kugel D.240 PA VP. | 699
6220286 | ball D.325 PA VP. | Kugel D.325 PA VP. | 1262
6220287 | switch SMT-8M-A-PS-24V-E-20-OE VP. | Schalter SMT-8M-A-PS-24V-E-20-OE VP. | 238
6220288 | Rep.Kit 1 T20.2M G | Rep.Satz 1 T20.2M G | 87
6220289 | Rep.Kit 1 T20.2M G Viton | sep.Satz 1 T20.2M G Viton | 158
6220290 | Rep.Kit 2 T20.2M G | Rep.Satz 2 T20.2M G | 957
6220291 | Rep.Kit 2 T20.2M G Viton | Rep.Satz 2 T20.2M G Viton | 1028
6220292 | Rep.Kit 3 T20.2M G | Rep.Satz 3 T20.2M G | 846
6220293 | Rep.Kit 3 T20.2M G Viton | Rep.Satz 3 T20.2M G Viton | 916
6220294 | Rep.Kit 1 FKT20.2M | Rep.Satz 1 FKT20.2M | 144
6220295 | Rep.Kit 1 FKT20.2M Viton | Rep.Satz 1 FKT20.2M Viton | 242
6220297 | Rep.Kit 2 FKT20.2M G Viton | Rep.Satz 2 FKT20.2M G Viton | 1113
6220299 | Rep.Kit 3 FKT20.2M G Viton | Rep.Satz 3 FKT20.2M G Viton | 974
6220302 | rep.Kit 1 T20.2M K Viton | Rep.Satz 1 T20.2M K Viton | 158
6220303 | rep.Kit 2 T20.2M K | Rep.Satz 2 T20.2M K Viton | 1211
6220304 | rep.Kit 2 T20.2M K Viton/1.4462 | Rep.Satz 2 T20.2M K Viton/1.4462 | 2177
6220305 | rep.Kit 3 T20.2M K | Rep.Satz 3 T20.2M K Viton | 1100
6220306 | rep.Kit 3 T20.2M K Viton/1.4462 | Rep.Satz 3 T20.2M K Viton/1.4462 | 2063
6220307 | cooling shroud FKT20.2-./24 - 33 KIT | Kühlmantel FKT20.2-./24 - 33 SET | 799
6220308 | cooling impeller FKT20.2M KIT | Kühllaufrad FKT20.2M SET | 386
6220309 | mech. seal bracket T/FKT20.2M G KIT | Gleitringdichtungshalt. T/FKT20.2M G SET | 198
6220310 | mech. seal bracket T/FKT20.2M K KIT | Gleitringdichtungshalt. T/FKT20.2M K SET | 198
6220311 | upper bearing bracket T/FKT20.2 SET | Lagerträger, oben T/FKT20.2 SET | 168
6220312 | motor hood T20.2 for 2 cables KIT | Motorhaube T20.2 für 2 Kabel SET | 826
6220313 | motor hood T20.2 for 3 cables KIT | Motorhaube T20.2 für 3 Kabel SET | 826
6220314 | motor hood FKT20.2 for 2 cables KIT | Motorhaube FKT20.2 für 2 Kabel SET | 876
6220315 | motor hood FKT20.2 for 3 cables KIT | Motorhaube FKT20.2 für 3 Kabel SET | 876
6220316 | screw M12x95 DIN939 A4-70 (4pc) KIT | Schraube M12x95 DIN939 A4-70 (4St) SET | 50
6220317 | bearing housing FKT20.2M KIT. | Lagergehäuse FKT20.2M SET. | 799
6220318 | bearing housing T20.2M VP. | Lagergehäuse T20.2M VP. | 799
6220319 | sealing casing T20.2M G KIT | Dichtungsgehäuse T20.2M G SET | 743
6220320 | sealing casing T20.2M K KIT | Dichtungsgehäuse T20.2M K SET | 743
6220321 | cooling flange FKT20.2M G KIT | Kühlflansch FKT20.2M G SET | 811
6220322 | cable trumpet 42-2 10m S1BC4N8-F 3X6/6 | Leitungsd. 42-2 10m S1BC4N8-F 3X6/6 SET | 997
6220323 | cable trumpet 42-2 10m S1BC4N8-F 3X4/4 | Leitungsd. 42-2 10m S1BC4N8-F 3X4/4 SET | 932
6220324 | cable trumpe 42-2 10m CAT5 2x2x0,5+4x0,5 | Leitungsd. 42-2 10m CAT5 2x2x0,5+4 SET | 1037
6220325 | cable trumpet 42-2 10m NSS 4x6 SET | Leitungsd. 42-2 10m NSS 4x6 SET | 705
6220326 | cable trumpet 42-2 10m NSS 4x4 SET | Leitungsd. 42-2 10m NSS 4x4 SET | 662
6220327 | cable trumpet 42-2 10m NSS 7x1,5 SET | Leitungsd. 42-2 10m NSS 7x1,5 SET | 606
6220328 | temp. Sensor PT100 w. 350mm wire VP. | Temp. Fühler Pt100 mit 350mm Litze VP. | 137
6220329 | rotor T/FKT20.2M-4/32G P 1.4021 Kit | Rotor T/FKT20.2M-4/32G P 1.4021 SET | 2815
6220330 | rotor T/FKT20.2M-4/24G P 1.4021 Kit | Rotor T/FKT20.2M-4/24G P 1.4021 SET | 2675
6220332 | rotor T/FKT20.2M-4/24G P 1.4021/4462 Kit | Rotor T/FKT20.2M-4/24G P 1.4021/4462 SET | 3322
6220333 | rotor T/FKT20.2M-4/32K P 1.4021 Kit | Rotor T/FKT20.2M-4/32K P 1.4021 SET | 2815
6220334 | rotor T/FKT20.2M-4/24K P 1.4021 Kit | Rotor T/FKT20.2M-4/24K P 1.4021 SET | 2675
6220335 | rotor T/FKT20.2M-4/32K P 1.4021/4462 Kit | Rotor T/FKT20.2M-4/32K P 1.4021/4462 SET | 3454
6220336 | rotor T/FKT20.2M-4/24K P 1.4021/4462 Kit | Rotor T/FKT20.2M-4/24K P 1.4021/4462 SET | 3322
6220337 | rotor 20.2M-2/22G E0 1.4021 KIT | Rotor 20.2M-2/22G E0 1.4021 SET | 1010
6220338 | rotor 20.2M-2/22G E3 1.4021 KIT | Rotor 20.2M-2/22G E3 1.4021 SET | 1133
6220339 | rotor 20.2M-2/30G E0 1.4021 KIT | Rotor 20.2M-2/30G E0 1.4021 SET | 1133
6220340 | rotor 20.2M-2/30G E3 1.4021 KIT | Rotor 20.2M-2/30G E3 1.4021 SET | 1262
6220341 | rotor 20.2M-4/22G E0 1.4021 KIT | Rotor 20.2M-4/22G E0 1.4021 SET | 1010
6220342 | rotor 20.2M-4/22G E3 1.4021 KIT | Rotor 20.2M-4/22G E3 1.4021 SET | 1133
6220343 | Rotor 20.2M-4/30G E0 1.4021 KIT | Rotor 20.2M-4/30G E0 1.4021 SET | 1133
6220344 | Rotor 20.2M-4/30G E3 1.4021 SET | Rotor 20.2M-4/30G E3 1.4021 SET | 1262
6220367 | hydraulic MSH4.01-03 VP. | Hydraulik MSH4.01-03 VP. | 1629
6220368 | hydraulik MSH4.02-02 VP. | Hydraulik MSH4.02-02 VP. | 1629
6220369 | hydraulik MSI4.05-04 VP. | Hydraulik MSI4.05-04 VP. | 337
6220370 | hydraulik MSI4.08-03 VP. | Hydraulik MSI4.08-03 VP. | 282
6220371 | hydraulic MSI4.05-08 VP. | Hydraulik MSI4.05-08 VP. | 834
6220372 | hydraulic MSI4.08-05 VP. | Hydraulik MSI4.08-05 VP. | 586
6220373 | stator MSI4 1,1kW VP. | Stator MSI4 1,1kW VP. | 658
6220374 | stator MSI4 2,2kW VP. | Stator MSI4 2,2kW VP. | 1101
6220375 | rotor with bearing MSI4 1,1kW VP. | Rotor mit Lagerung MSI4 1,1kW VP. | 707
6220376 | rotor with bearing MSI4 2,2kW VP. | Rotor mit Lagerung MSI4 2,2kW VP. | 1336
6220377 | motor kompl. MSI4 1,1 kW VP. | Motor kompl. MSI4 1,1 kW VP. | 1638
6220378 | motor kompl. MSI4 2,2 kW VP. | Motor kompl. MSI4 2,2 kW VP. | 2508
6220379 | inverter modul for MSI4 VP. | Inverter Einheit für MSI4 VP. | 1753
6220380 | inverter modul for MSH4 VP. | Inverter Einheit für MSH4 VP. | 1315
6220381 | cable 2m with plug MSI4/MSH4 VP. | Kabel 2m mit Stecker MSI4/MSH4 VP | 177
6220382 | hydraulik QSH4.01-02 VP. | Hydraulik QSH4.01-02 VP. | 1249
6220383 | hydraulic QSH4.02-01 VP. | Hydraulik QSH4.02-01 VP. | 1249
6220384 | hydraulic QSI4.06-04 VP. | Hydraulik QSI4.06-04 VP. | 405
6220385 | stator with electronics QSH4/QSI4 VP. | Stator mit Elektronik QSH4/QSI4 VP. | 1542
6220386 | rotor with bearing QSH4/QSI4 VP. | Rotor mit Lagerung QSH4/QSI4 VP. | 872
6220387 | motor compl. QSH4/QSI4 VP. | Motor kompl. QSH4/QSI4 VP. | 2521
6220388 | cable 2m with plug QSH4/QSI4 VP. | Kabel 2m mit Stecker QSH4/QSI4 VP. | 236
6220389 | Stator T/FKT20.2-4/24…P 50Hz VP. | Stator T/FKT20.2-4/24…P 50Hz VP. | 3719
6220390 | Stator T/FKT20.2-4/32…P 50Hz VP. | Stator T/FKT20.2-4/32…P 50Hz VP. | 3986
6220391 | WILO DDI KIT | WILO DDI SET | 1860
6220392 | sealing casing FKT20.2M G KIT | Dichtungsgehäuse FKT20.2M G SET | 743
6220393 | Vessel DRAINLIFT S1/6 PE VP. | Behälter DRAINLIFT S1/6 PE VP. | 293
6220394 | pump housing Q10-76x A KIT | Pumpengehäuse Q10-76x A SET | 2524
6220395 | Impeller Q10-76 D.324 A KIT | Laufrad Q10-76 D.324 A SET | 1860
6220396 | intermediate flange Q1x-xxx A KIT | Zwischenflansch Q1x-xxx A SET | 467
6220397 | suction port Q10-76x A KIT | Saugstutzen Q10-76x A SET | 932
6220398 | leakage sensor KIT | Leckagesensor SET | 489
6220399 | pump housing Q15-84x A KIT | Pumpengehäuse Q15-84x A SET | 2658
6220400 | Impeller Q15-84 D.300 A KIT | Laufrad Q15-84 D.300 A SET | 1995
6220401 | suction port Q15-84x A KIT | Saugstutzen Q15-84x A SET | 1062
6220402 | adapter K10. for 6" motor 1.4408 KIT | Adapter K10. für 6" Motor 1.4408 SET | 373
6220403 | suction piece K10. 1.4408 VP. | Ansaugstück K10. 1.4408 VP. | 1169
6220404 | suction piece K10. 1.4517 VP. | Ansaugstück K10. 1.4517 VP. | 1595
6220405 | strainer K10. 1.4462 (4pc) KIT | Saugsieb K10. 1.4462 (4St) SET | 131
6220406 | bearing sleeve/wear ring EPDM KIT | Lagerbuchse/Spaltring EPDM SET | 121
6220407 | screw M12x30 DIN939 A4-80 (12pc) | Schraube M12x30 DIN939 A4-80 (12St) | 55
6220408 | stage housing K10.190/.220 1.4408 VP. | Leitgehäuse K10.190/.220 1.4408 VP. | 1222
6220409 | stage housing K10.190/.220 1.4517 VP. | Leitgehäuse K10.190/.220 1.4517 VP. | 1662
6220410 | o-Ring ID.182,0x3,0 EPDM 70 (10pc) | O-Ring ID.182,0x3,0 EPDM 70 (10St) | 66
6220411 | cap K10./K12. 1.4462 VP. | Kappe K10./K12. 1.4462 VP. | 61
6220412 | discharge piece DN150PN16 1.4408 VP. | Druckstutzen DN150PN16 1.4408 VP. | 905
6220413 | discharge piece DN150PN16 1.4517 VP. | Druckstutzen DN150PN16 1.4517 VP. | 1222
6220414 | discharge piece DN150PN40 1.4408 VP. | Druckstutzen DN150PN40 1.4408 VP. | 1062
6220415 | discharge piece DN150PN40 1.4517 VP. | Druckstutzen DN150PN40 1.4517 VP. | 1462
6220416 | discharge piece G6" 1.4408 VP. | Druckstutzen G6" 1.4408 VP. | 666
6220417 | discharge piece G6" 1.4517 VP. | Druckstutzen G6" 1.4517 VP. | 898
6220418 | NRV housing DN150PN16 1.4408 VP. | RV-Gehäuse DN150PN16 1.4408 VP. | 1330
6220419 | NRV housing DN150PN16 1.4571 VP. | RV-Gehäuse DN150PN16 1.4571 VP. | 1793
6220420 | NRV housing DN150PN40 1.4408 VP. | RV-Gehäuse DN150PN40 1.4408 VP. | 1462
6220421 | NRV housing DN150PN40 1.4517 VP. | RV-Gehäuse DN150PN40 1.4517 VP. | 1973
6220422 | NRV housing G6" 1.4408 VP. | RV-Gehäuse G6" 1.4408 VP. | 1198
6220423 | NRV housing G6" 1.4517 VP. | RV-Gehäuse G6" 1.4517 VP. | 1623
6220424 | valve disc AISI 316 VP. | Ventilscheibe AISI 316 VP. | 375
6220425 | valve spring D.61x130 A4 VP. | Ventilfeder D.61x130 A4 VP. | 55
6220426 | seal ring-profile EPDM VP. | Dichtring-Profil EPDM VP. | 87
6220427 | valve seat K10. 1.4408 VP. | Ventilsitz K10. 1.4408 VP. | 199
6220428 | valve seat K10. 1.4517 VP. | Ventilsitz K10. 1.4517 VP. | 268
6220429 | threaded pin M12x25 DIN915 A4 (2St) | Gewindestift M12x25 DIN915 A4 (2St) | 11.4
6220430 | impeller clamping K10. KIT | Laufradklemmung K10. SET | 199
6220431 | Suction flange DN50 H57 PUR VP. | Saugflansch DN50 H57 PUR VP. | 224
6220432 | impeller K10.220/.260 D.186 1.4408 VP. | Laufrad K10.220/.260 D.186 1.4408 VP. | 997
6220433 | impeller K10.220/.260 D.186 1.4517 VP. | Laufrad K10.220/.260 D.186 1.4517 VP. | 1396
6220434 | Impeller V10-733 D.198 A KIT | Laufrad V10-733 D.198 A SET | 1056
6220435 | Impeller V10-734 D.221 A KIT | Laufrad V10-734 D.221 A SET | 1056
6220436 | Impeller V10-736 D.241 A KIT | Laufrad V10-736 D.241 A SET | 1056
6220437 | Impeller V10-737 D.260 A KIT | Laufrad V10-737 D.260 A SET | 1056
6220438 | Impeller V10-738 D.278 A KIT | Laufrad V10-738 D.278 A SET | 1056
6220439 | Impeller V10-733 D.198 A KIT | Laufrad V10-733 D.198 A SET | 1056
6220440 | Impeller V10-734 D.221 A KIT | Laufrad V10-734 D.221 A SET | 1056
6220441 | Impeller V10-736 D.241 A KIT | Laufrad V10-736 D.241 A SET | 1056
6220442 | Impeller V10-737 D.260 A KIT | Laufrad V10-737 D.260 A SET | 1056
6220443 | Impeller V10-738 D.278 A KIT | Laufrad V10-738 D.278 A SET | 1056
6220444 | pump housing V10-73x A KIT | Pumpengehäuse V10-73x A SET | 1277
6220445 | rotor 20.2M-6/22G E0 1.4021 KIT | Rotor 20.2M-6/22G E0 1.4021 SET | 1386
6220446 | rotor 20.2M-6/22G3 E3 1.4021 KIT | Rotor 20.2M-6/22G3 E3 1.4021 SET | 1513
6220447 | rotor 20.2M-6/32G E0 1.4021 KIT | Rotor 20.2M-6/32G E0 1.4021 SET | 1513
6220448 | rotor 20.2M-6/32G3 E3 1.4021 SET | Rotor 20.2M-6/32G3 E3 1.4021 SET | 1640
6220449 | rotor 20.2M-2/22G E0 1.4021/4462 KIT | Rotor 20.2M-2/22G E0 1.4021/4462 SET | 1765
6220450 | rotor 20.2M-2/22G E3 1.4021/4462 KIT | Rotor 20.2M-2/22G E3 1.4021/4462 SET | 1893
6220451 | rotor 20.2M-2/30G E0 1.4021/4462 KIT | Rotor 20.2M-2/30G E0 1.4021/4462 SET | 1893
6220452 | rotor 20.2M-2/30G E3 1.4021/4462 KIT | Rotor 20.2M-2/30G E3 1.4021/4462 SET | 2017
6220453 | rotor 20.2M-4/22G E0 1.4021/4462 KIT | Rotor 20.2M-4/22G E0 1.4021/4462 SET | 1765
6220454 | rotor 20.2M-4/22G E3 1.4021/4462 KIT | Rotor 20.2M-4/22G E3 1.4021/4462 SET | 1893
6220455 | Rotor 20.2M-4/30G E0 1.4021/4462 SET | Rotor 20.2M-4/30G E0 1.4021/4462 SET | 1893
6220456 | rotor 20.2M-4/30G E3 1.4021/4462 KIT | Rotor 20.2M-4/30G E3 1.4021/4462 SET | 2017
6220457 | rotor 20.2M-6/22G E0 1.4021/4462 KIT | Rotor 20.2M-6/22G E0 1.4021/4462 SET | 2144
6220458 | rotor 20.2M-6/22G E3 1.4021/4462 KIT | Rotor 20.2M-6/22G E3 1.4021/4462 SET | 2272
6220459 | rotor 20.2M-6/32G E0 1.4021/4462 KIT | Rotor 20.2M-6/32G E0 1.4021/4462 SET | 2272
6220460 | rotor 20.2M-6/32G E3 1.4021/4462 SET | Rotor 20.2M-6/32G E3 1.4021/4462 SET | 2394
6220461 | rotor 20.2M-2/22K E0 1.4021 KIT | Rotor 20.2M-2/22K E0 1.4021 SET | 1010
6220462 | rotor 20.2M-2/22K E3 1.4021 KIT | Rotor 20.2M-2/22K E3 1.4021 SET | 1133
6220463 | rotor 20.2M-2/30K E0 1.4021 KIT | Rotor 20.2M-2/30K E0 1.4021 SET | 1133
6220464 | rotor 20.2M-2/30K E3 1.4021 KIT | Rotor 20.2M-2/30K E3 1.4021 SET | 1262
6220465 | rotor 20.2M-4/22K E0 1.4021 KIT | Rotor 20.2M-4/22K E0 1.4021 SET | 1010
6220466 | rotor 20.2M-4/22K E3 1.4021 KIT | Rotor 20.2M-4/22K E3 1.4021 SET | 1133
6220467 | rotor 20.2M-4/30K E0 1.4021 KIT | Rotor 20.2M-4/30K E0 1.4021 SET | 1133
6220468 | rotor 20.2M-4/30K E3 1.4021 KIT | Rotor 20.2M-4/30K E3 1.4021 SET | 1262
6220469 | rotor 20.2M-6/22K E0 1.4021 KIT | Rotor 20.2M-6/22K E0 1.4021 SET | 1386
6220470 | rotor 20.2M-6/22K E3 1.4021 KIT | Rotor 20.2M-6/22K E3 1.4021 SET | 1513
6220471 | rotor 20.2M-6/32K E0 1.4021 KIT | Rotor 20.2M-6/32K E0 1.4021 SET | 1513
6220472 | rotor 20.2M-6/32K E3 1.4021 KIT | Rotor 20.2M-6/32K E3 1.4021 SET | 1640
6220473 | rotor 20.2M-2/22K E0 1.4021/4462 KIT | Rotor 20.2M-2/22K E0 1.4021/4462 SET | 1765
6220474 | rotor 20.2M-2/22K E3 1.4021/4462 KIT | Rotor 20.2M-2/22K E3 1.4021/4462 SET | 1893
6220475 | rotor 20.2M-2/30K E0 1.4021/4462 KIT | Rotor 20.2M-2/30K E0 1.4021/4462 SET | 1893
6220476 | rotor 20.2M-2/30K E3 1.4021/4462 KIT | Rotor 20.2M-2/30K E3 1.4021/4462 SET | 2017
6220477 | rotor 20.2M-4/22K E0 1.4021/4462 KIT | Rotor 20.2M-4/22K E0 1.4021/4462 SET | 1765
6220478 | rotor 20.2M-4/22K E3 1.4021/4462 KIT | Rotor 20.2M-4/22K E3 1.4021/4462 SET | 1893
6220479 | rotor 20.2M-4/30K E0 1.4021/4462 KIT | Rotor 20.2M-4/30K E0 1.4021/4462 SET | 1893
6220480 | rotor 20.2M-4/30K E3 1.4021/4462 KIT | Rotor 20.2M-4/30K E3 1.4021/4462 SET | 2017
6220481 | rotor 20.2M-6/22K E0 1.4021/4462 KIT | Rotor 20.2M-6/22K E0 1.4021/4462 SET | 2144
6220482 | rotor 20.2M-6/22K E3 1.4021/4462 KIT | Rotor 20.2M-6/22K E3 1.4021/4462 SET | 2272
6220483 | rotor 20.2M-6/32K E0 1.4021/4462 KIT | Rotor 20.2M-6/32K E0 1.4021/4462 SET | 2272
6220484 | rotor 20.2M-6/32K E3 1.4021/4462 KIT | Rotor 20.2M-6/32K E3 1.4021/4462 SET | 2394
6220485 | Impeller V08-972 D.155 A KIT | Laufrad V08-972 D.155 A SET | 785
6220486 | Impeller V08-973 D.165 A KIT | Laufrad V08-973 D.165 A SET | 785
6220487 | Impeller V08-974 D.175 A KIT | Laufrad V08-974 D.175 A SET | 785
6220488 | Impeller V08-976 D.185 A KIT | Laufrad V08-976 D.185 A SET | 785
6220489 | Impeller V08-977 D.195 A KIT | Laufrad V08-977 D.195 A SET | 785
6220490 | Impeller V08-978 D.205 A KIT | Laufrad V08-978 D.205 A SET | 785
6220491 | Impeller V08-972 D.155 A KIT | Laufrad V08-972 D.155 A SET | 785
6220492 | Impeller V08-973 D.165 A KIT | Laufrad V08-973 D.165 A SET | 785
6220493 | Impeller V08-974 D.175 A KIT | Laufrad V08-974 D.175 A SET | 785
6220494 | Impeller V08-976 D.185 A KIT | Laufrad V08-976 D.185 A SET | 785
6220495 | Impeller V08-977 D.195 A KIT | Laufrad V08-977 D.195 A SET | 785
6220496 | Impeller V08-978 D.205 A KIT | Laufrad V08-978 D.205 A SET | 785
6220497 | pump housing V08-97x A DN KIT | Pumpengehäuse V08-97x A DN SET | 917
6220498 | pump housing V08-97x A ANSI KIT | Pumpengehäuse V08-97x A ANSI SET | 917
6220499 | cooling shroud FKT20.2-./17 - 22 KIT | Kühlmantel FKT20.2-./17 - 22 SET | 799
6220501 | Mech. seal SP 'C' WC/SiC/PTFE VP. | GRD. SP 'C' WC/SiC/PTFE VP. | 2053
6220502 | Sealing kit SP 61 'C' PTFE | Dichtungen SP 61 'C' PTFE | 212
6220503 | impellerK10.170/.190 1.4517 VP. | Laufrad K10.170/.190 D.179 1.4517 VP. | 1396
6220504 | impeller K10.170/.190 D.179 1.4408 VP. | Laufrad K10.170/.190 D.179 1.4408 VP. | 997
6220505 | impeller K10.310 D.186 1.4408 VP. | Laufrad K10.310 D.186 1.4408 VP. | 997
6220506 | impeller K10.310 D.186 1.4517 VP. | Laufrad K10.310 D.186 1.4517 VP. | 1396
6220507 | stage housing K10.170 1.4408 VP. | Leitgehäuse K10.170 1.4408 VP. | 1222
6220508 | stage housing K10.170 1.4517 VP. | Leitgehäuse K10.170 1.4517 VP. | 1662
6220509 | stage housing K10.260/.310 1.4408 VP. | Leitgehäuse K10.260/.310 1.4408 VP. | 1222
6220510 | stage housing K10.260/.310 1.4517 VP. | Leitgehäuse K10.260/.310 1.4517 VP. | 1662
6220511 | line-up terminals KIT | Reihenklemme SET | 70
6220512 | screw plug G3/4 DIN908 A4 VP. | Verschlußschraube G3/4 DIN908 A4 VP. | 12.4
6220513 | seal ring A28/33x2 (2pc) | Dichtring A33/28x2 (2St) | 17.6
6220514 | impeller nut SP VP. | Laufradmutter SP VP. | 93
6220515 | ball bearing SP 6307 VP. | Kugellager SP 6307 VP. | 144
6220516 | pump shaft SP VP. | Pumpenwelle SP VP. | 670
6220517 | float switch L.250 VP. | Schwimmerschalter L.250 VP. | 302
6220518 | pencil electrode L.344 KIT | Stabelektrode, eigensicher L.344 SET | 1269
6220519 | pencil electrode L.408 KIT | Stabelektrode, eigensicher L.408 SET | 1269
6220520 | pencil electrode L.370 KIT | Stabelektrode, eigensicher L.370 SET | 1269
6220521 | socket ball tap UNIVAM G1/2 KIT | Muffenkugelhahn UNIVAM G1/2 SET | 86
6220522 | Laufrad (n= 1420-1760 1/min) SET | Laufrad (n= 1420-1760 1/min) SET | 2498
6220523 | impeller (n= 880-1150 1/min) KIT | Laufrad (n= 880-1150 1/min) SET | 2498
6220524 | impeller (n= 690-750 1/min) KIT | Laufrad (n= 690-750 1/min) SET | 2498
6220525 | impeller (n< 600 1/min) KIT | Laufrad (n< 600 1/min) SET | 2498
6220526 | ball bearing 6315 VP. | Kugellager 6315 VP. | 159
6220527 | ball bearing 7322 (2pc) KIT | Kugellager 7322 (2St) SET | 985
6220528 | lock washer MB22 VP. | Sicherungsblech MB22 VP. | 20.6
6220529 | shaft nut KM22 St VP. | Wellenmutter KM22 St VP. | 45
6220530 | liner (6,8,10-pole) KIT | Laufbuchsen (6,8,10-polig) SET | 956
6220531 | O-Ring ID.805,0x10,0 Viton 75 VP. | O-Ring ID.805,0x10,0 Viton 75 VP. | 293
6220532 | O-Ring ID.745,0x10,0 Viton VP. | O-Ring ID.745,0x10,0 Viton VP. | 121
6220533 | O-Ring ID.635,0x10,0 NBR70 VP. | O-Ring ID.635,0x10,0 NBR70 VP. | 94
6220534 | centrifugal disc D.203x110/22 St VP. | Schleuderscheibe D.203x110/22 St VP. | 493
6220535 | baffle plate D.240,2x187/15 St SET | Stauscheibe D.240,2x187/15 St SET | 356
6220536 | rotor T/FKT57-4/53 1.7225 SET | Rotor T/FKT57-4/53 1.7225 SET | 18844
6220537 | rotor T/FKT57-4/58 1.7225 SET | Rotor T/FKT57-4/58 1.7225 SET | 20728
6220538 | rotor T/FKT57-6/58 1.7225 SET | Rotor T/FKT57-6/58 1.7225 SET | 24498
6220539 | rotor T/FKT57-6/68 1.7225 SET | Rotor T/FKT57-6/68 1.7225 SET | 26382
6220540 | rotor T/FKT57-6/76 1.7225 SET | Rotor T/FKT57-6/76 1.7225 SET | 28266
6220541 | rotor T/FKT57-8/58 1.7225 SET | Rotor T/FKT57-8/58 1.7225 SET | 28266
6220542 | rotor T/FKT57-8/68 1.7225 SET | Rotor T/FKT57-8/68 1.7225 SET | 30150
6220543 | rotor T/FKT57-8/76 1.7225 SET | Rotor T/FKT57-8/76 1.7225 SET | 32033
6220544 | rotor T/FKT57-10/58 1.7225 SET | Rotor T/FKT57-10/58 1.7225 SET | 32033
6220545 | rotor T/FKT57-10/68 1.7225 KIT | Rotor T/FKT57-10/68 1.7225 SET | 33918
6220546 | rotor T/FKT57-10/76 1.7225 SET | Rotor T/FKT57-10/76 1.7225 SET | 35802
6220547 | rotor T/FKT63.1-6/56 1.7225 SET | Rotor T/FKT63.1-6/56 1.7225 SET | 28266
6220548 | rotor T/FKT63.1-6/60 1.7225 SET | Rotor T/FKT63.1-6/60 1.7225 SET | 30150
6220549 | rotor T/FKT63.1-6/66 1.7225 SET | Rotor T/FKT63.1-6/66 1.7225 SET | 32033
6220550 | rotor T/FKT63.1-6/70 1.7225 SET | Rotor T/FKT63.1-6/70 1.7225 SET | 35802
6220551 | rotor T/FKT63.1-6/75 1.7225 SET | Rotor T/FKT63.1-6/75 1.7225 SET | 37687
6220552 | rotor T/FKT63.1-6/80 1.7225 SET | Rotor T/FKT63.1-6/80 1.7225 SET | 39571
6220553 | rotor T/FKT63.1-8/66 1.7225 SET | Rotor T/FKT63.1-8/66 1.7225 SET | 35802
6220554 | rotor T/FKT63.1-8/70 1.7225 SET | Rotor T/FKT63.1-8/70 1.7225 SET | 37687
6220555 | rotor T/FKT63.1-8/75 1.7225 SET | Rotor T/FKT63.1-8/75 1.7225 SET | 39571
6220556 | rotor T/FKT63.1-8/80 1.7225 SET | Rotor T/FKT63.1-8/80 1.7225 SET | 41455
6220557 | rotor T/FKT63.1-10/56 1.7225 SET | Rotor T/FKT63.1-10/56 1.7225 SET | 35802
6220558 | rotor T/FKT63.1-10/60 1.7225 SET | Rotor T/FKT63.1-10/60 1.7225 SET | 37687
6220559 | rotor T/FKT63.1-10/66 1.7225 SET | Rotor T/FKT63.1-10/66 1.7225 SET | 39571
6220560 | rotor T/FKT63.1-10/70 1.7225 SET | Rotor T/FKT63.1-10/70 1.7225 SET | 41455
6220561 | rotor T/FKT63.1-10/75 1.7225 SET | Rotor T/FKT63.1-10/75 1.7225 SET | 43341
6220562 | rotor T/FKT63.1-10/80 1.7225 KIT | Rotor T/FKT63.1-10/80 1.7225 SET | 52611
6220563 | motor hood2x75T+42T KIT | Motorhaube 2x75T+42T SET | 3625
6220564 | valve seat TWI 08 'A' EPDM VP. | Ventilsitz TWI 08 'A' EPDM VP. | 26
6220565 | neck ring TWI 08 'A' EPDM VP. | Spaltring TWI 08 'A' EPDM VP. | 29
6220566 | o-ring for coupling TWI 08 'A' EPDM VP. | O-Ring für Kupplung TWI 08 'A' EPDM VP. | 8.3
6220567 | o-ring TWI 08 'A' EPDM VP. | O-Ring TWI 08 'A' EPDM VP. | 15.5
6220568 | bearing bush TWI 08 'A' EPDM VP. | Lagerbuchse TWI 08 'A' EPDM VP. | 32
6220569 | bearing bush, lower TWI 08 'A' EPDM VP. | Lagerbuchse, unten TWI 08 'A' EPDM VP. | 32
6220570 | motor hood 2x60T+42T KIT | Motorhaube 2x60T+42T SET | 3625
6220571 | motor hood 2x90T+42T KIT | Motorhaube 2x90T+42T SET | 3625
6220572 | cable trump 42-2 10m S1BC4N8-F 3X2,5/2,5 | Leitungsd. 42-2 10m S1BC4N8-F 3X2,5/2,5 | 864
6220573 | Rotor T/FKT20.2M-4/20G P 1.4021 Kit | Rotor T/FKT20.2M-4/20G P 1.4021 Set | 2391
6220574 | Rotor T/FKT20.2M-4/20G P 1.4021/4462 Kit | Rotor T/FKT20.2M-4/20G P 1.4021/4462 Set | 3188
6220575 | cable clip PP+GF20 VP. | Kabelklammer PP+GF20 VP. | 5.2
6220576 | valve seat TWI 08 'C' EPDM VP. | Ventilsitz TWI 08 'C' EPDM VP. | 32
6220577 | neck ring TWI 08 'C' EPDM VP. | Spaltring TWI 08 'C' EPDM VP. | 36
6220578 | o-ring for coupling TWI 08 'C' EPDM VP. | O-Ring für Kupplung TWI 08 'C' EPDM VP. | 11.4
6220579 | o-ring TWI 08 'C' EPDM VP. | O-Ring TWI 08 'C' EPDM VP. | 18.6
6220580 | bearing bush TWI 08 'C' EPDM VP. | Lagerbuchse TWI 08 'C' EPDM VP. | 38
6220581 | bearing bush, lower TWI 08 'C' EPDM VP. | Lagerbuchse, unten TWI 08 'C' EPDM VP. | 38
6220582 | stator T/FKT20.2-4/20…P 50Hz VP. | Stator T/FKT20.2-4/20…P 50Hz VP. | 3454
6220583 | rotor T/FKT20.2M-4/20K P 1.4021 Set | Rotor T/FKT20.2M-4/20K P 1.4021 Set | 2391
6220584 | rotor T/FKT20.2M-4/20K P 1.4021/4462 Set | Rotor T/FKT20.2M-4/20K P 1.4021/4462 Set | 3188
6220585 | Y-piece DN80 L455 H200 1.4301 VP. | Hosenstück DN80 L455 H200 1.4301 VP. | 1262
6220586 | Y-piece DN100 L586 H200 1.4301 VP. | Hosenstück DN100 L586 H200 1.4301 VP. | 2193
6220587 | stator T17-2/15 400/690/50 Bi140 IE3 VP. | Stator T17-2/15 400/690/50 Bi140 IE3 VP. | 1371
6220588 | stator T17-2/22 400/690/50 Bi140 IE3 VP. | Stator T17-2/22 400/690/50 Bi140 IE3 VP. | 1740
6220589 | cover M08 1 x M25x1,5 + 1 x M16x1,5 SET | Deckel M08 1x M25x1,5 + 1x M16x1,5 SET | 373
6220590 | handle M08 KIT | Griff M08 SET | 238
6220591 | thread. cable gland M25x1,5/13-16,5mmVP. | Kabelverschraubung M25x1,5/13-16,5mm VP. | 107
6220592 | threaded cable gland M20x1,5/9-11mm VP. | Kabelverschraubung M20x1,5/9-11mm VP. | 107
6220593 | threaded cable gland M16x1,5/6-8,8mm VP. | Kabelverschraubung M16x1,5/6-8,8mm VP. | 55
6220594 | cable fixation VP. | Leitungshalter VP. | 15.5
6220595 | float switch NO 1m VP. | Schwimmerschalter NO 1m VP. | 81
6220596 | contactor AF09-40 VP. | Schütz AF09-40 VP. | 91
6220597 | contactor AF16-40 VP. | Schütz AF16-40 VP. | 91
6220598 | pump head M08 KIT | Pumpenkopf M08 SET | 917
6220599 | pump shroud M08/T039, A2, VP. | Pumpenmantel M08/T039, A2, VP. | 426
6220600 | pump shroud M08/T060, A2, VP. | Pumpenmantel M08/T060, A2, VP. | 426
6220601 | pump shroud M08/T090 A2 VP. | Pumpenmantel M08/T090 A2 VP. | 606
6220602 | motor housing M08/T039, Al, VP. | Motorgehäuse M08/T039, Al, VP. | 520
6220603 | motor housing M08/T060, Al, VP. | Motorgehäuse M08/T060, Al, VP. | 520
6220604 | motor housing M08/T090, Al, VP. | Motorgehäuse M08/T090, Al, VP. | 984
6220605 | rotor M08/T039 KIT | Rotor M08/T039 SET | 346
6220606 | rotor M08/T060 KIT | Rotor M08/T060 SET | 679
6220607 | rotor M08/T090 KIT | Rotor M08/T090 SET | 984
6220608 | stator T039-540 VP. | Stator T039-540 VP. | 772
6220609 | bearing housing M08/T039 VP. | Lagergehäuse M08/T039 VP. | 358
6220610 | bearing housing M08T060/T090 VP. | Lagergehäuse M08/T060/T090 VP. | 358
6220611 | seal housing M08L KIT | Dichtungsgehäuse M08L SET | 599
6220612 | seal housing M08/T039 KIT | Dichtungsgehäuse M08/T039 SET | 599
6220613 | seal housing M08/T060 KIT | Dichtungsgehäuse M08/T060 SET | 599
6220614 | impeller M08/T039 KIT | Laufrad M08/T039 SET | 545
6220615 | impeller M08L/T039 KIT | Laufrad M08L/T039 SET | 545
6220616 | impeller M08/T060 KIT | Laufrad M08/T060 SET | 625
6220617 | impeller M08L/T060 KIT | Laufrad M08L/T060 SET | 625
6220618 | impeller M08/T090 KIT | Laufrad M08/T090 SET | 1236
6220619 | pump housing M08/T039 KIT | Pumpengehäuse M08/T039 SET | 917
6220620 | pump housing M08L/T039 KIT | Pumpengehäuse M08L/T039 SET | 917
6220621 | pump housing M08/T060 KIT | Pumpengehäuse M08/T060 SET | 1023
6220622 | pump housing M08L/T060 KIT | Pumpengehäuse M08L/T060 SET | 1023
6220623 | pump housing 1 M08/T090 KIT | Pumpengehäuse 1 M08/T090 SET | 4285
6220624 | suction strainer M08L/T060 KIT | Saugsieb M08L/T060 SET | 482
6220625 | suction strainer M08 KIT | Saugsieb M08 SET | 482
6220626 | Rep.Kit 1 Padus PRO M08 | Rep.Satz 1 Padus PRO M08 | 198
6220627 | Rep. Kit 2 Padus PRO M08 | Rep. Satz 2 Padus PRO M08 | 520
6220628 | discharge piece G2 1/2" KIT | Druckstutzen G2 1/2" SET | 175
6220629 | cover M08 1 x M20x1,5 SET | Deckel M08 1 x M20x1,5 SET | 293
6220630 | MCP 9-12AA-T4-HA-ROT-WSK-CEE32-5PS VP. | MCP 9-12A-T4-HA-ROT-WSK-CEE32-5PS VP. | 556
6220631 | contactor AF26-40 VP. | Schütz AF26-40 VP. | 504
6220632 | terminal strip M08 KIT | Klemmleiste M08 SET | 123
6220633 | pump housing Q10-65x A KIT | Pumpengehäuse Q10-65x A SET | 1728
6220634 | impeller Q10-65 D.278 A KIT | Laufrad Q10-65 D.278 A SET | 1462
6220635 | suction port Q10-65x A KIT | Saugstutzen Q10-65x A SET | 932
6220636 | pump housing Q15-52x A KIT | Pumpengehäuse Q15-52x A SET | 2260
6220637 | impeller Q15-52 D.260 A KIT | Laufrad Q15-52 D.260 A SET | 1595
6220638 | suction port Q15-52x A KIT | Saugstutzen Q15-52x A SET | 1062
6220639 | impeller V08-682 D.200 A KIT | Laufrad V08-682 D.200 A SET | 835
6220640 | impeller V08-683 D.211 A KIT | Laufrad V08-683 D.211 A SET | 835
6220641 | impeller V08-684 D.222 A KIT | Laufrad V08-684 D.222 A SET | 835
6220642 | impeller V08-686 D.233 A KIT | Laufrad V08-686 D.233 A SET | 835
6220643 | impeller V08-687 D.244 A KIT | Laufrad V08-687 D.244 A SET | 835
6220644 | impeller V08-688 D.255 A KIT | Laufrad V08-688 D.255 A SET | 835
6220645 | Rep.Kit 1 Padus PRO M05 | Rep.Satz 1 Padus PRO M05 | 121
6220646 | Rep. Kit 2 Padus PRO M05 | Rep. Satz 2 Padus PRO M05 | 426
6220647 | discharge piece G2" KIT | Druckstutzen G2" SET | 159
6220648 | cover M05 1 x M20x1,5 SET | Deckel M05 1 x M20x1,5 SET | 255
6220649 | cover M05 1 x M25x1,5 + 1 x M16x1,5 SET | Deckel M05 1x M25x1,5 + 1x M16x1,5 SET | 346
6220650 | handle M05 KIT | Griff M05 SET | 226
6220652 | contactor 400V/50Hz VP. | Schütz 400V/50Hz VP. | 91
6220653 | pump head M05 KIT | Pumpenkopf M05 SET | 639
6220654 | pump shroud M05/.015, A2, VP. | Pumpenmantel M05/.015, A2, VP. | 400
6220655 | pump shroud M05/T025, A2, VP. | Pumpenmantel M05/T025, A2, VP. | 452
6220656 | motor housing M05/.015, Al, VP. | Motorgehäuse M05/.015, Al, VP. | 400
6220657 | motor housing M05/T025, Al, VP. | Motorgehäuse M05/T025, Al, VP. | 452
6220658 | rotor M015 KIT | Rotor M05/M015 SET | 175
6220659 | rotor T015 KIT | Rotor M05/T015 SET | 159
6220660 | rotor T025 KIT | Rotor M05/T025 SET | 214
6220661 | rotor T039 KIT | Rotor M05/T039 SET | 439
6220662 | Stator M015-230 VP. | Stator M015-230 VP. | 306
6220663 | Stator T015-540 VP. | Stator T015-540 VP. | 306
6220664 | Stator T025-540 VP. | Stator T025-540 VP. | 373
6220665 | bearing housing M05 VP. | Lagergehäuse M05 VP. | 214
6220666 | seal housing M05/.015 KIT | Dichtungsgehäuse M05/.015 SET | 373
6220667 | seal housing M05/T025 KIT | Dichtungsgehäuse M05/T025 SET | 426
6220668 | impeller M08/T039 KIT | Laufrad M05/.015 SET | 373
6220669 | impeller M08L/T039 KIT | Laufrad M05/T025 SET | 400
6220670 | impeller M05/T039 SET | Laufrad M05/T039 SET | 463
6220671 | pump housing M05/.015 KIT | Pumpengehäuse M05/.015 SET | 599
6220672 | pump housing M05/T025 KIT | Pumpengehäuse M05/T025 SET | 666
6220673 | suction strainer M05 KIT | Saugsieb M05 SET | 346
6220674 | terminal strip M05 KIT | Klemmleiste M05 SET | 114
6220675 | pump housing V08-68x A DN KIT | Pumpengehäuse V08-68x A DN SET | 1151
6220676 | pump housing V08-68x A ANSI KIT | Pumpengehäuse V08-68x A ANSI SET | 1151
6220677 | pump shroud M05/T039, A2, VP. | Pumpenmantel M05/T039, A2, VP. | 559
6220678 | motor housing M05/T039, Al, VP. | Motorgehäuse M05/T039, Al, VP. | 505
6220679 | seal housing M05/T039 KIT | Dichtungsgehäuse M05/T039 SET | 463
6220680 | pump housing M05/T039 KIT | Pumpengehäuse M05/T039 SET | 731
6220681 | Pump housing UNI M05K PP KIT | Pumpengehäuse UNI M05K PP SET | 170
6220682 | pump housing V10-76x A DN KIT | Pumpengehäuse V10-76x A DN SET | 1887
6220683 | pump housing V10-76x A ANSI KIT | Pumpengehäuse V10-76x A ANSI SET | 1887
6220684 | Impeller V10-762 D.288 A KIT | Laufrad V10-762 D.288 A SET | 1462
6220685 | Impeller V10-763 D.303 A KIT | Laufrad V10-763 D.303 A SET | 1462
6220686 | Impeller V10-764 D.318 A KIT | Laufrad V10-764 D.318 A SET | 1462
6220687 | Impeller V10-766 D.333 A KIT | Laufrad V10-766 D.333 A SET | 1461
6220688 | Impeller V10-767 D.348 A KIT | Laufrad V10-767 D.348 A SET | 1462
6220689 | Impeller V10-768 D.363 A KIT | Laufrad V10-768 D.363 A SET | 1462
6220690 | Rep.Kit 1 T17.3x G | Rep.Satz 1 T17.3x G | 74
6220691 | Rep.Kit 1 T17.3M K | Rep.Satz 1 T17.3M K | 81
6220692 | Rep. Kit 2 T17.3M-4/12G | Rep. Satz 2 T17.3M-4/12G | 400
6220693 | Rep. Kit 2 T17.3M-4/16G | Rep. Satz 2 T17.3M-4/16G | 426
6220694 | Rep. Kit 2 T17.3M-4/12K | Rep. Satz 2 T17.3M-4/12K | 1062
6220695 | Rep. Kit 2 T17.3M-4/12K 1.4462 | Rep. Satz 2 T17.3M-4/12K 1.4462 | 1995
6220696 | Rep. Kit 2 T17.3M-4/16K | Rep. Satz 2 T17.3M-4/16K | 1090
6220697 | Rep. Kit 2 T17.3M-4/16K 1.4462 | Rep. Satz 2 T17.3M-4/16K 1.4462 | 2018
6220698 | Rep. Kit 3 T17.3M G | Rep. Satz 3 T17.3M G | 306
6220699 | Rep. Kit 3 T17.3M K | Rep. Satz 3 T17.3M K | 971
6220700 | Rep. Kit 3 T17.3M K 1.4462 | Rep. Satz 3 T17.3M K 1.4462 | 2035
6220701 | Rep.Kit 1 T17.3L K | Rep.Satz 1 T17.3L K | 81
6220702 | Rep. Kit 2 T17.3L G | Rep. Satz 2 T17.3L G | 1062
6220703 | Rep. Kit 2 T17.3L K | Rep. Satz 2 T17.3L K | 1462
6220704 | Rep. Kit 2 T17.3L K 1.4462 | Rep. Satz 2 T17.3L K 1.4462 | 2391
6220705 | Rep. Kit 3 T17.3L G | Rep. Satz 3 T17.3L G | 864
6220706 | Rep. Kit 3 T17.3L K | Rep. Satz 3 T17.3L K | 1262
6220707 | Rep. Kit 3 T17.3L K 1.4462 | Rep. Satz 3 T17.3L K 1.4462 | 2193
6220708 | motor hood T17. for 2 cables KIT | Motorhaube T17.3 für 2 Kabel SET | 531
6220709 | motor hood T17. for 1 cables KIT | Motorhaube T17.3 für 1 Kabel SET | 513
6220710 | screw M10x95 DIN939 A4-70 (4pc) KIT | Schraube M10x95 DIN939 A4-70 (4St) SET | 29
6220711 | upper bearing bracket 17.3 SET | Lagerträger, oben 17.3 SET | 159
6220712 | rotor T17.3M-4/12G-P 1.4021 KIT | Rotor T17.3M-4/12G-P 1.4021 SET | 2052
6220713 | rotor T17.3M-4/16G-P 1.4021 KIT | Rotor T17.3M-4/16G-P 1.4021 SET | 2310
6220714 | rotor T17.3M-4/12K-P 1.4021 KIT | Rotor T17.3M-4/12K-P 1.4021 SET | 2052
6220715 | rotor T17.3M-4/16K-P 1.4021 KIT | Rotor T17.3M-4/16K-P 1.4021 SET | 2310
6220716 | rotor T17.3L-4/24G-P 1.4021 KIT | Rotor T17.3L-4/24G-P 1.4021 SET | 2825
6220717 | rotor T17.3L-4/24K-P 1.4021 KIT | Rotor T17.3L-4/24K-P 1.4021 SET | 2825
6220718 | Stator T17.3M-4/12..-P 50Hz VP. | Stator T17.3M-4/12..-P 50Hz VP. | 1026
6220719 | Stator T17.3M-4/16..-P 50Hz VP. | Stator T17.3M-4/16..-P 50Hz VP. | 1155
6220720 | Stator T17.3L-4/24..-P 50Hz VP. | Stator T17.3L-4/24..-P 50Hz VP. | 1412
6220721 | bearing housing T17.3M-4/12...P VP. | Lagergehäuse T17.3M-4/12...P VP. | 255
6220722 | bearing housing T17.3M-4/16...P VP. | Lagergehäuse T17.3M-4/16...P VP. | 255
6220723 | bearing housing T17.3L ...P VP. | Lagergehäuse T17.3L ...P VP. | 333
6220724 | bearing cover D.70h7 6053550 KIT | Lagerdeckel D.70h7 6053550 GG SET | 87
6220725 | sealing casing T17.3M G KIT | Dichtungsgehäuse T17.3M G SET | 450
6220726 | sealing casing T17.3M K KIT | Dichtungsgehäuse T17.3M K SET | 450
6220727 | sealing casing T17.3L G KIT | Dichtungsgehäuse T17.3L G SET | 578
6220728 | sealing casing T17.3L K KIT | Dichtungsgehäuse T17.3L K SET | 578
6220729 | MCP 6.3-10A-T4-H-ROT-CEE16-5PS VP. | MCP 6.3-10A-T4-H-ROT-CEE16-5PS VP. | 556
6220730 | pump housing Q15-31x A KIT | Pumpengehäuse Q15-31x A SET | 1998
6220731 | Impeller Q15-31 D.250 A KIT | Laufrad Q15-31 D.250 A SET | 1393
6220732 | suction port Q15-31x A KIT | Saugstutzen Q15-31x A SET | 1029
6220733 | pump housing Q10-42x A KIT | Pumpengehäuse Q10-42x A SET | 1540
6220734 | Impeller Q10-42 D.235 A KIT | Laufrad Q10-42 D.235 A SET | 1274
6220735 | suction port Q10-42x A KIT | Saugstutzen Q10-42x A SET | 770
6220736 | Impeller Q10-42 D.235 A KIT | Laufrad Q10-42 D.235 A SET | 1274
6220737 | impeller V05 V06.222 D.121 A/C KIT | Laufrad V05 V06.222 D.121 A/C SET | 308
6220738 | impeller V05 V06.224 D.132 A/C KIT | Laufrad V05 V06.224 D.132 A/C SET | 308
6220739 | impeller V05 V06.224 D.134 A/C KIT | Laufrad V05 V06.224 D.134 A/C SET | 308
6220740 | impeller V06 D.139 1.4408 KIT | Laufrad V06 D.139 1.4408 SET | 308
6220741 | impeller fixation 10x70 geomet KIT | Laufradbefestigung 10x70 Geomet SET | 21.7
6220742 | W-CTRL-MS-L-1x12A-M-DOL-LS VP. | W-CTRL-MS-L-1x12A-M-DOL-LS VP. | 578
6220743 | W-CTRL-MS-L-1x8A-T4-DOL-LS VP. | W-CTRL-MS-L-1x8A-T4-DOL-LS VP. | 578
6220744 | W-CTRL-MS-L-2x12A-M-DOL-LS VP. | W-CTRL-MS-L-2x12A-M-DOL-LS VP. | 1219
6220745 | W-CTRL-MS-L-2x8A-T4-DOL-LS VP. | W-CTRL-MS-L-2x8A-T4-DOL-LS VP. | 1219
6220747 | pump unit SANI-S-44/T08-10m KIT | Pumpenaufsatz SANI-S-44/T08-10m SET | 1540
6220749 | pump unit SANI-M/L/XL-44/T11 KIT | Pumpenaufsatz SANI-M/L/XL-44/T11 SET | 1796
6220750 | pump unit SANI-M/L/XL-44/M15 KIT | Pumpenaufsatz SANI-M/L/XL-44/M15 SET | 2052
6220753 | pump unit SANI-M/L/XL-44/M11/C KIT | Pumpenaufsatz SANI-M/L/XL-44/M11/C SET | 3078
6220755 | pump unit SANI-M/L/XL-44/M15/C KIT | Pumpenaufsatz SANI-M/L/XL-44/M15/C SET | 3336
6220756 | pump unit SANI-M/L/XL-44/T15/C KIT | Pumpenaufsatz SANI-M/L/XL-44/T15/C SET | 3336
6220761 | pump unit SANI-M/L/XL-65/T39/C KIT | Pumpenaufsatz SANI-M/L/XL-65/T39/C SET | 3721
6220763 | union nut VP. | Überwurfmutter VP. | 40
6220764 | cover VP. | Deckeleinsatz VP. | 40
6220765 | air vent FKM VP. | Entlüftungsventil FKM VP. | 46
6220766 | collection tank DrainLift SANI-S KIT | Sammelbehälter DrainLift SANI-S SET | 1155
6220767 | collection tank DrainLift SANI-M/44 KIT | Sammelbehälter DrainLift SANI-M/44 SET | 2310
6220768 | collection tank DrainLift SANI-M/65 KIT | Sammelbehälter DrainLift SANI-M/65 SET | 2310
6220769 | collection tank DrainLift SANI-L/44 KIT | Sammelbehälter DrainLift SANI-L/44 SET | 3722
6220770 | collection tank DrainLift SANI-L/65 KIT | Sammelbehälter DrainLift SANI-L/65 SET | 3722
6220771 | collection tank DrainLift SANI-XL/44 KIT | Sammelbehälter DrainLift SANI-XL/44 SET | 5776
6220772 | collection tank DrainLift SANI-XL/65 KIT | Sammelbehälter DrainLift SANI-XL/65 SET | 6417
6220773 | suction inset KD44 FKM VP. | Tiefsaugeinsatz KD44 FKM VP. | 83
6220774 | suction inset KD65 NBR VP. | Tiefsaugeinsatz KD65 NBR VP. | 83
6220775 | level sensor NW21 10m KIT | Niveaugeber NW21 10m SET | 424
6220776 | level sensor NW22 10m KIT | Niveaugeber NW22 10m SET | 551
6220777 | level sensor NW23 10m KIT | Niveaugeber NW23 10m SET | 810
6220778 | Impeller V15-842 D.268 A KIT | Laufrad V15-842 D.268 A SET | 1605
6220779 | Impeller V15-843 D.286 A SKIT | Laufrad V15-843 D.286 A SET | 1605
6220780 | Impeller V15-845 D.304 A KIT | Laufrad V15-845 D.304 A SET | 1605
6220781 | Impeller V15-846 D.322 A KIT | Laufrad V15-846 D.322 A SET | 1605
6220782 | Impeller V15-848 D.340 A KIT | Laufrad V15-848 D.340 A SET | 1605
6220783 | pump housing V15-84x A KIT | Pumpengehäuse V15-84x A SET | 2605
6220784 | cover VP. | Abdeckung VP. | 39
6220785 | cover VP. | Abdeckung VP. | 39
6220786 | cover VP. | Abdeckung VP. | 39
6220787 | cover VP. | Abdeckung VP. | 39
6220788 | discharge pipi PIPE WS40/MINI3-BV KIT | Druckrohr WS40/MINI3-BV SET | 370
6220789 | pipework WS40/MINI3-BV KIT | Verrohrung WS40/MINI3-BV SET | 513
6220790 | Rep. kit 2 CS13.1 / CS13.M | Rep. Satz 2 CS13.1 / CS13.M | 232
6220791 | cooling shroud CS13.1 1,1kW-1-5kW KIT | Kühlmantel CS13.1 1,1kW-1-5kW SET | 317
6220792 | cooling shroud CS13.1 2,5kW-5kW KIT | Kühlmantel CS13.1 2,5kW-5kW SET | 325
6220793 | L-Profil 60x60x8 L=935 VP. | L-Profil 60x60x8 L=935 VP. | 229
6220794 | pipework WS50/MINI3-BV KIT | Verrohrung WS50/MINI3-BV SET | 693
6220795 | discharge pipe CPL.WS50/MINI3 DN50 VP. | Druckrohr KPL.WS50/MINI3 DN50 VP. | 430
6220796 | discharge pipi WS50/MINI3-BV KIT | Druckrohr WS50/MINI3-BV SET | 487
6220797 | pressure pipe DrainLift Box 40/11KIT | Druckleitung DrainLift Box 40/11 SET | 229
6220798 | Softstarter PSR 16-600-70 VP. | SANFTANLAUFGERÄT PSR 16-600-70 VP. | 527
6220799 | fan for PSR 16-600-70 VP. | LÜFTER für SANFTANL. PSR-FAN 3...45A VP. | 115
6220800 | discharge pipe DL BOX 2 40/11 PVC VP. | Druckrohr DL BOX 2 40/11 PVC VP. | 318
6220801 | level sensor NW21 4m KIT | Niveaugeber NW21 4m SET | 308
6220802 | level sensor NW22 4m KIT | Niveaugeber NW22 4m SET | 438
6220803 | level sensor NW23 4m KIT | Niveaugeber NW23 4m SET | 693
6220804 | accessories DL-S KIT | Beipack DL-S SET | 386
6220805 | accessories DL-M KIT | Beipack DL-M SET | 386
6220806 | accessories DL-L KIT | Beipack DL-L SET | 386
6220807 | accessories DL-XL KIT | Beipack DL-XL SET | 386
6220808 | W-CTRL-MS-L-2x8A-M-DOL-LS VP. | W-CTRL-MS-L-2x8A-M-DOL-LS VP. | 1219
6220809 | W-CTRL-EC-L-1x12A-T4-DOL-WM-EMS-LS VP. | W-CTRL-EC-L-1x12A-T4-DOL-WM-EMS-LS VP. | 1540
6220810 | W-CTRL-EC-L-1x12A-M-DOL-WM-EMS-LS VP. | W-CTRL-EC-L-1x12A-M-DOL-WM-EMS-LS VP. | 1540
6220811 | W-CTRL-EC-L-2x12A-M-DOL-WM-EMS-LS VP. | W-CTRL-EC-L-2x12A-M-DOL-WM-EMS-LS VP. | 1797
6220812 | W-CTRL-EC-L-2x8A-M-DOL-WM-EMS-LS VP. | W-CTRL-EC-L-2x8A-M-DOL-WM-EMS-LS VP. | 1797
6220813 | O-RING ID131,25X5,17 NBR VP. | O-RING ID131,25X5,17 NBR VP. | 13.4
6220814 | screw closure VP. | Schraubverschluß VP. | 50
6220815 | O-RING ID74,9X4,0 FPM VP. | O-RING ID74,9X4,0 FPM VP. | 26
6220816 | lifting screw M10X50 1.4404 KIT | Anhebeschraube M10X50 1.4404 SET | 13.4
6220817 | NRV housing S/M KIT | RV Gehäuse S/M SET | 258
6220818 | NRV inset S/M FKM KIT | RV Einsatz S/M FKM SET | 168
6220819 | O-RING ID129,4X3,52 FPM VP | O-RING ID129,4X3,52 FPM VP. | 15.5
6220820 | NRV lower part S/M KIT | RV Unterteil S/M SET | 96
6220821 | O-RING ID79,4X6,85 FPM VP. | O-RING ID79,4X6,85 FPM VP. | 44
6220822 | NRV housing KIT | RV Gehäuse L/XL SET | 616
6220823 | NRV inset L/XL FKM KIT | RV Einsatz L/XL FKM SET | 361
6220824 | O-RING ID183,1X4,0 FPM VP. | O-RING ID183,1X4,0 FPM VP. | 107
6220825 | NRV lower part KIT | RV Unterteil L/XL SET | 320
6220826 | screw M6X50 ISO 4762 A4 (20pc) | Schraube M6X50 ISO 4762 A4 (20St) | 33
6220836 | gasket for tank cover MONO VP. | Dichtung Behälterdeckel MONO VP. | 85
6220845 | propeller TR20-1 / TRE20/S7 1.4408 KIT | Propeller TR20-1 / TRE20/S7 1.4408 SET | 676
6220846 | propeller TR28-1/50Hz 1.4408 KIT | Propeller TR28-1/50Hz 1.4408 SET | 898
6220847 | propeller TR28-1/60Hz 1.4408 KIT | Propeller TR28-1/60Hz 1.4408 SET | 898
6220848 | wear plate SP170+50 SP180 VP. | Verschleißplatte SP170+50 SP180 VP. | 513
6220849 | wear plate holder S180+50 VP. | Träger für Verschleißplatte S180+50 VP. | 743
6220851 | motor casing 50.16561/1 GG VP. | Motorgehäuse 50.16561/1 GG VP. | 613
6220852 | screw M6x16 ISO4762 A4 (10St) | Schraube M6x16 ISO4762 A4 (10St) | 8.3
6220853 | washer 6,4X17X3 DIN7349 A2 (10St) | Scheibe 6,4X17X3 DIN7349 A2 (10St) | 4.2
6220854 | motor casing 50.16562/1 GG VP. | Motorgehäuse 50.16562/1 GG VP. | 755
6220855 | motor casing 50.17547/1 GG VP. | Motorgehäuse 50.17547/1 GG VP. | 884
6220856 | motor casing 50.16078/1 GG VP. | Motorgehäuse 50.16078/1 GG VP. | 698
6220857 | motor casing 50.17547/1 GG VP. | Motorgehäuse 50.17547/1 GG VP. | 1032
6220858 | motor casing 50.16078/1 GG VP. | Motorgehäuse 50.16078/1 GG VP. | 785
6220859 | screw M6X50 DIN938 A4 (10St) | Schraube M6X50 DIN938 A4 (10St) | 37
6220860 | bearing bracket SP60B (132) G VP. | Lagerträger SP60B (132) G VP. | 629
6220861 | bearing housing SP60, 80..B G+H4 SET | Lagergehäuse SP60, 80..B G+H4 SET | 705
6220862 | shaft SP60, H4, 37x312 D.25 VP. | Welle SP60, H4, 37x312 D.25 VP. | 498
6220863 | Bearing Cover SP60, G VP. | Lagerdeckel SP60, G VP. | 168
6220864 | Non-return valve SP80 VT+K SET | Rückschlagventil SP80 VT+K SET | 235
6220865 | Cover SP40 VP. | Deckel SP40 VP. | 70
6220866 | impeller nut SP60 K VP. | Laufradmutter SP60 K VP. | 61
6220867 | shaft SP150 B H4 VP. | Welle SP150 B H4 VP. | 754
6220868 | bearing cover SP150, G VP. | Lagerdeckel SP150, G VP. | 498
6220869 | support foot SP83 132, H160 VP. | Stützfuß SP83 132, H160 VP. | 250
6220870 | Non return valve SP100 VT+K KIT | Rückschlagventil SP100 VT+K SET | 332
6220871 | latern/wear plate SP121, G+L2 VP. | Laterne/Schleißplatte SP121, G+L2 VP. | 2926
6220872 | cover SP100 VP. | Deckel SP100 VP. | 133
6220873 | lock nut SP150,S, M40x1.5 VP. | Sicherungsmutter SP150,S, M40x1.5 VP. | 52
6220874 | Embout interne SP150B H4 VP. | Hülse innen SP150B H4 VP. | 95
6220875 | non return valve SP180 VT+K 3t VP. | Rückschlagventil SP180 VT+K 3t VP. | 782
6220876 | shaft SP180 201 B H4 VP. | Welle SP180 201 B H4 VP. | 1205
6220877 | impeller nut SP201 K VP. | Laufradmutter SP201 K VP. | 152
6220878 | lock nut SP201 S VP. | Sicherungsmutter SP201 S VP. | 61
6220879 | inner sleeve SP201 B H4 VP. | Hülse innen SP201 B H4 VP. | 106
6220880 | Coupling Sitex 6,5/38 D.28 VP. | Kupplung Sitex 6,5/38 D.28 VP. | 152
6220881 | Coupling Sitex 6,5/38 VP. | Kupplung Sitex 6,5/38 VP. | 78
6220882 | Coupling Sitex 6,5/38 D.38 VP. | Kupplung Sitex 6,5/38 D.38 VP. | 152
6220883 | casing gasket, rear SP121 VP. | Dichtung Gehäuse hinten SP121 VP. | 45
6220884 | gasket, casing ,rear SP170/220 VP. | Dichtung Gehäuse hinten SP170/220 VP. | 61
6220885 | board-EC-L-1x12A-MT34-AM-CB-IM 2G VP. | Platine-EC-L-1x12A-MT34-AM-CB-IM 2G VP. | 798
6220886 | relay XR-420-B-1046(EX-i) VP. | Elektrodenrelais XR-420-B-1046(EX-i) VP. | 501
6220887 | board-EC-L-2x12A-MT34-AM-CB-IM 2G VP. | Platine-EC-L-2x12A-MT34-AM-CB-IM 2G VP. | 975
6220888 | board-EC-L-3x12A-MT34-AM-CB-IM 2G VP. | Platine-EC-L-3x12A-MT34-AM-CB-IM 2G VP. | 1258
6220889 | fuse S203 K13 3pol. 13A VP. | Sicherungsautomat S203 K13 3pol. 13A VP. | 175
6220890 | O-RING ID96,5X5,17 NBR VP. | O-RING ID96,5X5,17 NBR VP. | 15.5
6220891 | O-RING ID193,95X6,85 FPM VP. | O-RING ID193,95X6,85 FPM VP. | 70
6220892 | O-RING ID224X6,82 NBR VP. | O-RING ID224X6,82 NBR VP. | 22.7
6220893 | O-RING ID224X6,85 FPM VP. | O-RING ID224X6,85 FPM VP. | 77
6220894 | O-RING ID193,95X6,85 NBR VP. | O-RING ID193,95X6,85 NBR VP. | 22.7
6220895 | O-RING ID173,5X6,82 NBR VP. | O-RING ID173,5X6,82 NBR VP. | 22.7
6220896 | cable gland 16303A 1.4408 1.4517 VP. | Kabelbrille 16303A 1.4517 VP. | 2286
6220897 | impeller SP161 GGG VP. | Laufrad SP161 GGG VP. | 1219
6220898 | MCP 6.3-10A-T4-H-ROT-CEE16-4PS VP. | MCP 6.3-10A-T4-H-ROT-CEE16-4PS VP. | 555
6220899 | MCP 10-16A-T4-H-ROT-CEE16-5PS VP. | MCP 10-16A-T4-H-ROT-CEE16-5PS VP. | 555
6220900 | MCP 10-16A-T4-H-ROT-CEE16-4PS VP. | MCP 10-16A-T4-H-ROT-CEE16-4PS VP. | 555
6220901 | sleeve D8/d6X4mm Cu (8St) | Hülse D8/d6X4mm Cu (8St) | 36
6220926 | liner (4-pole) KIT | Laufbuchsen (4-polig) SET | 941
6220927 | rep.Kit 2 FKT50.1 G 4-pole | Rep.Satz 2 FKT50.1 G 4-polig | 8899
6220928 | rep.Kit 2 T50.1 G 4-pole | Rep.Satz 2 T50.1 G 4-polig | 8281
6220929 | rep.Kit 2 FKT57 G 4-pole | Rep.Satz 2 FKT57 G 4-polig | 9050
6220930 | rep.Kit 2 T57 G 4-pole | Rep.Satz 2 T57 G 4-polig | 8281
6220931 | rep.Kit 2 FKT63.1 G 4-pole | Rep.Satz 2 FKT63.1 G 4-polig | 9207
6220932 | rep.Kit 2 T63.1 G 4-pole | Rep.Satz 2 T63.1 G 4-polig | 8281
6220934 | liner (6,8,10-pole) KIT | Laufbuchsen (6,8,10-polig) SET | 941
6220935 | liner (4-pole) KIT | Laufbuchsen (4-polig) SET | 941
6220936 | float switch ILS-05 KIT | Schwimmerschalter ILS-05 SET | 235
6220937 | rotor 20.2M-2/17G E0 1.4021 KIT | Rotor 20.2M-2/17G E0 1.4021 SET | 882
6220938 | rotor 20.2M-2/17G E0 1.4021/4462 KIT | Rotor 20.2M-2/17G E0 1.4021/4462 SET | 1640
6220941 | rotor 20.2M-4/27G E0 1.4021 KIT | Rotor 20.2M-4/27G E0 1.4021 SET | 1133
6220942 | rotor 20.2M-4/27G E0 1.4021/4462 KIT | Rotor 20.2M-4/27G E0 1.4021/4462 SET | 1893
6220943 | rotor 20.2M-4/31G E0 1.4021 KIT | Rotor 20.2M-4/31G E0 1.4021 SET | 1211
6220944 | rotor 20.2M-4/31G E0 1.4021/4462 KIT | Rotor 20.2M-4/31G E0 1.4021/4462 SET | 2017
6220945 | rotor 20.2M-4/33G E3 1.4021 KIT | Rotor 20.2M-4/33G E3 1.4021 SET | 1386
6220946 | rotor 20.2M-4/33G E3 1.4021/4462 SET | Rotor 20.2M-4/33G E3 1.4021/4462 SET | 2144
6220947 | rotor 20.2M-6/17G E0 1.4021 KIT | Rotor 20.2M-6/17G E0 1.4021 SET | 1262
6220948 | rotor 20.2M-6/17G E0 1.4021/4462 SET | Rotor 20.2M-6/17G E0 1.4021/4462 SET | 2017
6220949 | rotor 20.2M-6/33G E3 1.4021 KIT | Rotor 20.2M-6/33G E3 1.4021 SET | 1765
6220950 | rotor 20.2M-6/33G E3 1.4021/4462 KIT | Rotor 20.2M-6/33G E3 1.4021/4462 SET | 2521
6220953 | rotor 20.2M-4/33K E3 1.4021 KIT | Rotor 20.2M-4/33K E3 1.4021 SET | 1386
6220954 | rotor 20.2M-4/33K E3 1.4021/4462 KIT | Rotor 20.2M-4/33K E3 1.4021/4462 SET | 2144
6220955 | rotor 20.2M-6/33K E3 1.4021 KIT | Rotor 20.2M-6/33K E3 1.4021 SET | 1765
6220956 | rotor 20.2M-6/33K E3 1.4021/4462 KIT | Rotor 20.2M-6/33K E3 1.4021/4462 SET | 2521
6220957 | Rep.Kit 1 SCH GR5 | Rep.Satz 1 SCH GR5 | 132
6220958 | impeller fixation M75 SCH S02 KIT | Laufradbefestigung M75 SCH S02 SET | 280
6220959 | impeller fixation M75 SCH S17, S20 KIT | Laufradbefestigung M75 SCH S17, S20 SET | 263
6220960 | Impeller SCH400/550 L1 VP. | Laufrad SCH400/550 L1 VP. | 8750
6220961 | Impeller SCH400/550 L2 VP. | Laufrad SCH400/550 L2 VP. | 5945
6220962 | Impeller SCH400/550 L4/P VP. | Laufrad SCH400/550 L4/P VP. | 6580
6220963 | Impeller SCH400/550 L5 VP. | Laufrad SCH400/550 L5 VP. | 7799
6220964 | wear ring ID.350 SCH L1,L2, L4, P. KIT | Spaltring ID.350 SCH L1,L2, L4, P. SET | 1048
6220965 | Wear ring ID.350 SCH L5 KIT | Spaltring ID.350 SCH L5 SET | 1048
6220966 | shaft sleeve ID.79 SCH 5C KIT | Wellenhülse ID.79 SCH 5C SET | 873
6220967 | pump shaft D.80 SCH YC S02 KIT | Pumpenwelle D.80 SCH YC S02 SET | 1310
6220968 | pump shaft D.80 SCH YA S02 KIT | Pumpenwelle D.80 SCH YA S02 SET | 1310
6220969 | pump shaft D.80 SCH YC S17/S20 KIT | Pumpenwelle D.80 SCH YC S17/S20 SET | 1310
6220970 | pump shaft D.80 SCH YA S17/S20 KIT | Pumpenwelle D.80 SCH YA S17/S20 SET | 1310
6220971 | mech. seal D.70 SCH KIT | Gleitringdichtung D.70 SCH SET | 612
6220972 | mech. seal D.90 SCH KIT | Gleitringdichtung D.90 SCH SET | 786
6220973 | gland packing 16mm SCH GR5 KIT | Stopfbuchspackung 16mm SCH GR5 SET | 332
6220974 | ball bearings SCH GR5 KIT | Kugellager SCH GR5 SET | 482
6220975 | gland cover SCH GR5 KIT | Stopfbuchsbrille SCH GR5 SET | 211
6220976 | mech. seal casing 70 SCH GR5 KIT | Gehäuse für GRD 70 SCH GR5 SET | 482
6220977 | mech. seal casing 90 SCH GR5 KIT | Gehäuse für GRD 90 SCH GR5 SET | 482
6220978 | protective grid H.320 SCH KIT | Schutzgitter H.320 SCH SET | 263
6220979 | bearing housing SCH GR3 KIT | Lagergehäuse SCH GR3 SET | 820
6220980 | air vent valve VP. | Entlüftungsventil VP. | 36
6220981 | flushing hose L.800 SCH KIT | Spülleitung L.800 SCH SET | 263
6220982 | motor cover GG VP. | Motordeckel GG VP. | 628
6220983 | Impeller Q15-31 D.250 A KIT | Laufrad Q15-31 D.250 A SET | 1393
6220985 | Connection 1-Pump-Enclosure DN40+T11/2" | Anschluss 1-Pumpenanlage DN40+T11/2" SET | 324
6220986 | motor hood 51.19533 GG VP. | Motorhaube 51.19533 GG VP. | 1056
6220987 | connector KIT | Steckverbinder SET | 76
6220988 | guiding sheet FKT20.2-./17 - 22 KIT | Leitblech FKT20.2-./17 - 22 SET | 89
6220989 | guiding sheet FKT20.2-./24 - 33 KIT | Leitblech FKT20.2-./24 - 33 SET | 76
6220990 | pump housing M30-41x A DN KIT | Pumpengehäuse M30-41x A DN SET | 9927
6220991 | pump housing M30-41x A ANSI KIT | Pumpengehäuse M30-41x A ANSI SET | 9927
6220992 | suction port M30-41x A DN KIT | Saugstutzen M30-41x A DN SET | 4790
6220993 | suction port M30-41 ANSI GG KIT | Saugstutzen M30-41x A ANSI SET | 4790
6220994 | inlet ring M30-41x A KIT | Einlaufring M30-41x A SET | 606
6220995 | flat gasket D.356/438x3 EPDM VP. | Flachdichtung D.356/438x3 EPDM VP. | 53
6220996 | Impeller M30-418 D.342 A KIT | Laufrad M30-418 D.342 A SET | 8716
6220997 | Impeller M30-417 D.320 A KIT | Laufrad M30-417 D.320 A SET | 8716
6220998 | Impeller M30-416 D.300 A KIT | Laufrad M30-416 D.300 A SET | 8716
6220999 | Impeller M30-414 D.280 A KIT | Laufrad M30-414 D.280 A SET | 8716
6221000 | Impeller M30-413 D.260 A KIT | Laufrad M30-413 D.260 A SET | 8716
6221001 | Impeller M30-412 D.240 A KIT | Laufrad M30-412 D.240 A SET | 8716
6221002 | impeller hub cap 6053815 KIT | Laufradkappe 6053815 SET | 229
6221003 | impeller fixation 16x160 A4 SET | Laufradbefestigung 16x160 A4 SET | 76
6221004 | key A 16x10x63 DIN6885 1.4571 VP. | Paßfeder A 16x10x63 DIN6885 1.4571 VP. | 26
6221005 | mob. wear ring D.390 13967 1.4308 KIT | Laufring D.390 13967 1.4308 SET | 706
6221006 | mobile wear ring D.390/370x30 1.4470 KIT | Laufring D.390/370x30 13967 1.4470 SET | 1147
6221007 | neck ring D.410x30 54.13968 1.4470 VP. | Spaltring D.410x30 54.13968 1.4470 VP | 1109
6221008 | MCB 16-20A-T4-H-ROT-2M-CEE32-5PS VP. | MCB 16-20A-T4-H-ROT-2M-CEE32-5PS VP. | 627
6221009 | MCP 12-16A-T4-HA-ROT-WSK-CEE32-5PS VP. | MCP 12-16A-T4-HA-ROT-WSK-CEE32-5PS VP. | 545
6221010 | suction port M08/T090 KIT | Saugstutzen M08/T090 SET | 1513
6221011 | spacer sleeve M08/T090 VP. | Distanzhülse M08/T090 VP. | 176
6221012 | seal housing M08/T090 KIT | Dichtungsgehäuse M08/T090 SET | 688
6221013 | pump shroud, lower M08/T090 A2 VP. | Pumpenmantel, unten M08/T090 A2 VP. | 366
6221016 | seal ring D.90 x 11 VP. | Dichtring D.90 x 11 VP. | 158
6221017 | sound absorbing mat DLS VP. | Schalldämmatte DLS VP. | 56
6221018 | pump housing 2 M08/T090 KIT | Pumpengehäuse 2 M08/T090 SET | 2521
6221019 | Rep.Kit 1 Padus PRO M08/T090 | Rep.Satz 1 Padus PRO M08/T090 | 229
6221020 | casing SP63 GG VP. | Gehäuse SP63 GG VP. | 1877
6221021 | Rep.Kit 1 SCH GR4 | Rep.Satz 1 SCH GR4 | 123
6221022 | impeller fixation M70 SCH S02 KIT | Laufradbefestigung M70 SCH S02 SET | 246
6221023 | impeller fixation M70 SCH S17, S20 KIT | Laufradbefestigung M70 SCH S17, S20 SET | 228
6221024 | impeller SCH250/470 L1 VP. | Laufrad SCH250/470 L1 VP. | 5341
6221025 | impeller SCH250/470 L2 VP. | Laufrad SCH250/470 L2 VP. | 3691
6221026 | impeller SCH250/470 L4/P VP. | Laufrad SCH250/470 L4/P VP. | 4108
6221027 | impeller SCH250/470 L5 VP. | Laufrad SCH250/470 L5 VP. | 4782
6221028 | wear ring ID.281 SCH L1,L2, L4, P. KIT | Spaltring ID.281 SCH L1,L2, L4, P. SET | 873
6221029 | wear ring ID.281 SCH L5 KIT | Spaltring ID.281 SCH L5 SET | 873
6221030 | shaft sleeve ID.74 SCH 4B KIT | Wellenhülse ID.74 SCH 4B SET | 699
6221031 | pump shaft D.75 SCH YC S02 KIT | Pumpenwelle D.75 SCH YC S02 SET | 1310
6221032 | pump shaft D.75 SCH YA S02 KIT | Pumpenwelle D.75 SCH YA S02 SET | 1310
6221033 | pump shaft D.75 SCH YC S17/S20 KIT | Pumpenwelle D.75 SCH YC S17/S20 SET | 1310
6221034 | pump shaft D.75 SCH YA S17/S20 KIT | Pumpenwelle D.75 SCH YA S17/S20 SET | 1310
6221035 | mech. seal D.65 SCH KIT | Gleitringdichtung D.65 SCH SET | 567
6221036 | mech. seal D.85 SCH KIT | Gleitringdichtung D.85 SCH SET | 742
6221037 | gland packing 16mm SCH GR4 KIT | Stopfbuchspackung 16mm SCH GR4 SET | 228
6221039 | gland cover SCH GR4 KIT | Stopfbuchsbrille SCH GR4 SET | 193
6221040 | mech. seal casing 65 SCH GR4 KIT | Gehäuse für GRD 65 SCH GR4 SET | 438
6221041 | mech. seal casing 85 SCH GR4 KIT | Gehäuse für GRD 85 SCH GR4 SET | 438
6221042 | protective grid H.280 SCH KIT | Schutzgitter H.280 SCH SET | 211
6221043 | bearing housing SCH GR2.2 KIT | Lagergehäuse SCH GR2.2 SET | 725
6221044 | flushing hose L.500 SCH KIT | Spülleitung L.500 SCH SET | 211
6221045 | neck ring D.201x35 54.18810 1.4470 VP. | Spaltring D.201x35 54.18810 1.4470 VP. | 504
6221046 | impeller SCH250/380 L1 VP. | Laufrad SCH250/380 L1 VP. | 4539
6221047 | impeller SCH250/380 L2 VP. | Laufrad SCH250/380 L2 VP. | 3240
6221048 | impeller SCH250/380 L4/P VP. | Laufrad SCH250/380 L4/P VP. | 3585
6221049 | impeller SCH250/380 L5 VP. | Laufrad SCH250/380 L5 VP. | 4098
6221050 | wear ring ID.266 SCH L1,L2, L4, P. KIT | Spaltring ID.266 SCH L1,L2, L4, P. SET | 786
6221051 | Wear ring ID.266 SCH L5 KIT | Spaltring ID.266 SCH L5 SET | 786
6221052 | protective grid H.230 SCH KIT | Schutzgitter H.230 SCH SET | 176
6221053 | flushing hose L.600 SCH KIT | Spülleitung L.600 SCH SET | 228
6221054 | motor cover GG VP. | Motordeckel GG VP. | 294
6221055 | coupling ARPEX 175-6 275 70/75 VP. | Kupplung ARPEX 175-6 275 70/75 VP. | 3548
6221056 | coupling ARPEX 175-6 275 70/65 VP. | Kupplung ARPEX 175-6 275 70/65 VP. | 3548
6221057 | coupling ARPEX 175-6 275 70/60 VP. | Kupplung ARPEX 175-6 275 70/60 VP. | 3548
6221058 | coupling ARPEX 175-6 430 70/75 VP | Kupplung ARPEX 175-6 430 70/75 VP | 3548
6221059 | coupling ARPEX 175-6 430 70/55 VP. | Kupplung ARPEX 175-6 430 70/55 VP. | 3548
6221060 | coupling ARPEX 175-6 430 70/60 VP. | Kupplung ARPEX 175-6 430 70/60 VP. | 3548
6221061 | coupling ARPEX 125-6 180 50/55 VP. | Kupplung ARPEX 125-6 180 50/55 VP. | 2698
6221062 | coupling ARPEX 125-6 180 50/48 VP. | Kupplung ARPEX 125-6 180 50/48 VP. | 2698
6221063 | coupling ARPEX 125-6 180 50/42 VP. | Kupplung ARPEX 125-6 180 50/42 VP. | 2698
6221064 | coupling ARPEX 175-6 430 70/65 VP. | Kupplung ARPEX 175-6 430 70/65 VP. | 3548
6221065 | blind plug 6053769 1.4021 KIT | Blindstopfen 6053769 1.4021 SET | 45
6221066 | Coupling guard 654x562 St KIT | Kupplungsschutz 654x562 St SET | 1033
6221067 | Coupling guard 375x260 St KIT | Kupplungsschutz 375x260 St SET | 778
6221068 | Coupling guard 621x562 St KIT | Kupplungsschutz 621x562 St SET | 1081
6221069 | cable trumpet 42-2 10m NSS 10x1,5 SET | Leitungsd. 42-2 10m NSS 10x1,5 SET | 521
6221070 | cable trum. 42-2 10m S07RC4N 7x1,5 KIT | Leitungsd. 42-2 10m S07RC4N 7x1,5 SET | 521
6221071 | rolling bearing 6312ZC3, 6212ZC3 KIT | Wälzlager 6312ZC3, 6212ZC3 SET | 456
6221072 | rolling bearing 6316C3, 6314C3 KIT | Wälzlager 6316C3, 6314C3 SET | 530
6221073 | rolling bearing 6322C3, 6319C3 KIT | Wälzlager 6322C3, 6319C3 SET | 1109
6221074 | NRV housing DN100PN16 1.4408 VP. | RV-Gehäuse DN100PN16 1.4408 VP. | 949
6221075 | NRV housing DN100PN16 1.4517 VP. | RV-Gehäuse DN100PN16 1.4517 VP. | 1361
6221076 | NRV housing DN125PN16 1.4408 VP. | RV-Gehäuse DN125PN16 1.4408 VP. | 1160
6221077 | NRV housing DN125PN16 1.4517 VP. | RV-Gehäuse DN125PN16 1.4517 VP. | 1361
6221078 | NRV housing DN150PN16 1.4408 VP. | RV-Gehäuse DN150PN16 1.4408 VP. | 1160
6221079 | NRV housing DN150PN16 1.4517 VP. | RV-Gehäuse DN150PN16 1.4517 VP. | 1361
6221080 | NRV housing G5" 1.4517 VP. | RV-Gehäuse G5" 1.4517 VP. | 1109
6221081 | rolling bearing 6320C3, 6316C3 KIT | Wälzlager 6320C3, 6316C3 SET | 657
6221082 | rolling bearing 6324C3, 6319C3 KIT | Wälzlager 6324C3, 6319C3 SET | 1131
6221083 | rolling bearing 6205ZZ, 6204ZZ KIT | Wälzlager 6205ZZ, 6204ZZ SET | 31
6221084 | pump housing M30.41DA KIT | Pumpengehäuse M30.41DA SET | 11137
6221085 | pump housing M30.41NA KIT | Pumpengehäuse M30.41NA SET | 11137
6221086 | impeller fixation M49 SCH S02 KIT | Laufradbefestigung M49 SCH S02 SET | 211
6221087 | impeller fixation M49 SCH S17, S20 KIT | Laufradbefestigung M49 SCH S17, S20 SET | 193
6221088 | impeller SCH250/360 L1 VP. | Laufrad SCH250/360 L1 VP. | 3527
6221089 | impeller SCH250/360 L2 VP. | Laufrad SCH250/360 L2 VP. | 2616
6221090 | impeller SCH250/360 L4/P VP. | Laufrad SCH250/360 L4/P VP. | 2830
6221091 | impeller SCH250/360 L5 VP. | Laufrad SCH250/360 L5 VP. | 3218
6221092 | Wear ring ID.250 SCH L1,L2, L4, P. KIT | Spaltring ID.250 SCH L1,L2, L4, P. SET | 742
6221093 | Wear ring ID.250 SCH L5 KIT | Spaltring ID.250 SCH L5 SET | 742
6221094 | neck ring D.723x50 6052072 1.4470 VP. | Spaltring D.723x50 6052072 1.4470 VP. | 5645
6221095 | mobile wear ring D.690x50 1.4470 VP. | Laufring D.690x50 6052073 1.4470 VP. | 5469
6221096 | gland packing 12,7mm SCH GR2 KIT | Stopfbuchspackung 12,7mm SCH GR2 SET | 158
6221097 | shaft sleeve ID.53 SCH 2D KIT | Wellenhülse ID.53 SCH 2D SET | 438
6221098 | pump shaft D.54 SCH YC S02 KIT | Pumpenwelle D.54 SCH YC S02 SET | 786
6221099 | pump shaft D.54 SCH YA S02 KIT | Pumpenwelle D.54 SCH YA S02 SET | 786
6221100 | pump shaft D.54 SCH YC S17/S20 KIT | Pumpenwelle D.54 SCH YC S17/S20 SET | 786
6221101 | pump shaft D.54 SCH YA S17/S20 KIT | Pumpenwelle D.54 SCH YA S17/S20 SET | 786
6221102 | mech. seal D.45 SCH KIT | Gleitringdichtung D.45 SCH SET | 393
6221103 | ball bearings SCH GR2 KIT | Kugellager SCH GR2 SET | 132
6221104 | Stopfbuchsbrille SCH GR2 SET | Stopfbuchsbrille SCH GR2 SET | 158
6221105 | mech. seal casing 45 SCH GR2 KIT | Gehäuse für GRD 45 SCH GR2 SET | 350
6221106 | mech. seal casing 65 SCH GR2 KIT | Gehäuse für GRD 65 SCH GR2 SET | 350
6221107 | bearing housing SCH GR1 KIT | Lagergehäuse SCH GR1 SET | 541
6221108 | Rep. Kit 2 Padus PRO M08/T090 | Rep. Satz 2 Padus PRO M08/T090 | 511
6221109 | impeller SCH200/500 L1 VP. | Laufrad SCH200/500 L1 VP. | 4845
6221110 | impeller SCH200/500 L2 VP. | Laufrad SCH200/500 L2 VP. | 3328
6221111 | impeller SCH200/500 L4/P VP. | Laufrad SCH200/500 L4/P VP. | 3734
6221112 | impeller SCH200/500 L5 VP. | Laufrad SCH200/500 L5 VP. | 4331
6221113 | shaft sleeve ID.74 SCH 4A KIT | Wellenhülse ID.74 SCH 4A SET | 699
6221114 | Impeller M30.412 D.240 A SET | Laufrad M30.412 D.240 A SET | 9927
6221115 | Impeller M30.413 D.260 A SET | Laufrad M30.413 D.260 A SET | 9927
6221116 | Impeller M30.414 D.280 A SET | Laufrad M30.414 D.280 A SET | 9927
6221117 | Impeller M30.416 D.300 A SET | Laufrad M30.416 D.300 ASET | 9927
6221118 | Impeller M30.417 D.320 A SET | Laufrad M30.417 D.320 A SET | 9927
6221119 | Impeller M30.418 D.342 A SET | Laufrad M30.418 D.342 A SET | 9927
6221120 | pump shaft D.75 SCH YC S02 KIT | Pumpenwelle D.75 SCH YC S02 SET | 1310
6221121 | pump shaft D.75 SCH YA S02 KIT | Pumpenwelle D.75 SCH YA S02 SET | 1310
6221122 | pump shaft D.75 SCH YC S17/S20 KIT | Pumpenwelle D.75 SCH YC S17/S20 SET | 1310
6221123 | pump shaft D.75 SCH YA S17/S20 KIT | Pumpenwelle D.75 SCH YA S17/S20 SET | 1310
6221124 | protective grid H.280x175 SCH KIT | Schutzgitter H.280x175 SCH SET | 211
6221125 | screw M10x40 DIN933 A4-70 (10pc) | Schraube M10x40 DIN933 A4-70 (10St) | 12.4
6221126 | motor hood 51.15731/1 VN01 GG VP. | MOTORHAUBE 51.15731/1 VN01 GG VP. | 4030
6221127 | motor hood 51.15731/1 VN02 GG VP. | MOTORHAUBE 51.15731/1 VN02 GG VP. | 4030
6221128 | motor hood 51.15731/1 VN03 GG VP. | MOTORHAUBE 51.15731/1 VN03 GG VP. | 4030
6221129 | motor hood 51.15731/1 VN04 GG VP. | MOTORHAUBE 51.15731/1 VN04 GG VP. | 4030
6221130 | motor hood 51.15731/1 VN05 GG VP. | MOTORHAUBE 51.15731/1 VN05 GG VP. | 4030
6221131 | motor hood 51.15731/1 VN06 GG VP. | MOTORHAUBE 51.15731/1 VN06 GG VP. | 4030
6221132 | motor hood 51.15731/1 VN07 GG VP. | MOTORHAUBE 51.15731/1 VN07 GG VP. | 4030
6221133 | motor hood 51.15731/1 VN08 GG VP. | MOTORHAUBE 51.15731/1 VN08 GG VP. | 4030
6221134 | Base plate UNI M05K PP KIT | Bodenplatte UNI M05K PP SET | 103
6221135 | Rep.Kit 1 SCH GR2 | Rep.Satz 1 SCH GR2 | 106
6221136 | Rep.Kit 1 SCH GR1 | Rep.Satz 1 SCH GR1 | 97
6221137 | Rep.Kit 1 SCH GR6 | Rep.Satz 1 SCH GR6 | 141
6221138 | Rep. Kit 1 SCH GR3 | Rep. Satz 1 SCH GR3 | 115
6221139 | Rep. Kit 1 SCH GR7 | Rep. Satz 1 SCH GR7 | 150
6221140 | impeller SCH200/320 L1 VP. | Laufrad SCH200/320 L1 VP. | 2974
6221141 | impeller SCH200/320 L2 VP. | Laufrad SCH200/320 L2 VP. | 2244
6221142 | impeller SCH200/320 L4/P VP. | Laufrad SCH200/320 L4/P VP. | 2423
6221143 | impeller SCH200/320 L5 VP. | Laufrad SCH200/320 L5 VP. | 2726
6221144 | Wear ring ID.226 SCH L1,L2, L4, P. KIT | Spaltring ID.226 SCH L1,L2, L4, P. SET | 656
6221145 | Wear ring ID.226 SCH L5 KIT | Spaltring ID.226 SCH L5 SET | 656
6221146 | impeller fixation 10x65 geomet KIT | Laufradbefestigung 10x65 Geomet SET | 21.7
6221147 | stator-unit CS13.1-2/10 3~ SET | Stator-Einheit CS13.1-2/10 3~ SET | 613
6221148 | stator-unit CS13.1-2/8 3~ KIT | Stator-Einheit CS13.1-2/8 3~ SET | 555
6221149 | stator-unit CS13.1-2/8 1~ KIT | Stator-Einheit CS13.1-2/8 1~ SET | 613
6221150 | protective grid H.230x150 SCH KIT | Schutzgitter H.230x150 SCH SET | 176
6221151 | flushing hose L.450 SCH KIT | Spülleitung L.450 SCH SET | 193
6221152 | bearing cover T/FKT 57/63.1 GG KIT | Lagerdeckel T/FKT 57/63.1 GG SET | 982
6221153 | bearing cover T/FKT 50.1 GG KIT | Lagerdeckel T/FKT 50.1 GG SET | 982
6221154 | Pump housing UNI V06K PP KIT | Pumpengehäuse UNI V06K PP SET | 240
6221157 | Impeller SCH150/230 L4/P VP. | Laufrad SCH150/230 L4/P VP. | 1437
6221159 | Impeller SCH150/360 L1 VP. | Laufrad SCH150/360 L1 VP. | 2692
6221160 | Impeller SCH150/360 L2 VP. | Laufrad SCH150/360 L2 VP. | 2070
6221161 | Impeller SCH150/360 L4/P VP. | Laufrad SCH150/360 L4/P VP. | 2181
6221162 | Impeller SCH150/360 L5 VP. | Laufrad SCH150/360 L5 VP. | 2480
6221163 | wear ring ID.201 SCH L1,L2, L4, P. KIT | Spaltring ID.201 SCH L1,L2, L4, P. SET | 612
6221164 | Wear ring ID.201 SCH L5 KIT | Spaltring ID.201 SCH L5 SET | 612
6221165 | shaft sleeve ID.50 SCH 2C KIT | Wellenhülse ID.50 SCH 2C SET | 438
6221166 | protective grid H.230x141SCH KIT | Schutzgitter H.230x141 SCH SET | 176
6221167 | pump shaft D.54 SCH YC S02 KIT | Pumpenwelle D.54 SCH YC S02 SET | 699
6221168 | pump shaft D.54 SCH YA S02 KIT | Pumpenwelle D.54 SCH YA S02 SET | 699
6221169 | pump shaft D.54 SCH YC S17/S20 KIT | Pumpenwelle D.54 SCH YC S17/S20 SET | 699
6221170 | pump shaft D.54 SCH YA S17/S20 KIT | Pumpenwelle D.54 SCH YA S17/S20 SET | 699
6221171 | flushing hose L.400 SCH KIT | Spülleitung L.400 SCH SET | 193
6221172 | impeller fixation M60 SCH S02 KIT | Laufradbefestigung M60 SCH S02 SET | 228
6221173 | impeller fixation M60 SCH S17, S20 KIT | Laufradbefestigung M60 SCH S17, S20 SET | 211
6221174 | Impeller SCH200/420 L1 VP. | Laufrad SCH200/420 L1 VP. | 4201
6221175 | Impeller SCH200/420 L2 VP. | Laufrad SCH200/420 L2 VP. | 3024
6221176 | Impeller SCH200/420 L4/P VP. | Laufrad SCH200/420 L4/P VP. | 3263
6221177 | Impeller SCH200/420 L5 VP. | Laufrad SCH200/420 L5 VP. | 3801
6221178 | 2 | Spaltring ID.251 SCH L1,L2, L4, P. SET | 742
6221179 | Wear ring ID.251 SCH L5 KIT | Spaltring ID.251 SCH L5 SET | 742
6221180 | shaft sleeve ID.70 SCH 3B KIT | Wellenhülse ID.70 SCH 3B SET | 618
6221181 | pump shaft D.65 SCH YC S02 KIT | Pumpenwelle D.65 SCH YC S02 SET | 1048
6221182 | pump shaft D.65 SCH YA S02 KIT | Pumpenwelle D.65 SCH YA S02 SET | 1048
6221183 | pump shaft D.65 SCH YC S17/S20 KIT | Pumpenwelle D.65 SCH YC S17/S20 SET | 1048
6221184 | pump shaft D.65 SCH YA S17/S20 KIT | Pumpenwelle D.65 SCH YA S17/S20 SET | 1048
6221185 | mech. seal D.55 SCH KIT | Gleitringdichtung D.55 SCH SET | 482
6221186 | mech. seal D.75 SCH KIT | Gleitringdichtung D.75 SCH SET | 656
6221188 | ball bearings SCH GR3 KIT | Kugellager SCH GR3 SET | 219
6221190 | mech. seal casing 55 SCH GR3 KIT | Gehäuse für GRD 55 SCH GR3 SET | 393
6221191 | mech. seal casing 75 SCH GR3 KIT | Gehäuse für GRD 75 SCH GR3 SET | 393
6221192 | protective grid H.280x130 SCH KIT | Schutzgitter H.280x130 SCH SET | 176
6221193 | bearing housing SCH GR2.1 KIT | Lagergehäuse SCH GR2.1 SET | 761
6221194 | valve NU512 VP. | Ventil NU512 VP. | 15.5
6221195 | Impeller SCH300/430 L1 VP. | Laufrad SCH300/430 L1 VP. | 5610
6221196 | Impeller SCH300/430 L2 VP. | Laufrad SCH300/430 L2 VP. | 3873
6221197 | Impeller SCH300/430 L4/P VP. | Laufrad SCH300/430 L4/P VP. | 4315
6221198 | Impeller SCH300/430 L5 VP. | Laufrad SCH300/430 L5 VP. | 5022
6221199 | Wear ring ID.321 SCH L1,L2, L4, P. KIT | Spaltring ID.321 SCH L1,L2, L4, P. SET | 961
6221200 | Wear ring ID.321 SCH L5 KIT | Spaltring ID.321 SCH L5 SET | 961
6221201 | protective grid H.280 SCH KIT | Schutzgitter H.280 SCH SET | 176
6221202 | screws NU512 A KIT | Schrauben NU512 A SET | 32
6221203 | screws NU512 B+C KIT | Schrauben NU512 B+C SET | 157
6221204 | Impeller SCH300/430 L1 VP. | Laufrad SCH350/500 L1 VP. | 5974
6221205 | Impeller SCH300/430 L2 VP. | Laufrad SCH350/500 L2 VP. | 4202
6221206 | Impeller SCH350/500 L4/P VP. | Laufrad SCH350/500 L4/P VP. | 4675
6221207 | Impeller SCH350/500 L5 VP. | Laufrad SCH350/500 L5 VP. | 5373
6221208 | protective grid H.280 SCH KIT | Schutzgitter H.280 SCH SET | 211
6221209 | Impeller SCH400/490 L1 VP. | Laufrad SCH400/490 L1 VP. | 8404
6221210 | Impeller SCH400/490 L2 VP. | Laufrad SCH400/490 L2 VP. | 5675
6221211 | Impeller SCH400/490 L4/P VP. | Laufrad SCH400/490 L4/P VP. | 6217
6221212 | Impeller SCH400/490 L5 VP. | Laufrad SCH400/490 L5 VP. | 7478
6221213 | Wear ring ID.351 SCH L1,L2, L4, P. KIT | Spaltring ID.351 SCH L1,L2, L4, P. SET | 1048
6221214 | Wear ring ID.351 SCH L5 KIT | Spaltring ID.351 SCH L5 SET | 1048
6221215 | protective grid H.320x135 SCH KIT | Schutzgitter H.320x135 SCH SET | 297
6221216 | flushing hose L.700 SCH KIT | Spülleitung L.700 SCH SET | 246
6221217 | Rep.Kit 7 NU416/436-2/3-30 C | Rep.Satz 7 NU416/436-2/3-30 C | 292
6221218 | Thrust bearing NU41./43.-2/3-30 C KIT | Axiallager NU414/416/434/436-2/3-30C SET | 174
6221219 | impeller fixation M90 SCH S02 KIT | Laufradbefestigung M90 SCH S02 SET | 367
6221220 | impeller fixation M90 SCH S17, S20 KIT | Laufradbefestigung M90 SCH S17, S20 SET | 350
6221221 | Impeller SCH450/630 L1 VP. | Laufrad SCH450/630 L1 VP. | 11287
6221222 | Impeller SCH450/630 L2 VP. | Laufrad SCH450/630 L2 VP. | 8005
6221223 | Impeller SCH450/630 L4/P VP. | Laufrad SCH450/630 L4/P VP. | 8814
6221224 | Impeller SCH450/630 L5 VP. | Laufrad SCH450/630 L5 VP. | 10168
6221225 | wear ring ID.401 SCH L1,L2, L4, P. KIT | Spaltring ID.401 SCH L1,L2, L4, P. SET | 1222
6221226 | Wear ring ID.401 SCH L5 KIT | Spaltring ID.401 SCH L5 SET | 1834
6221227 | shaft sleeve ID.91 SCH 6A KIT | Wellenhülse ID.91 SCH 6A SET | 961
6221228 | bearing bracket 6051842 GG VP. | Lagerträger 6051842 GG VP. | 1333
6221229 | pump shaft D.95 SCH YC S02 KIT | Pumpenwelle D.95 SCH YC S02 SET | 2270
6221230 | pump shaft D.95 SCH YA S02 KIT | Pumpenwelle D.95 SCH YA S02 SET | 2270
6221231 | pump shaft D.95 SCH YC S17/S20 KIT | Pumpenwelle D.95 SCH YC S17/S20 SET | 2270
6221232 | pump shaft D.95 SCH YA S17/S20 KIT | Pumpenwelle D.95 SCH YA S17/S20 SET | 2270
6221234 | ball bearings SCH GR6 KIT | Kugellager SCH GR6 SET | 699
6221235 | gland cover SCH GR6 KIT | Stopfbuchsbrille SCH GR6 SET | 228
6221236 | propeller RZP20-1 S1 1.4408 KIT | Propeller RZP20-1 S1 1.4408 SET | 676
6221237 | mech. seal D.105 SCH KIT | Gleitringdichtung D.105 SCH SET | 2662
6221238 | mech. seal casing 85 SCH GR6 KIT | Gehäuse für GRD 85 SCH GR6 SET | 525
6221239 | mech. seal casing 105 SCH GR6 KIT | Gehäuse für GRD 105 SCH GR6 SET | 525
6221240 | protective grid H.320x135 SCH KIT | Schutzgitter H.320x135 SCH SET | 176
6221241 | bearing housing SCH GR4.1 KIT | Lagergehäuse SCH GR4.1 SET | 1082
6221242 | Wear ring ID.170 SCH L1,L2, L4, P. KIT | Spaltring ID.170 SCH L1,L2, L4, P. SET | 525
6221243 | Wear ring ID.170SCH L5 KIT | Spaltring ID.170 SCH L5 SET | 525
6221244 | impeller fixation KM8 SCH S02 KIT | Laufradbefestigung KM8 SCH S02 SET | 280
6221245 | mech. seal D.35 SCH KIT | Gleitringdichtung D.35 SCH SET | 306
6221246 | ball bearings SCH GR1 KIT | Kugellager SCH GR1 SET | 115
6221247 | mech. seal casing 35 SCH GR1 KIT | Gehäuse für GRD 35 SCH GR1 SET | 350
6221248 | mech. seal cover 35 SCH GR1 KIT | Deckel für GRD 35 SCH GR1 SET | 132
6221249 | bearing housing SCH GR1.1 KIT | Lagergehäuse SCH GR1.1 SET | 246
6221250 | pump shaft D.41 SCH YC/YA S02 KIT | Pumpenwelle D.41 SCH YC/YA S02 SET | 438
6221251 | cable trumpe 42-2 15m CAT5 2x2x0,5+4x0,5 | Leitungsd. 42-2 15m CAT5 2x2x0,5+4 SET | 1308
6221252 | cable trumpet 42-2 15m S1BC4N8-F 3X6/6 | Leitungsd. 42-2 15m S1BC4N8-F 3X6/6 SET | 1163
6221253 | pump housing M25.61DA KIT | Pumpengehäuse M25.61DA SET | 8211
6221254 | pump housing M25.61NA KIT | Pumpengehäuse M25.61NA SET | 8211
6221255 | Impeller M25.613 D.230 A SET | Laufrad M25.613 D.230 A SET | 6880
6221256 | Impeller M25.614 D.270 A SET | Laufrad M25.614 D.270 A SET | 6880
6221257 | Impeller M25.615 D.310 A KIT | Laufrad M25.615 D.310 A SET | 6880
6221258 | Impeller M25.617 D.350 A KIT | Laufrad M25.617 D.350 A SET | 6880
6221259 | Impeller M25.618 D.390 A KIT | Laufrad M25.618 D.390 A SET | 6880
6221260 | o-ring ID.265,0x4,0 NBR70 VP. | O-Ring ID.265,0x4,0 NBR70 VP. | 13.4
6221261 | impeller hub cap 1000513025 KIT | Laufradkappe 1000513025 SET | 223
6221262 | mobile wear ring D.285/274x30 VP. | Laufring D.285/274x30 54.18236 1.4470 VP | 963
6221263 | neck ring D.300x30 54.18235 1.4308 VP. | Spaltring D.300x30 54.18235 1.4308 VP. | 1362
6221264 | impeller M25-613 D.230 A KIT | Laufrad M25-613 D.230 A SET | 6657
6221265 | impeller M25-614 D.270 A KIT | Laufrad M25-614 D.270 ASET | 6880
6221266 | impeller M25-615 D.310 A KIT | Laufrad M25-615 D.310 A SET | 6880
6221267 | impeller M25-617 D.350 AKIT | Laufrad M25-617 D.350 A SET | 6880
6221268 | impeller M25-618 D.390 A KIT | Laufrad M25-618 D.390 A SET | 6880
6221269 | pump housing M25-61x A DN KIT | Pumpengehäuse M25-61x A DN SET | 7989
6221270 | pump housing M25-61x A ANSI GG KIT | Pumpengehäuse M25-61x A ANSI SET | 7550
6221271 | o-ring ID.480,0x6,0 NBR70 VP. | O-Ring ID.480,0x6,0 NBR70 VP. | 20.6
6221272 | suction port 52.18306 A ANSI KIT | Saugstutzen 52.18306 A ANSI SET | 2791
6221273 | inlet ring M25-61x A KIT | Einlaufring M25-61x A SET | 667
6221274 | mech. shaft seal eMG1/70-G25 Q7Q7EGG VP. | GRD. eMG1/70-G25 Q7Q7EGG/Y10-WA VP. | 988
6221276 | screw M10x30 DIN912 A4-70 (10pc) | Schraube M10x30 DIN912 A4-70 (10St) | 13.4
6221277 | propeller RZP25-3 S1 1.4408 SET | Propeller RZP25-3 S1 1.4408 SET | 1355
6221278 | bearing cover T42 GG KIT | Lagerdeckel T42 GG SET | 888
6221279 | control unit MONO/MODU-5 (V2)VP. | Steuerung MONO/MODU-5 (V2) VP. | 3275
6221280 | propeller RZP30 S1 1.4408 SET | Propeller RZP30 S1 1.4408 SET | 1355
6221281 | flow housing RZP20-1 A4 KIT | Strömungsgehäuse RZP20-1 A4 SET | 1554
6221282 | flow housing flange style 20-1 A4 KIT | Strömungsgehäuse mit Flansch 20-1 A4 SET | 1469
6221283 | flow housing DN250 RZP20-120-1 A4 KIT | Strömungsgehäuse DN250 RZP20-1 A4 SET | 1554
6221284 | flow housing RZP25-3 A4 VP. | Strömungsgehäuse RZP25-3 A4 VP. | 2886
6221285 | flow housing RZP30 A4 VP. | Strömungsgehäuse RZP30 A4 VP. | 3552
6221286 | flow housing RZP40-1 A4 VP. | Strömungsgehäuse RZP40-1 A4 VP. | 3108
6221287 | flow housing flange style 25-3 A4 KIT | Strömungsgehäuse mit Flansch 25-3 A4 SET | 3462
6221288 | flow housing flange style RZP30 A4 KIT | Strömungsgehäuse mit FlanschRZP30 A4 SET | 4107
6221289 | flow housing flange style 40-1 A4 KIT | Strömungsgehäuse mit Flansch 40-1 A4 SET | 2828
6221290 | bracket RZP A4 KIT | Halterung RZP A4 SET | 347
6221291 | strut RZP25-3/ A4 KIT | Längsverstrebung RZP25-3/30 A4 SET | 888
6221292 | strut RZP40-1 A4 KIT | Längsverstrebung RZP40-1 A4 SET | 1001
6221293 | claw RZP25-3/30 A4 SET | Halteklaue RZP25-3/30 A4 SET | 168
6221294 | claw RZP40 A4 SET | Halteklaue RZP40 A4 SET | 232
6221295 | guide claw RZP A4 60mm KIT | Führungsklaue RZP A4 60mm SET | 422
6221296 | guide claw RZP A4 80mm KIT | Führungsklaue RZP A4 80mm SET | 441
6221297 | guide claw RZP A4 100mm KIT | Führungsklaue RZP A4 100mm SET | 463
6221298 | propeller RZP/RZPE40-1 S8 1.4408 SET | Propeller RZP/RZPE40-1 S8 1.4408 SET | 1676
6221299 | propeller RZP40-1 S1 1.4408 SET | Propeller RZP40-1 S1 1.4408 SET | 1676
6221300 | propeller TR/RZP80-3 1.4408 KIT | Propeller TR/RZP80-3 1.4408 SET | 4091
6221301 | transition ring VP. | Übergangsring VP. | 143
6221302 | seal washer 136.01.004 A4 VP. | Dichtbuchse 136.01.004 A4 VP. | 642
6221303 | planetary stage T20 i=3,500 KIT | Planetenstufe T20 i=3,500 SET | 2045
6221304 | planetary stage T20 i=3,720 KIT | Planetenstufe T20 i=3,720 SET | 2045
6221305 | planetary stage T20 i=4,000 KIT | Planetenstufe T20 i=4,000 SET | 2045
6221306 | planetary stage T20 i=4,330 KIT | Planetenstufe T20 i=4,330 SET | 2045
6221307 | planetary stage T20 i=4,750 KIT | Planetenstufe T20 i=4,750 SET | 2045
6221308 | planetary stage T20 i=5,286 KIT | Planetenstufe T20 i=5,286 SET | 2045
6221309 | planetary stage T20 i=6,000 KIT | Planetenstufe T20 i=6,000 SET | 2045
6221310 | planetary stage T20 i=6,294 KIT | Planetenstufe T20 i=6,294 SET | 2045
6221311 | planetary stage T20 i=6,625 KIT | Planetenstufe T20 i=6,625 SET | 2045
6221312 | planetary stage T20 i=7,000 KIT | Planetenstufe T20 i=7,000 SET | 2045
6221313 | planetary stage T20 i=8,500 KIT | Planetenstufe T20 i=8,500 SET | 2045
6221314 | bearing housing T20 KIT | Lagergehäuse T20 SET | 714
6221315 | bearing cover KIT | Lagerdeckel SET | 158
6221316 | Rotor T20-4/22 1.4021 H KIT | Rotor T20-4/22 1.4021 H SET | 1364
6221317 | rotor T20-4/27 1.4021 H KIT | Rotor T20-4/27 1.4021 H SET | 1469
6221318 | rotor T20-4/30 1.4021 H KIT | Rotor T20-4/30 1.4021 H SET | 1574
6221319 | rotor T20-6+8/27 1.4021 H KIT | Rotor T20-6+8/27 1.4021 H SET | 1574
6221320 | rotor T20-6+8/32 1.4021 H KIT | Rotor T20-6+8/32 1.4021 H SET | 1679
6221321 | stator T20-4/22 400/690 50Hz VP. | Stator T20-4/22 400/690 50Hz VP. | 1928
6221322 | stator T20-4/27 400/690 50Hz VP. | Stator T20-4/27 400/690 50Hz VP. | 2086
6221323 | stator T20-6/27 400/690 50Hz VP. | Stator T20-6/27 400/690 50Hz VP. | 2403
6221324 | motor housing T20R /22 1x60T VP. | Motorgehäuse T20R /22 1x60T VP. | 1554
6221325 | motor housing T20R /27-32 1x60T VP. | Motorgehäuse T20R /27-32 1x60T VP. | 1665
6221326 | motor housing T20R /22 1x60T 1x42T VP. | Motorgehäuse T20R /22 1x60T 1x42T VP. | 1665
6221327 | motor hous. T20R /27-32 1x60T 1x42T VP. | Motorgehäuse T20R /27-32 1x60T 1x42T VP. | 1777
6221328 | motor housing T20R /22 2x60T 1x42T VP. | Motorgehäuse T20R /22 2x60T 1x42T VP. | 1777
6221329 | motor hous. T20R /27-32 2x60T 1x42T VP. | Motorgehäuse T20R /27-32 2x60T 1x42T VP. | 1886
6221330 | propeller TR/TRE50-3/RZP50-4 1.4408 KIT | Propeller TR/TRE50-3/RZP50-4 1.4408 SET | 1575
6221331 | propeller TR/TRE60-3/RZP60-4 1.4408 KIT | Propeller TR/TRE60-3/RZP60-4 1.4408 SET | 1850
6221332 | seal washer Uni-2 A4 VP. | Dichtbuchse Uni-2 A4 VP. | 223
6221333 | spacer coupling H125-L85-D29-D55 KIT | Ausbaukupplung H125-L85-D29-D55 SET | 253
6221334 | spacer coupling H140-L125-D29-D55 KIT | Ausbaukupplung H140-L125-D29-D55 SET | 295
6221335 | spacer coupling H140-L125-D29-D60 KIT | Ausbaukupplung H140-L125-D29-D60 SET | 295
6221336 | spacer coupling H140-L125-D39-D55 KIT | Ausbaukupplung H140-L125-D39-D55 SET | 295
6221337 | spacer coupling H160-L125-D29-D65 KIT | Ausbaukupplung H160-L125-D29-D65 SET | 357
6221338 | spacer coupling H160-L125-D39-D60 KIT | Ausbaukupplung H160-L125-D39-D60 SET | 357
6221339 | spacer coupling H160-L125-D39-D65 KIT | Ausbaukupplung H160-L125-D39-D65 SET | 357
6221340 | spacer coupling H180-L125-D39-D75 KIT | Ausbaukupplung H180-L125-D39-D75 SET | 422
6221341 | spacer coupling H200-L125-D39-D80 KIT | Ausbaukupplung H200-L125-D39-D80 SET | 526
6221342 | spacer coupling H250-L160-D64-D95 KIT | Ausbaukupplung H250-L160-D64-D95 SET | 839
6221343 | spacer coupling H250-L160-D64-D110 KIT | Ausbaukupplung H250-L160-D64-D110 SET | 839
6221344 | spacer coupling H200-L125-D64-D80 KIT | Ausbaukupplung H200-L125-D64-D80 SET | 526
6221345 | spacer coupling H180-L125-D59-D75 KIT | Ausbaukupplung H180-L125-D59-D75 SET | 422
6221346 | spacer coupling H200-L125-D59-D80 KIT | Ausbaukupplung H200-L125-D59-D80 SET | 526
6221347 | spacer coupling H250-L160-D59-D95 KIT | Ausbaukupplung H250-L160-D59-D95 SET | 839
6221348 | spacer coupling H200-L125-D49-D80 KIT | Ausbaukupplung H200-L125-D49-D80 SET | 526
6221349 | spacer coupling H180-L125-D49-D75 KIT | Ausbaukupplung H180-L125-D49-D75 SET | 422
6221350 | spacer coupling H125-L85-D39-D55 KIT | Ausbaukupplung H125-L85-D39-D55 SET | 253
6221351 | coupling rubbers R125 KIT | Kupplung-Einsatz R125 SET | 38
6221352 | coupling rubbers R140 KIT | Kupplung-Einsatz R140 SET | 44
6221353 | coupling rubbers R160 KIT | Kupplung-Einsatz R160 SET | 48
6221354 | coupling rubbers R180 KIT | Kupplung-Einsatz R180 SET | 53
6221355 | coupling rubbers R200 KIT | Kupplung-Einsatz R200 SET | 52
6221356 | coupling rubbers R250 KIT | Kupplung-Einsatz R250 SET | 63
6221357 | NRV housing DN150PN63 1.4408 VP. | RV-Gehäuse DN150PN63 1.4408 VP. | 1463
6221358 | coupling guard SG35 SCH SET | Kupplungsschutz SG35 SCH SET | 179
6221359 | coupling guard LE2 SCH SET | Kupplungsschutz LE2 SCH SET | 232
6221360 | impeller 52.15318 KIT | Laufrad 52.15318 SET | 2498
6221361 | Supporting plate SCH GR1 KIT | Stützplatte SCH GR1 SET | 36
6221362 | stator-unit P13.-2/9 3~ PTC SET | Stator-Einheit P13.-2/9 3~ PTC SET | 1069
6221363 | flow housing RZP80-2/-3 A4 KIT | Strömungsgehäuse RZP80-2/-3 A4 SET | 9579
6221364 | bracket RZP80 A4 KIT | Halterung RZP80 A4 SET | 1972
6221365 | strut RZP80.. /22 A4 KIT | Längsverstrebung RZP80.. /22 A4 SET | 2045
6221366 | strut RZP80.. /27 /30 A4 KIT | Längsverstrebung RZP80.. /27 /30 A4 SET | 2045
6221367 | pump housing x20x54x A ANSI KIT | Pumpengehäuse x20x54x A ANSI SET | 2695
6221368 | housing unit RZP50-4 A4 KIT | Strömungsgehäuse RZP50-4 A4 SET | 4091
6221369 | flow housing flange RZP50-4 A4 KIT | Strömungsgehäuse Flansch 50-4 A4 SET | 4720
6221370 | bracket RZP50 A4 KIT | Halterung RZP50 A4 SET | 757
6221371 | strut RZP50-4 KIT | Längsverstrebung RZP50-4 A4 SET | 1260
6221372 | claw RZP50/60-4 A4 KIT | Halteklaue RZP50/60-4 A4 SET | 379
6221373 | guide claw RZP50-4/60-4 80mm KIT | Führungsklaue RZP50-4/60-4 80mm SET | 504
6221375 | Impeller C20-542 D.235 A KIT | Laufrad C20-542 D.235 A SET | 2832
6221376 | Impeller C20-543 D.250 A KIT | Laufrad C20-543 D.250 A SET | 2832
6221377 | Impeller C20-544 D.265 A KIT | Laufrad C20-544 D.265 A SET | 2832
6221378 | Impeller C20-546 D.280 A KIT | Laufrad C20-546 D.280 A SET | 2832
6221379 | Impeller C20-547 D.295 A KIT | Laufrad C20-547 D.295 A SET | 2832
6221380 | Impeller C20-548 D.310 A KIT | Laufrad C20-548 D.310 A SET | 2832
6221381 | Impeller C20-542 D.235 A KIT | Laufrad C20-542 D.235 A SET | 2832
6221382 | Impeller C20-543 D.250 A KIT | Laufrad C20-543 D.250 A SET | 2832
6221383 | Impeller C20-544 D.265 A KIT | Laufrad C20-544 D.265 A SET | 2832
6221384 | Impeller C20-546 D.280 A KIT | Laufrad C20-546 D.280 A SET | 2832
6221385 | Impeller C20-547 D.295 A KIT | Laufrad C20-547 D.295 A SET | 2832
6221386 | Impeller C20-548 D.310 A KIT | Laufrad C20-548 D.310 A SET | 2832
6221387 | o-ring ID.135,0x4,0 Viton VP. | O-Ring ID.135,0x4,0 Viton VP. | 15.5
6221388 | Rep.Kit 7 NU437-4/37-75 A | Rep.Satz 7 NU437-4/37-75 A | 53
6221389 | pump housing V10-76x B DN C0+C0 KIT | Pumpengehäuse V10-76x B DN C0+C0 SET | 2309
6221390 | flow housing RZP60-4 A4 SET | Strömungsgehäuse RZP60-4 A4 SET | 4091
6221391 | flow housing, flange style 60-4 A4 KIT | Strömungsgehäuse mit Flansch 60-4 A4 SET | 6083
6221392 | bracket RZP60 A4 KIT | Halterung RZP60 A4 SET | 679
6221393 | strut RZP60-4 KIT | Längsverstrebung RZP60-4 A4 SET | 1469
6221394 | pump housing S03-022A KIT | Pumpengehäuse S03-022A SET | 221
6221395 | pump housing S03-1xxA KIT | Pumpengehäuse S03-1xxA SET | 246
6221396 | pump housing S03-2xxA KIT | Pumpengehäuse S03-2xxA SET | 246
6221397 | pump housing S03-3xxA KIT | Pumpengehäuse S03-3xxA SET | 312
6221398 | macerator S03 45mm KIT | Schneidwerk S03 45mm SET | 263
6221399 | macerator S03/S04 55mm KIT | Schneidwerk S03/S04 55mm SET | 327
6221400 | impeller S03-022A KIT | Laufrad S03-022A SET | 236
6221401 | impeller S03-112 D.140 A KIT | Laufrad S03-112 D.140 A SET | 303
6221402 | impeller S03-123 D.150 A KIT | Laufrad S03-123 D.150 A SET | 335
6221403 | impeller S03-224 D.170 A KIT | Laufrad S03-224 D.170 A SET | 379
6221404 | impeller S03-324 D.175 A KIT | Laufrad S03-324 D.175 A SET | 422
6221405 | impeller S03-326 D.198 A KIT | Laufrad S03-326 D.198 A SET | 422
6221406 | housing cover D.152/29 GG KIT | Gehäusedeckel D.152/29 GG SET | 379
6221407 | pump shaft D.50/24x216 1.4021 KIT | Pumpenwelle D.50/24x216 1.4021 SET | 463
6221408 | pump shaft D.50/28x216 1.4021 KIT | Pumpenwelle D.50/28x216 1.4021 SET | 463
6221409 | support 73,5mm St VP. | Stützfuß 73,5mm St VP. | 48
6221410 | support 56mm St VP. | Stützfuß 56mm St VP. | 48
6221411 | rep.Kit 2 RexaBLOC (GR1) | Rep.Satz 2 RexaBLOC (GR1) | 194
6221412 | support 66mm St VP. | Stützfuß 66mm St VP. | 48
6221413 | support 84mm St VP. | Stützfuß 84mm St VP. | 48
6221414 | support 101,5mm St VP. | Stützfuß 101,5mm St VP. | 48
6221415 | pump shaft D.65/38x219 1.4021 KIT | Pumpenwelle D.65/38x219 1.4021 SET | 504
6221416 | pump shaft D.65/28x219 1.4021 KIT | Pumpenwelle D.65/28x219 1.4021 SET | 504
6221417 | pump shaft D.65/24x219 1.4021 KIT | Pumpenwelle D.65/24x219 1.4021 SET | 504
6221418 | housing cover D.152/37 GG KIT | Gehäusedeckel D.152/37 GG SET | 379
6221419 | Rep.Kit 2 RexaBLOC (GR2) | Rep.Satz 2 RexaBLOC (GR2) | 232
6221420 | pump housing C06.34x A KIT | Pumpengehäuse C06.34x A SET | 525
6221421 | pump housing C05.32x A KIT | Pumpengehäuse C05.32x A SET | 421
6221422 | pump housing C08.43x A KIT | Pumpengehäuse C08.43x A SET | 699
6221423 | support 121,5mm St VP. | Stützfuß121,5mm St VP. | 48
6221424 | support 104mm St VP. | Stützfuß104mm St VP. | 473
6221425 | support 86mm St VP. | Stützfuß 86mm St VP. | 48
6221426 | pump housing C08.41x A KIT | Pumpengehäuse C08.41x A SET | 699
6221427 | plug M16 RAL7035 VP. | Verschlussstopfen M16, RAL7035 VP. | 5.2
6221428 | stator FKT27.2-6/32 400/50 PTC160+100VP. | Stator FKT27.2-6/32 400/50 PTC160+100VP. | 5324
6221429 | ball D.100x1,5 1.4571 VP. | Kugel D.100x1,5 1.4571 VP. | 397
6221430 | hose 90x6 L=155 6bar NBR VP. | Schlauch 90x6 L=155 6bar NBR VP. | 82
6221431 | cable S11/13 10m H07 4G1 VP. | Stromzuf. S11/13 10m H07 4G1 VP. | 166
6221432 | cable S11/13 10m H07 6G1 VP. | Stromzuf. S11/13 10m H07 6G1 VP. | 190
6221433 | cable S11/13 20m H07 6G1 VP. | Stromzuf. S11/13 20m H07 6G1 VP. | 279
6221434 | cable S11/13 30m H07 6G1 VP. | Stromzuf. S11/13 30m H07 6G1 VP. | 362
6221436 | cable P13 10m H07 7G1,5 VP. | Stromzuf. P13 10m H07 7G1,5 VP. | 319
6221437 | cable P13 20m H07 7G1,5 VP. | Stromzuf. P13 20m H07 7G1,5 VP. | 453
6221438 | cable S11/13 10m H07 3G1 A VP. | Stromzuf. S11/13 10m H07 3G1 A VP. | 189
6221439 | cable S11/13 10m H07 3G1 P VP. | Stromzuf. S11/13 10m H07 3G1 P VP. | 160
6221440 | cable S11/13 20m H07 3G1 A VP. | Stromzuf. S11/13 20m H07 3G1 A VP. | 247
6221441 | cable S11/13 20mH07 3G1 P VP. | Stromzuf. S11/13 20mH07 3G1 P VP. | 216
6221442 | cable S11/13 30m H07 3G1 A VP. | Stromzuf. S11/13 30m H07 3G1 A VP. | 304
6221443 | cable S11/13 30m H07 3G1 P VP. | Stromzuf. S11/13 30m H07 3G1 P VP. | 276
6221444 | cable P13 10m TGSH 7X1,5 VP. | Stromzuf. P13 10m TGSH 7X1,5 VP. | 473
6221445 | cable P13 30m H07 7G1,5 VP. | Stromzuf. P13 30m H07 7G1,5 VP. | 590
6221446 | cable P13 40m H07 7G1,5 VP. | Stromzuf. P13 40m H07 7G1,5 VP. | 696
6221447 | cable S11/13 10m H07 3G1 V VP. | Stromzuf. S11/13 10m H07 3G1 V VP. | 262
6221448 | T-piece 110 a.DN125 DN80 Pur VP. | T-Stück 110 a.DN125 DN80 Pur VP. | 285
6221449 | T-piece 90 a.DN125 DN80 Pur VP. | T-Stück 90 a.DN125 DN80 Pur VP. | 273
6221451 | hose 90x6 L=190 6bar NBR VP. | Schlauch 90x6 L=190 6bar NBR VP. | 82
6221452 | suction flange DN100 H36 L150 PUR VP. | Saugflansch DN100 H36 L150 PUR VP. | 277
6221453 | propeller TR90-2/M71 - PUR/GFK/A4 KIT | Propeller TR90-2/M71 - PUR/GFK/A4 SET | 2821
6221454 | cable trumpet30T P13.1/2 20mTGSH oS KIT | Leitungsdurchf.30T P13.1/2 20mTGSHoS SET | 546
6221455 | sealing casing S11/S13/P13 GG XI KIT | Dichtungsgehäuse S11/S13/P13 GG XI SET | 236
6221458 | power supply S11/13 10mH07 4G1 A VP. | Stromzuf. S11/13 10mH07 4G1 A VP. | 200
6221459 | eyelet FF240/265 (2pc) | Transportöse FF240/265 (2St) | 21.7
6221460 | screw plug G1/4 A DIN908 A4 (2pc) | Verschlußschraube G1/4 A DIN908 A4 (2St) | 17.6
6221462 | Wear ring ID.231 SCH L1,L2, L4, P. SET | Spaltring ID.231 SCH L1,L2, L4, P. SET | 699
6221463 | Wear ring ID.231 SCH L5 SET | Spaltring ID.231 SCH L5 SET | 699
6221464 | pump housing M50.21 A KIT | Pumpengehäuse M50.21 A SET | 18279
6221465 | neck ring D.620x124 54.18738 1.4470 VP. | Spaltring D.620x124 54.18738 1.4470 VP. | 4539
6221466 | mobile wear ring 54.13764 1.4470 KIT | Laufring D.540/524,2 54.13764 1.4470 SET | 1846
6221467 | cable gland PG21 13-18 Ms KIT | Kabelverschraubung PG21 13-18 Ms SET | 27
6221468 | impeller fixation 54.13768 KIT | Laufradbefestigung 54.13768 SET | 614
6221469 | suction port M50.21 DA KIT | Saugstutzen M50.21 DA SET | 3676
6221470 | casing cover 1000527467 GG VP. | Gehäusedeckel 1000527467 GG VP. | 2262
6221471 | bearing cover D.285x32 1000528241 KIT | Lagerdeckel D.285x32 1000528241 SET | 491
6221472 | bearing cover D.285x56,7 1000528231 KIT | Lagerdeckel D.285x56,7 1000528231 SET | 491
6221473 | pump shaft D.120x1135 1.4021 KIT | Pumpenwelle D.120x1135 1.4021 SET | 2357
6221474 | shaft nut M95x2 KM19 St VP. | Wellenmutter M95x2 KM19 St VP. | 37
6221475 | support 6051105 510mm KIT | Stützfuß 6051105 510mm SET | 115
6221476 | coupling ARPEX 195-6 430 80/80 VP. | Kupplung ARPEX 195-6 430 80/80 VP. | 3392
6221477 | coupling guard 720x350 St KIT | Kupplungsschutz 720x350 St SET | 896
6221478 | coupling guard 770x350 St KIT | Kupplungsschutz 770x350 St SET | 896
6221479 | coupling ARPEX 203-6 4301080/80 VP. | Kupplung ARPEX 203-6 4301080/80 VP. | 3676
6221480 | impeller M50.21-486 xxx GG KIT | Laufrad M50.21-486 xxx GG SET | 13959
6221481 | stator TE17-4/12 400 50Hz 3PTC140°C VP. | Stator TE17-4/12 400 50Hz 3PTC140°C VP. | 1081
6221482 | Seal 15x15mm foam rubber EPDM VP. | Dichtung 15x15mm Moosgummi EPDM VP. | 71
6221483 | Box O SET | Beipack Drainlift Box O SET | 93
6221484 | cover DrainLift BOX O VP. | Deckel DrainLift BOX O VP. | 162
6221485 | discharge pipe DRAINLIFT BOX 1 PVC KIT | Druckabgang DRAINLIFT BOX 1 PVC SET | 86
6221486 | Suction flange DN100 H23 L150 PUR VP. | Saugflansch DN100 H23 L150 PUR VP. | 281
6221487 | gate valve, pipe coupling DN125 KIT | Schieber, Rohrkupplung DN125 SET | 903
6221488 | Coupling guard 500x430 St SET | Kupplungsschutz 500x430 St SET | 791
6221489 | pump housing M15.77A DN150 PN10 KIT | Pumpengehäuse M15.77A DN150 PN10 SET | 4276
6221490 | pump housing M15.77A ANSI B16.1-12 KIT | Pumpengehäuse M15.77A ANSI B16.1-12 SET | 4276
6221491 | support 6051105 175mm KIT | Stützfuß 6051105 175mm SET | 79
6221492 | impeller M15.770-korr.361 GGG KIT | Laufrad M15.770-korr.361 GGG SET | 4188
6221493 | impeller M15.770-korr.395 GGG KIT | Laufrad M15.770-korr.395 GGG SET | 4188
6221494 | mech. shaft seal MG97 S10/50-G60 Q1Q1 VP | GRD. MG97 S10/50-G60 Q1Q1PGG VP. | 482
6221495 | pump housing C10-34x A DN KIT | Pumpengehäuse C10-34x A DN SET | 1323
6221496 | pump housing C10-34x A ANSI KIT | Pumpengehäuse C10-34x A ANSI SET | 1323
6221499 | Impeller SCH125/200 L4/P VP. | Laufrad SCH125/200 L4/P VP. | 1425
6221501 | Impeller SCH150/200 L1 VP. | Laufrad SCH150/200 L1 VP. | 4150
6221502 | Impeller SCH150/200 L2 VP. | Laufrad SCH150/200 L2 VP. | 1487
6221503 | Impeller SCH150/200 L4/P VP. | Laufrad SCH150/200 L4/P VP. | 1533
6221505 | mech. seal casing 35 SCH125/200 KIT | Gehäuse für GRD 35 SCH125/200 SET | 525
6221506 | mech. seal casing 35 SCH150/200 KIT | Gehäuse für GRD 35 SCH150/200 SET | 525
6221507 | Impeller SCH150/430 L1 VP. | Laufrad SCH150/430 L1 VP. | 3200
6221508 | Impeller SCH150/430 L2 VP. | Laufrad SCH150/430 L2 VP. | 2327
6221509 | Impeller SCH150/430 L4/P VP. | Laufrad SCH150/430 L4/P VP. | 2526
6221510 | Impeller SCH150/430 L5 VP. | Laufrad SCH150/430 L5 VP. | 2903
6221511 | Impeller C10-342 D.220 A KIT | Laufrad C10-342 D.220 A SET | 1266
6221512 | Impeller C10-343 D.230 A KIT | Laufrad C10-343 D.230 A SET | 1266
6221513 | Impeller C10-344 D.240 A KIT | Laufrad C10-344 D.240 A SET | 1266
6221514 | Impeller C10-345 D.250 A KIT | Laufrad C10-345 D.250 A SET | 1266
6221515 | Impeller C10-346 D.260 A KIT | Laufrad C10-346 D.260 A SET | 1266
6221516 | Impeller C10-347 D.270 A KIT | Laufrad C10-347 D.270 A SET | 1266
6221517 | Impeller C10-348 D.276 A KIT | Laufrad C10-348 D.276 A SET | 1266
6221518 | Impeller C10-342 D.220 A KIT | Laufrad C10-342 D.220 A SET | 1266
6221519 | Impeller C10-343 D.230 A KIT | Laufrad C10-343 D.230 A SET | 1266
6221520 | Impeller C10-344 D.240 A KIT | Laufrad C10-344 D.240 A SET | 1266
6221521 | Impeller C10-345 D.250 A KIT | Laufrad C10-345 D.250 A SET | 1266
6221522 | Impeller C10-346 D.260 A KIT | Laufrad C10-346 D.260 A SET | 1266
6221523 | Impeller C10-347 D.270 A KIT | Laufrad C10-347 D.270 A SET | 1266
6221524 | Impeller C10-348 D.276 A KIT | Laufrad C10-348 D.276 A SET | 1266
6221525 | inlet ring C10-34X A KIT | Einlaufring C10-34 SET | 162
6221526 | Impeller SCH150/560 L1 VP. | Laufrad SCH150/560 L1 VP. | 4958
6221527 | Impeller SCH150/560 L2 VP. | Laufrad SCH150/560 L2 VP. | 3361
6221528 | Impeller SCH150/560 L4/P VP. | Laufrad SCH150/560 L4/P VP. | 3781
6221529 | Impeller SCH150/560 L5 VP. | Laufrad SCH150/560 L5 VP. | 4417
6221531 | adapter K10. für 6" Motor 1.4517 KIT | Adapter K10. für 6" Motor 1.4517 SET | 509
6221532 | discharge piece K12. G8" 1.4408 VP. | Druckstutzen K12. G8" 1.4408 VP. | 1571
6221533 | discharge piece K12. G8" 1.4471 VP. | Druckstutzen K12. G8" 1.4471 VP. | 2096
6221534 | discharge piece K12 DN200PN10 1.4408 VP. | Druckstutzen K12. DN200PN10 1.4408 VP. | 1745
6221535 | discharge piece K12 DN200PN10 1.4471 VP. | Druckstutzen K12. DN200PN10 1.4471 VP. | 2357
6221536 | discharge piece K12 DN200PN16 1.4408 VP. | Druckstutzen K12. DN200PN16 1.4408 VP. | 1745
6221537 | discharge piece K12 DN200PN16 1.4471 VP. | Druckstutzen K12. DN200PN16 1.4471 VP. | 2357
6221538 | discharge piece K12 DN200PN25 1.4408 VP. | Druckstutzen K12. DN200PN25 1.4408 VP. | 1745
6221539 | discharge piece K12 DN200PN25 1.4471 VP. | Druckstutzen K12. DN200PN25 1.4471 VP. | 2357
6221540 | discharge piece K12 DN200PN40 1.4408 VP. | Druckstutzen K12. DN200PN40 1.4408 VP. | 1745
6221541 | discharge piece K12 DN200PN40 1.4471 VP. | Druckstutzen K12. DN200PN40 1.4471 VP. | 2357
6221542 | NRV housing K12. G8" 1.4408 VP. | RV-Gehäuse K12. G8" 1.4408 VP. | 1571
6221543 | NRV housing K12. G8" 1.4517 VP. | RV-Gehäuse K12. G8" 1.4517 VP. | 2096
6221544 | NRV housing K12. DN200PN10 1.4408 VP. | RV-Gehäuse K12. DN200PN10 1.4408 VP. | 1745
6221545 | NRV housing K12. DN200PN10 1.4517 VP. | RV-Gehäuse K12. DN200PN10 1.4517 VP. | 2357
6221546 | NRV housing K12. DN200PN16 1.4408 VP. | RV-Gehäuse K12. DN200PN16 1.4408 VP. | 1745
6221547 | NRV housing K12. DN200PN16 1.4517 VP. | RV-Gehäuse K12. DN200PN16 1.4517 VP. | 2357
6221548 | NRV housing K12. DN200PN25 1.4408 VP. | RV-Gehäuse K12. DN200PN25 1.4408 VP. | 1745
6221549 | NRV housing K12. DN200PN25 1.4517 VP. | RV-Gehäuse K12. DN200PN25 1.4517 VP. | 2357
6221550 | NRV housing K12. DN200PN40 1.4408 VP. | RV-Gehäuse K12. DN200PN40 1.4408 VP. | 1745
6221551 | NRV housing K12. DN200PN40 1.4517 VP. | RV-Gehäuse K12. DN200PN40 1.4517 VP. | 2357
6221552 | valve spring K12. 1.4571 VP. | Ventilfeder K12. 1.4571 VP. | 79
6221553 | valve disc K12. 1.4408 VP. | Ventilscheibe K12. 1.4408 VP. | 306
6221554 | valve disc K12. 1.4571 VP. | Ventilscheibe K12. 1.4571 VP. | 421
6221555 | valve seal ring K12. EPDM VP. | Ventil Dichtring K12. EPDM VP. | 97
6221556 | valve seat K12. 1.4408 VP. | Ventilsitz K12. 1.4408 VP. | 263
6221557 | valve seat K12. 1.4571 VP. | Ventilsitz K12. 1.4571 VP. | 350
6221558 | bearing sleeve D.67/55x60 EPDM 70SH VP. | Radiallager D.67/55x60 EPDM 70SH VP. | 115
6221559 | guide casing K12.380 1.4408 VP. | Leitgehäuse K12.380 1.4408 VP. | 2008
6221560 | guide casing K12.380 1.4517 VP. | Leitgehäuse K12.380 1.4517 VP. | 2705
6221561 | neck ring K12. 1.4470 VP. | Spaltring K12. 1.4470 VP. | 315
6221562 | shaft sleeve K12. 1.4462 VP. | Wellenhülse K12. 1.4462 VP. | 211
6221563 | impeller clamping K12. KIT | Laufradklemmung K12. SET | 219
6221564 | suction piece K12. 1.4408 VP. | Ansaugstück K12. 1.4408 VP. | 1659
6221565 | suction piece K12. 1.4517 VP. | Ansaugstück K12. 1.4517 VP. | 2270
6221566 | strainer K12. KIT | Saugsieb K12. SET | 228
6221569 | o-Ring ID.220,0x4,0 EPDM70 VP. | O-Ring ID.220,0x4,0 EPDM70 VP. | 53
6221570 | cable glands KIT | Kabelverschraubungen SET | 332
6221573 | supporting ring D.120/80x14,5 54.16226VP | Stützring D.120/80x14,5 54.16226 A4 VP. | 250
6221574 | supporting ring D.125/95x11 54.16225 A2 | Stützring D.125/95x11 54.16225 A2 VP. | 291
6221575 | propeller RZP60-3/25° A4 VP. | Propeller RZP60-3/25° A4 VP. | 2125
6221576 | propeller RZP60-3/17° A4 VP. | Propeller RZP60-3/17° A4 VP. | 2125
6221577 | propeller RZP60-3/10° A4 VP. | Propeller RZP60-3/10° A4 VP. | 2125
6221578 | propeller TR/RZP40/5°/5 A4 VP. | Propeller TR/RZP40/5°/5 A4 VP. | 1864
6221579 | propeller TR/RZP40/7°/5 A4 VP. | Propeller TR/RZP40/7°/5 A4 VP. | 1864
6221580 | propeller TR/RZP40/13°/5 A4 VP. | Propeller TR/RZP40/13°/5 A4 VP. | 1864
6221581 | propeller TR40 / 137.04.008 - PUR/A4 VP. | Propeller TR40 / 137.04.008 - PUR/A4 VP. | 845
6221582 | cable support T,FKT63.. KIT | Leitungsstütze T,FKT63..SET | 397
6221583 | cable support T,FKT5... KIT | Leitungsstütze T,FKT5...SET | 660
6221584 | Seals for top part, GEO KIT | Dichtungen Aufsatzsystem GEO SET | 184
6221585 | Seals for top part, sample taking KIT | Dichtungen Aufsatzsystem Probeentn. SET | 211
6221586 | disposal line NS 2/4 RH/LH KIT | Entsorgungsleitung NS 2/4 re/li SET | 769
6221587 | disposal line NS 7,5/10 LH KIT | Entsorgungsleitung NS 7,5/10 li SET | 830
6221588 | disposal line NS 7,5/10 RH KIT | Entsorgungsleitung NS 7,5/10 re SET | 830
6221589 | manuel. filling unit KIT | Fülleinheit manuell SET | 557
6221590 | autom. filling unit KIT | Fülleinheit automatisch SET | 1037
6221591 | inspection cover FA VP. | Revisionsdeckel FA VP. | 228
6221592 | pump housing V08.24x / V08.42x A KIT | Pumpengehäuse V08.24x / V08.42x A SET | 769
6221593 | housing cover D.205/43 GG KIT | Gehäusedeckel D.205/43 GG SET | 393
6221594 | impeller SCH150/470 L1 VP. | Laufrad SCH150/470 L1 VP. | 4853
6221595 | Impeller SCH150/470 L2 VP. | Laufrad SCH150/470 L2 VP. | 2542
6221596 | Impeller SCH150/470 L4/P VP. | Laufrad SCH150/470 L4/P VP. | 3033
6221597 | Impeller SCH150/470 L5 VP. | Laufrad SCH150/470 L5 VP. | 3514
6221598 | Impeller SCH300/540 L1 VP. | Laufrad SCH300/540 L1 VP. | 7063
6221600 | Impeller SCH300/540 L4/P VP. | Laufrad SCH300/540 L4/P VP. | 5393
6221601 | Impeller SCH300/540 L5 VP. | Laufrad SCH300/540 L5 VP. | 7378
6221602 | Impeller SCH350/750 L1 VP. | Laufrad SCH350/750 L1 VP. | 12556
6221603 | Impeller SCH350/750 L2 VP. | Laufrad SCH350/750 L2 VP. | 7991
6221604 | Impeller SCH350/750 L4/P VP. | Laufrad SCH350/750 L4/P VP. | 9520
6221605 | Impeller SCH350/750 L5 VP. | Laufrad SCH350/750 L5 VP. | 14788
6221606 | Impeller SCH250/580 L1 VP. | Laufrad SCH250/580 L1 VP. | 6100
6221607 | Impeller SCH250/580 L2 VP. | Laufrad SCH250/580 L2 VP. | 4240
6221608 | Impeller SCH250/580 L4/P VP. | Laufrad SCH250/580 L4/P VP. | 4744
6221609 | Impeller SCH250/580 L5 VP. | Laufrad SCH250/580 L5 VP. | 6083
6221610 | Impeller SCH250/630 L1 VP. | Laufrad SCH250/630 L1 VP. | 8987
6221611 | Impeller SCH250/630 L2 VP. | Laufrad SCH250/630 L2 VP. | 5648
6221612 | Impeller SCH250/630 L4/P VP. | Laufrad SCH250/630 L4/P VP. | 6620
6221613 | Impeller SCH250/630 L5 VP. | Laufrad SCH250/630 L5 VP. | 10601
6221614 | Impeller SCH350/580 L1 VP. | Laufrad SCH350/580 L1 VP. | 9653
6221615 | Impeller SCH350/580 L2 VP. | Laufrad SCH350/580 L2 VP. | 6504
6221616 | Impeller SCH350/580 L4/P VP. | Laufrad SCH350/580 L4/P VP. | 7278
6221618 | Impeller SCH150/530 L1 VP. | Laufrad SCH150/530 L1 VP. | 4077
6221619 | Impeller SCH150/530 L2 VP. | Laufrad SCH150/530 L2 VP. | 2891
6221620 | Impeller SCH150/530 L4/P VP. | Laufrad SCH150/530 L4/P VP. | 3123
6221621 | Impeller SCH150/530 L5 VP. | Laufrad SCH150/530 L5 VP. | 4199
6221622 | Impeller SCH150/590 L1 VP. | Laufrad SCH150/590 L1 VP. | 5441
6221623 | Impeller SCH150/590 L2 VP. | Laufrad SCH150/590 L2 VP. | 3648
6221624 | Impeller SCH150/590 L4/P VP. | Laufrad SCH150/590 L4/P VP. | 4008
6221625 | Impeller SCH150/590 L5 VP. | Laufrad SCH150/590 L5 VP. | 6238
6221626 | Impeller SCH150/540 L1 VP. | Laufrad SCH150/540 L1 VP. | 4937
6221627 | Impeller SCH150/540 L2 VP. | Laufrad SCH150/540 L2 VP. | 3361
6221628 | Impeller SCH150/540 L4/P VP. | Laufrad SCH150/540 L4/P VP. | 3760
6221629 | Impeller SCH150/540 L5 VP. | Laufrad SCH150/540 L5 VP. | 4397
6221630 | shaft sleeve ID.64 SCH 3A KIT | Wellenhülse ID.64 SCH 3A SET | 525
6221631 | propeller blade VM.Fx-1/x15.xx KIT | Propellerflügel VM.Fx-1/x15.xx SET | 1764
6221632 | propeller blade VM.Fx-1/x20.xx KIT | Propellerflügel VM.Fx-1/x20.xx SET | 1938
6221633 | propeller blade VM.Fx-1/x25.xx KIT | Propellerflügel VM.Fx-1/x25.xx SET | 2112
6221634 | propeller hub VM.Fx-1/2xx KIT | Propellernabe VM.Fx-1/2xx SET | 3054
6221635 | propeller hub VM.Fx-1/3xx KIT | Propellernabe VM.Fx-1/3xx SET | 3324
6221636 | o-ring ID.280,0x5,0 NBR70 VP. | O-Ring ID.280,0x5,0 NBR70 VP. | 26
6221637 | clamp for propeller hub KIT | Klemme für Propellernabe SET | 158
6221638 | propeller cap KIT | Propellerkappe SET | 541
6221639 | shrink disc VM.F5-1 KIT | Schrumpfscheiben VM.F5-1 SET | 341
6221640 | shrink disc VM.F6-1 KIT | Schrumpfscheiben VM.F6-1 SET | 427
6221641 | shrink disc VM.F7-1 KIT | Schrumpfscheiben VM.F7-1 SET | 723
6221642 | shrink disc VM.F8-1 KIT | Schrumpfscheiben VM.F8-1 SET | 1003
6221643 | fixation VM.F5-1 / VM.F6-1 KIT | Befestigung VM.F5-1 / VM.F6-1 SET | 107
6221644 | fixation VM.F7-1 KIT | Befestigung VM.F7-1 SET | 144
6221645 | fixation VM.F8-1 KIT | Befestigung VM.F8-1 SET | 142
6221646 | oil change conn. .F5-1/.F6-1/.F7-1 KIT | Ölwechselanschluss .F5-1/.F6-1/.F7-1 SET | 167
6221647 | oil change connection .F8-1 KIT | Ölwechselanschluss .F8-1 SET | 247
6221648 | insert 30°/45° & 35°/40° KIT | Einlegeteil 30°/45° & 35°/40° SET | 43
6221649 | gasket D.100/D.45x3 (3pc) | Dichtung D.100/D.45x3 (3St) | 36
6221650 | propeller blade fixation KIT | Befestigung f. Propellerflügel SET | 87
6221651 | gasket D.110, D.60x3 NBR 50 VP. | Dichtung D.110, D.60x3 NBR 50 VP. | 14.5
6221652 | gland packing 12,7mm SCH GR7 KIT | Stopfbuchspackung 12,7mm SCH GR7 SET | 297
6221653 | coupling foot DN150L/2RK GG VP. | Kupplungsfuß DN150L/2RK GG VP. | 746
6221654 | impeller fixationM100 SCH S02 KIT | Laufradbefestigung M100 SCH S02 SET | 541
6221655 | impeller fixation M100 SCH S17, S20 KIT | Laufradbefestigung M100 SCH S17, S20 SET | 525
6221656 | shaft sleeve ID.101 SCH 7A KIT | Wellenhülse ID.101 SCH 7A SET | 1136
6221657 | shaft sleeve ID.79 SCH 5B KIT | Wellenhülse ID.79 SCH 5B SET | 873
6221658 | pump shaft D.65 SCH YC S02 KIT | Pumpenwelle D.65 SCH YC S02 SET | 1136
6221659 | pump shaft D.65 SCH YA S02 KIT | Pumpenwelle D.65 SCH YA S02 SET | 1136
6221660 | pump shaft D.65 SCH YC S17/S20 KIT | Pumpenwelle D.65 SCH YC S17/S20 SET | 1136
6221661 | pump shaft D.65 SCH YA S17/S20 KIT | Pumpenwelle D.65 SCH YA S17/S20 SET | 1136
6221662 | pump shaft D.80 SCH YC S02 KIT | Pumpenwelle D.80 SCH YC S02 SET | 1834
6221663 | pump shaft D.80 SCH YA S02 KIT | Pumpenwelle D.80 SCH YA S02 SET | 1834
6221664 | pump shaft D.80 SCH YC S17/S20 KIT | Pumpenwelle D.80 SCH YC S17/S20 SET | 1834
6221665 | pump shaft D.80 SCH YA S17/S20 SET | Pumpenwelle D.80 SCH YA S17/S20 SET | 1834
6221666 | pump shaft D.105 SCH YC S02 KIT | Pumpenwelle D.105 SCH YC S02 SET | 2531
6221667 | pump shaft D.105 SCH YA S02 KIT | Pumpenwelle D.105 SCH YA S02 SET | 2531
6221668 | pump shaft D.105 SCH YC S17/S20 KIT | Pumpenwelle D.105 SCH YC S17/S20 SET | 2531
6221669 | pump shaft D.105 SCH YA S17/S20 KIT | Pumpenwelle D.105 SCH YA S17/S20 SET | 2531
6221670 | mech. seal D.95 SCH KIT | Gleitringdichtung D.95 SCH SET | 1396
6221671 | mech. seal D.115 SCH KIT | Gleitringdichtung D.115 SCH SET | 4494
6221672 | ball bearings SCH GR7 KIT | Kugellager SCH GR7 SET | 786
6221673 | gland cover SCH GR7 KIT | Stopfbuchsbrille SCH GR7 SET | 246
6221674 | mech. seal casing 95 SCH GR7 KIT | Gehäuse für GRD 95 SCH GR7 SET | 612
6221675 | mech. seal casing 115 SCH GR7 KIT | Gehäuse für GRD 115 SCH GR7 SET | 612
6221676 | protective grid H.320x128 SCH KIT | Schutzgitter H.320x128 SCH SET | 263
6221678 | shaft sleeve ID.79 SCH 5A KIT | Wellenhülse ID.79 SCH 5A SET | 786
6221679 | pump shaft D.80 SCH YC S02 KIT | Pumpenwelle D.80 SCH YC S02 SET | 1834
6221680 | pump shaft D.80 SCH YA S02 KIT | Pumpenwelle D.80 SCH YA S02 SET | 1834
6221681 | pump shaft D.80 SCH YC S17/S20 KIT | Pumpenwelle D.80 SCH YC S17/S20 SET | 1834
6221682 | pump shaft D.80 SCH YA S17/S20 KIT | Pumpenwelle D.80 SCH YA S17/S20 SET | 1834
6221683 | protective grid H.320x135 SCH KIT | Schutzgitter H.320x135 SCH SET | 315
6221684 | flushing hose L.750 SCH KIT | Spülleitung L.750 SCH SET | 254
6221685 | mech. seal D.85 SCH KIT | Gleitringdichtung D.85 SCH SET | 742
6221686 | protective grid H.280x165 SCH KIT | Schutzgitter H.280x165 SCH SET | 263
6221687 | pump 200W DLM3-XXS VP. | Pumpe 200W DLM3-XXS VP. | 250
6221688 | pump 200W DLM3-XXS-I VP. | Pumpe 200W DLM3-XXS-I VP. | 250
6221689 | pump 300W DLM3-XS VP. | Pumpe 300W DLM3-XS VP. | 276
6221690 | pump 300W DLM3-XS-I VP. | Pumpe 300W DLM3-XS-I VP. | 276
6221691 | pump 600W DLM3-XS/WC VP. | Pumpe 600W DLM3-XS/WC VP. | 318
6221692 | pump 600W DLM3-XS/WC-I VP. | Pumpe 600W DLM3-XS/WC-I VP. | 318
6221693 | pump 600W DLM5-XS/C /C-I VP. | Pumpe 600W DLM5-XS/C /C-I VP. | 267
6221694 | pump 600W DLM5-XS/WC /WC-I VP. | Pumpe 600W DLM5-XS/WC /WC-I VP. | 284
6221695 | bearing sleeve D.75/55x50 4571+EPDM VP. | Radiallager D.75/55x50 1.4571+EPDM VP. | 525
6221696 | top guide casing K12.380 1.4408 VP. | Endeitgehäuse K12.380 1.4408 VP. | 2096
6221697 | top guide casing K12.380 1.4517 VP. | Endleitgehäuse K12.380 1.4517 VP. | 2793
6221698 | top guide casing K12.4 | Endleitgehäuse K12.450 1.4408 VP. | 2096
6221699 | top guide casing K12.450 1.4517 VP. | Endleitgehäuse K12.450 1.4517 VP. | 2793
6221700 | top guide casing K12.450 1.4408 VP. | Endleitgehäuse K12.590 1.4408 VP. | 2096
6221701 | top guide casing K12.450 1.4517 VP. | Endleitgehäuse K12.590 1.4517 VP. | 2793
6221702 | guide casing K12.450 1.4408 VP. | Leitgehäuse K12.450 1.4408 VP. | 2008
6221703 | casing K12.450 1.4517 VP. | Leitgehäuse K12.450 1.4517 VP. | 2705
6221704 | guide casing K12.450 1.4408 VP. | Leitgehäuse K12.590 1.4408 VP. | 2008
6221705 | guide casing K12.450 1.4517 VP. | Leitgehäuse K12.590 1.4517 VP. | 2705
6221706 | gear oil CLP ISO-VG 460 20lL VP. | Getriebeöl CLP ISO-VG 460 20L VP. | 736
6221707 | pump housing C10-76x A KIT | Pumpengehäuse C10-76x A SET | 3142
6221708 | impeller fixation 16x60 Geomet KIT | Laufradbefestigung M16x60 Geomet SET | 40
6221709 | impeller C10-762 D.315 A KIT | Laufrad C10-762 D.315 A SET | 2188
6221710 | impeller C10-763 D.325 A KIT | Laufrad C10-763 D.325 A SET | 2170
6221711 | impeller C10-764 D.335 A KIT | Laufrad C10-764 D.335 A SET | 2170
6221712 | impeller C10-766 D.345 A KIT | Laufrad C10-766 D.345 A SET | 2188
6221713 | impeller C10-762 D.315 A KIT | Laufrad C10-762 D.315 A SET | 2170
6221714 | impeller C10-763 D.325 A KIT | Laufrad C10-763 D.325 A SET | 2170
6221715 | impeller C10-764 D.335 A KIT | Laufrad C10-764 D.335 A SET | 2170
6221716 | impeller C10-766 D.345 A KIT | Laufrad C10-766 D.345 A SET | 2170
6221717 | coupling guard 405x360 St KIT | Kupplungsschutz 405x360 St SET | 1049
6221718 | coupling guard365x360 St KIT | Kupplungsschutz 365x360 St SET | 1049
6221719 | coupling ARPEX 122-6 180 50/60 VP. | Kupplung ARPEX 122-6 180 50/60 VP. | 2182
6221720 | coupling ARPEX 122-6 180 50/55 VP. | Kupplung ARPEX 122-6 180 50/55 VP. | 2182
6221721 | coupling ARPEX 122-6 180 50/48 VP. | Kupplung ARPEX 122-6 180 50/48 VP. | 2182
6221723 | Rep. Kit 2 Rexa NORM Gr.2 | Rep. Satz 2 Rexa NORM Gr.2 | 1030
6221724 | Rep. Kit 3 Rexa NORM Gr.2 | Rep. Satz 3 Rexa NORM Gr.2 | 944
6221725 | Pump housing V15.84 A KIT | Pumpengehäuse V15.84 A SET | 2630
6221726 | impeller V15.848 D.340 A KIT | Laufrad V15.848 D.340 A SET | 2191
6221727 | impeller V15.846 D.322 A KIT | Laufrad V15.846 D.322 A SET | 2191
6221728 | impeller V15.845 D.304 A KIT | Laufrad V15.845 D.304 A SET | 2191
6221729 | impeller V15.843 D.286 A KIT | Laufrad V15.843 D.286 A SET | 2191
6221730 | impeller V15.842 D.268 A KIT | Laufrad V15.842 D.268 A SET | 2191
6221731 | casing cover 1000533417 GG KIT | Gehäusedeckel 1000533417 GG SET | 1571
6221732 | bearing cover D.140x22 1000507009 GG KIT | Lagerdeckel D.140x22 1000507009 GG SET | 228
6221733 | bearing cover D.140x40 1000539963 GG KIT | Lagerdeckel D.140x40 1000539963 GG SET | 193
6221734 | pump shaft D.65x465 1.4021 KIT | Pumpenwelle D.65x465 1.4021 SET | 1118
6221736 | shaft nut KM 11 St VP. | Sicherungsmutter KM 11 St VP. | 19.6
6221737 | support 6051105 195mm KIT | Stützfuß 6051105 195mm SET | 79
6221738 | bearing bracket 1000506787 GG KIT | Lagerträger 1000506787 GG SET | 1571
6221739 | Pump housing V10.76 A KIT | Pumpengehäuse V10.76 A SET | 1838
6221740 | collection tank DL SANI CUT-S KIT | Sammelbehälter DL SANI CUT-S SET | 502
6221741 | collection tank DL SANI CUT-M KIT | Sammelbehälter DL SANI CUT-M SET | 752
6221742 | collection tank DL SANI CUT-L KIT | Sammelbehälter DL SANI CUT-L SET | 836
6221743 | cover DL SANI CUT-S VP. | Deckeleinsatz DL SANI CUT-S VP. | 34
6221744 | suction inset DL SANI CUT VP. | Tiefsaugeinsatz DL SANI CUT VP. | 67
6221745 | level sensor DL SANI CUT-S KIT | Niveaugeber DL SANI CUT-S SET | 280
6221746 | O-ring ID.168,0x3,0 NBR VP. | O-Ring ID.168,0x3,0 NBR VP. | 11.4
6221747 | deaeration line DL SANI CUT KIT | Entlüftungsleitung DL SANI CUT SET | 24.8
6221748 | discharge DN32 DL SANI CUT KIT | Druckabgang DN32 DL SANI CUT SET | 43
6221749 | W-CTRL-MS-L-1x8A-M-DOL-C22+50-S VP. | W-CTRL-MS-L-1x8A-M-DOL-C22+50-S VP. | 537
6221751 | W-CTRL-MS-L-1x8A-M-DOL-C22+50-LS VP. | W-CTRL-MS-L-1x8A-M-DOL-C22+50-LS VP. | 537
6221752 | W-CTRL-MS-L-1x12A-M-DOL-C35+70-LS VP. | W-CTRL-MS-L-1x12A-M-DOL-C35+70-LS VP. | 537
6221753 | W-CTRL-MS-L-2x8A-M-DOL-C22+50-LS VP. | W-CTRL-MS-L-2x8A-M-DOL-C22+50-LS VP. | 1240
6221754 | W-CTRL-MS-L-2x8A-M-DOL-C35+70-LS VP. | W-CTRL-MS-L-2x8A-M-DOL-C35+70-LS VP. | 1186
6221755 | W-CTRL-MS-L-2x12A-M-DOL-C35+70-LS VP. | W-CTRL-MS-L-2x12A-M-DOL-C35+70-LS VP. | 735
6221756 | accessories DL SANI CUT-S KIT | Beipack DL SANI CUT-S SET | 106
6221757 | accessories DL SANI CUT-M KIT | Beipack DL SANI CUT-M SET | 123
6221758 | accessories DL SANI CUT-L KIT | Beipack DL SANI CUT-L SET | 123
6221759 | compensation plate 90x90x0,5 (10pc) | Ausgleichsplatte 90x90x0,5 (10St) | 36
6221760 | compensation plate 90x90x0,25 (10pc) | Ausgleichsplatte 90x90x0,25 (10St) | 82
6221761 | pump housing DL SANI CUT GR1 KIT | Pumpengehäuse DL SANI CUT GR1 SET | 293
6221762 | pump housing DL SANI CUT GR2 KIT | Pumpengehäuse DL SANI CUT GR2 SET | 335
6221763 | pump housing DL SANI CUT GR3 KIT | Pumpengehäuse DL SANI CUT GR3 SET | 376
6221764 | Pressure pipe DN40-1 1/2" PORT800.2 KIT | Druckrohr DN40-1 1/2" PORT800.2-04D SET | 164
6221765 | Rep.Kit 2 S11.L | Rep. Satz 2 S11.L | 177
6221766 | motor S11.S 2/8 DLSC.S20M KIT | Motor S11.S 2/8 DLSC.S20M SET | 567
6221767 | motor S11.S 2/8 DLSC.S20T KIT | Motor S11.S 2/8 DLSC.S20T SET | 567
6221768 | stator unit S11.L-2/11 230/50/1 KIT | Statoreinh. S11.L-2/11 230/50/1 SET | 460
6221769 | stator unit S11.L-2/11 400/50/3 KIT | Statoreinh. S11.L-2/11 400/50/3 SET | 460
6221770 | stator unit S13.LM-2/8 230/50/1 KIT | Statoreinh. S13.LM-2/8 230/50/1 SET | 435
6221771 | stator unit S13.M-2/10 400/50/3 KIT | Statoreinh. S13.M-2/10 400/50/3 SET | 543
6221772 | rotor S11.L-2/11 VP. | Rotor S11.L-2/11 VP. | 193
6221773 | sealing casing DLSC D.175 GG KIT | Dichtungsgehäuse DLSC D.175 GG SET | 350
6221774 | sealing casing DLSC D.152 GG KIT | Dichtungsgehäuse DLSC D.152 GG SET | 438
6221775 | Wear ring ID.251 SCH L1,L2, L4, P. SET | Spaltring ID.251 SCH L1,L2, L4, P. SET | 699
6221777 | check valve DLM KIT | Rückschlagklappen DLM SET | 24.8
6221778 | intake cover DLM KIT | Zulaufblenden DLM SET | 58
6221779 | maintenance unit DLM5 KIT | Wartungseinheit DLM5 SET | 155
6221780 | activated carbon filter DLM (5pc) | Aktivkohlefilter DLM (5St) | 26
6221781 | discharge DLM3 XXS/ DLM5 SET | Druckabgang DLM3 XXS/ DLM5 SET | 62
6221782 | discharge DLM3 XS KIT | Druckabgang DLM3 XS SET | 53
6221783 | floater piper DLM3 XS VP. | Schwimmerrohr DLM3 XS VP. | 33
6221784 | vessel cover DLM3 XXS KIT | Behälterdeckel DLM3 XXS SET | 52
6221785 | vessel cover DLM3 XS KIT | Behälterdeckel DLM3 XS SET | 54
6221786 | vessel cover DLM5 KIT | Behälterdeckel DLM5 SET | 57
6221787 | air vent DLM VP. | Entlüftungsventil DLM VP. | 33
6221788 | floater piper DLM3 XXS VP. | Schwimmerrohr DLM3 XXS VP. | 33
6221789 | mixer motor w protection, short shaft VP | Rührwerksm. mit Schutzschalt. k.Welle VP | 4952
6221790 | pump housing V10.42x A KIT | Pumpengehäuse V10.42x A SET | 786
6221791 | pump housing C10.51x A KIT | Pumpengehäuse C10.51x A SET | 1310
6221792 | support 106,6mmSt VP. | Stützfuß 106,6mm St VP. | 40
6221793 | support 124mm St VP. | Stützfuß 124mm St VP. | 40
6221794 | support 1242mm St VP. | Stützfuß 142mm St VP. | 40
6221795 | impeller V10.768 D.363 A KIT | Laufrad V10.768 D.363 A SET | 1528
6221796 | impeller V10.767 D.348 A KIT | Laufrad V10.767 D.348 A SET | 1528
6221797 | impeller V10.766 D.333 A KIT | Laufrad V10.766 D.333 A SET | 1528
6221798 | impeller V10.764 D.318 A KIT | Laufrad V10.764 D.318 A SET | 1528
6221799 | impeller V10.762 D.288 A KIT | Laufrad V10.762 D.288 A SET | 1528
6221800 | cable S11/13 10m 6G1/6-10A/float VP. | Stromzuf. S11/13 10m 6G1/6-10A/Schwi.VP. | 613
6221801 | bearing bracket 6052610 KIT | Lagerträger 6052610 SET | 1972
6221802 | pump housing V05DA-2xx DN50+RP2 C0 SET | Pumpengehäuse V05DA-2xx DN50+RP2 C0 SET | 630
6221803 | rep. kit 2 FKT20.2M K Viton | Rep.Satz 2 FKT20.2M K Viton | 1458
6221804 | rep. kit 2 FKT20.2M K Viton/1.4517 | Rep.Satz 2 FKT20.2M K Viton/1.4517 | 2287
6221806 | rep. kit 3 FKT20.2M K Viton/1.4517 | Rep.Satz 3 FKT20.2M K Viton/1.4517 | 2137
6221807 | sealing casing FKT20.2M K KIT | Dichtungsgehäuse FKT20.2M K SET | 738
6221808 | mech. seal bracket FKT20.2M K KIT | Gleitringdichtungshalter FKT20.2M K SET | 194
6221809 | cooling flange FKT20.2M K GG KIT | Kühlflansch FKT20.2M K GG SET | 803
6221810 | cooling flange FKT20.2M K 1.4581 KIT | Kühlflansch FKT20.2M K 1.4581 SET | 2693
6221811 | mechanical shaft seal I50/2 1.4408 VP. | Wellenabdichtung I50/2 1.4408 VP. | 1235
6221812 | mechanical shaft seal I50/2 1.4517 VP. | Wellenabdichtung I50/2 1.4517 VP. | 2063
6221815 | joint ring A14/18x1,5 DIN7603 PA(3pc) | Dichtring A14/18x1,5 DIN7603 PA(3St) | 5.2
6221816 | sealing casing 6052762 1.4408 VP. | Dichtungsgehäuse 6052762 1.4408 VP. | 421
6221817 | sealing casing 6052828 1.4408 VP. | Dichtungsgehäuse 6052828 1.4408 VP. | 350
6221818 | pump housing V06.62x A KIT | Pumpengehäuse V06.62x A SET | 628
6221819 | pump housing V08.52x A KIT | Pumpengehäuse V08.52x A SET | 877
6221827 | o-ring ID.180,0x4,0 Viton VP. | O-Ring ID.180,0x4,0 Viton VP. | 32
6221828 | pump housing V05.32x A KIT | Pumpengehäuse V05.32x A SET | 602
6221829 | TP100E210/52 f. DrainLIFT XXL ../5,2 VP. | TP100E210/52 f. DrainLIFT XXL ../5,2 VP. | 8151
6221830 | sealing casing D.280 6051721 GG VP. | Dichtungsgehäuse D.280 6051721 GG VP. | 2012
6221831 | support 174mm St VP. | Stützfuß 174mm St VP. | 42
6221832 | support 94mm St VP. | Stützfuß 94mm St VP. | 42
6221833 | support 79mm St VP. | Stützfuß 79mm St VP. | 42
6221834 | support 1144mm St VP. | Stützfuß 144m St VP. | 42
6221836 | pump housing C08-96x A ANSI KIT | Pumpengehäuse C08-96x A ANSI SET | 1654
6221837 | Impeller C08-963 D.165 A KIT | Laufrad C08-963 D.165 A SET | 1226
6221838 | impeller C08-964 D.175 A KIT | Laufrad C08-964 D.175 A SET | 1226
6221839 | Impeller C08-966 D.185 A KIT | Laufrad C08-966 D.185 A SET | 1226
6221841 | impeller C08-963 D.165 A KIT | Laufrad C08-963 D.165 A SET | 1226
6221842 | Impeller C08-964 D.175 A KIT | Laufrad C08-964 D.175 A SET | 1226
6221843 | impeller C08-966 D.185 A KIT | Laufrad C08-966 D.185 A SET | 1226
6221844 | Impeller C08-967 D.195 A KIT | Laufrad C08-967 D.195 A SET | 1226
6221845 | screw M16x30 ISO4017 A2 (10pc) | Schraube M16x30 ISO4017 A2 (10ST) | 12.4
6221846 | pump housing C15-95x A DN KIT | Pumpengehäuse C15-95x A DN SET | 3267
6221847 | pump housing C15-95x A ANSI KIT | Pumpengehäuse C15-95x A ANSI SET | 3267
6221848 | connection parts DLM KIT | Anschlussteile DLM SET | 49
6221849 | impeller C15-952 D.275 A KIT | Laufrad C15-952 D.275 A SET | 2992
6221850 | impeller C15-953 D.290 A KIT | Laufrad C15-953 D.290 A SET | 2992
6221851 | impeller C15-954 D.305 A KIT | Laufrad C15-954 D.305 A SET | 2992
6221852 | impeller C15-956 D.320 A KIT | Laufrad C15-956 D.320 A SET | 2992
6221853 | impeller C15-957 D.335 A KIT | Laufrad C15-957 D.335 A SET | 2992
6221854 | impeller C15-958 D.350 A KIT | Laufrad C15-958 D.350 A SET | 2992
6221855 | impeller C15-952 D.275 A KIT | Laufrad C15-952 D.275 A SET | 2992
6221856 | impeller C15-953 D.290 A KIT | Laufrad C15-953 D.290 A SET | 2992
6221857 | impeller C15-954 D.305 A KIT | Laufrad C15-954 D.305 A SET | 2992
6221858 | impeller C15-956 D.320 A KIT | Laufrad C15-956 D.320 A SET | 2992
6221859 | impeller C15-957 D.335 A KIT | Laufrad C15-957 D.335 A SET | 2992
6221860 | impeller C15-958 D.350 A KIT | Laufrad C15-958 D.350 A SET | 2992
6221861 | Y-piece DN80 L455 H227,5 1.4301 VP. | Hosenstück DN80 L455 H227,5 1.4301 VP. | 1226
6221862 | screw M6x45 DIN933 A2-70 (20pc) | Schraube M6x45 DIN933 A2-70 (20St) | 10.3
6221863 | rotor P17.1-2/15 S04 KIT | Rotor P17.1-2/15 S04 SET | 823
6221864 | rotor P17.1-2/22 S04 KIT | Rotor P17.1-2/22 S04 SET | 881
6221865 | pump housing S04-22xA SET | Pumpengehäuse S04-22xA SET | 681
6221866 | impeller S04-222 D.152 A KIT | Laufrad S04-222 D.152 A SET | 723
6221867 | impeller S04-224 D.170 A KIT | Laufrad S04-224 D.170 A SET | 723
6221868 | impeller S04-226 D.185 A KIT | Laufrad S04-226 D.185 A SET | 723
6221869 | impeller S04-228 D.203 AA KIT | Laufrad S04-228 D.203 A SET | 723
6221870 | spacer D.48/28 1.4021 VP. | Distanzhülse D.48/28 1.4021 VP. | 189
6221871 | suction port S04-22xA KIT | Saugstutzen S04-22xA SET | 238
6221872 | strainer K10. 1.4462/CP (4pc) KIT | Saugsieb K10. 1.4462/CP (4St) SET | 514
6221873 | connection parts XXS DLM KIT | Anschlussteile DLM XXS SET | 49
6221874 | stator unit S13.L-4/10 400/50/3 KIT | Statoreinh. S13.L-4/10 400/50/3 SET | 543
6221875 | stator unit S13.M-2/15 400/50/3 KIT | Statoreinh. S13.M-2/15 400/50/3 SET | 502
6221876 | stator unit S13.M-2/8 400/50/3 KIT | Statoreinh. S13.M-2/8 400/50/3 SET | 419
6221877 | stator unit S13.M-2/8 230/50/1 KIT | Statoreinh. S13.M-2/8 230/50/1 SET | 435
6221878 | stator unit S13L-4/11 230/50/1 KIT | Statoreinh. S13L-4/11 230/50/1 SET | 502
6221879 | stator unit S13.L-4/13 400/50/3 KIT | Statoreinh. S13.L-4/13 400/50/3 SET | 602
6221880 | stator unit S13.L-4/16 400/50/3 KIT | Statoreinh. S13.L-4/16 400/50/3 SET | 752
6221881 | stator unit P13.LM-2/8 400/50/3 KIT | Statoreinh. P13.LM-2/8 400/50/3 SET | 669
6221882 | stator unit P13.LM-2/8 230/50/1 KIT | Statoreinh. P13.LM-2/8 230/50/1 SET | 836
6221883 | stator unit P13.LM-2/10 400/50/3 KIT | Statoreinh. P13.LM-2/10 400/50/3 SET | 836
6221884 | stator unit P13.LM-2/15 400/50/3 KIT | Statoreinh. P13.LM-2/15 400/50/3 SET | 1003
6221885 | stator unit P13.LM-4/10 400/50/3 KIT | Statoreinh. P13.LM-4/10 400/50/3 SET | 836
6221886 | stator unit P13.LM-4/11 230/50/1 KIT | Statoreinh. P13.LM-4/11 230/50/1 SET | 1003
6221887 | stator unit P13.LM-4/13 400/50/3 KIT | Statoreinh. P13.LM-4/13 400/50/3 SET | 1003
6221888 | stator unit P13.LM-4/16 400/50/3 KIT | Statoreinh. P13.LM-4/16 400/50/3 SET | 1170
6221889 | stator unit P13.LM-2/9 400/50/3 E3 KIT | Statoreinh. P13.LM-2/9 400/50/3 E3 SET | 836
6221890 | stator unit P13.LM-2/16 400/50/3 E3 KIT | Statoreinh. P13.LM-2/16 400/50/3 E3 SET | 1170
6221891 | stator unit P13.LM-2/11 400/50/3 E3 KIT | Statoreinh. P13.LM-2/11 400/50/3 E3 SET | 1003
6221892 | stator unit P13.LM-4/16 400/50/3 E3 KIT | Statoreinh. P13.LM-4/16 400/50/3 E3 SET | 1170
6221893 | stator unit P13.LM-2/15 230/60/3 KIT | Statoreinh. P13.LM-2/15 230/60/3 SET | 1003
6221894 | stator unit P13.LM-2/10 230/60/3 KIT | Statoreinh. P13.LM-2/10 230/60/3 SET | 836
6221895 | stator unit P13.LM-2/8 230/60/3 KIT | Statoreinh. P13.LM-2/8 230/60/3 SET | 669
6221896 | stator unit P13.LM-2/8 230/60/1 KIT | Statoreinh. P13.LM-2/8 230/60/1 SET | 836
6221899 | stator unit S13.M-2/8 230/60/1 KIT | Statoreinh. S13.M-2/8 230/60/1 SET | 602
6221900 | stator unit S13.M-2/10 460/60/3 KIT | Statoreinh. S13.M-2/10 460/60/3 SET | 685
6221901 | stator unit S13.M-2/10 230/60/1 KIT | Statoreinh. S13.M-2/10 230/60/1 SET | 769
6221902 | stator unit S13.M-2/10 400/50/3 A4 KIT | Statoreinh. S13.M-2/10 400/50/3 A4 SET | 669
6221903 | stator unit S13.M-2/8 400/50/3 A4 KIT | Statoreinh. S13.M-2/8 400/50/3 A4 SET | 586
6221904 | stator unit S13.M-2/8 230/50/1 A4 KIT | Statoreinh. S13.M-2/8 230/50/1 A4 SET | 602
6221905 | W-CTRL-MS-L-2x4kW-DOL VP. | W-CTRL-MS-L-2x4kW-DOL VP. | 867
6221906 | rotor S/P13.M-2/10 3~ VP. | Rotor S/P13.M-2/10 3~ VP. | 268
6221907 | stator unit CS13.M-2/8 230/50/1 SET | Statoreinh. CS13.M-2/8 230/50/1 SET | 602
6221908 | stator unit CS13.M-2/8 400/50/3 SET | Statoreinh. CS13.M-2/8 400/50/3 SET | 552
6221909 | stator unit CS13.M-2/10 400/50/3 SET | Statoreinh. CS13.M-2/10 400/50/3 SET | 610
6221910 | cable S11/13 10m 6G1/2,-4A/float sw. VP. | Stromzuf. S11/13 10m 6G1/2,4-4A/Schw.VP. | 618
6221911 | cable S11/13 10m 6G1/plug 4-6A/float VP. | Stromzuf. S11/13 10m 6G1/4-6A/Schwim.VP. | 618
6221913 | cooling shroud CS13.M 288mm SET | Kühlmantel CS13.M 288mm SET | 434
6221914 | bearing cover P13.M KIT | Lagerdeckel P13.M SET | 61
6221915 | bearing housing P13.M VP. | Lagergehäuse P13.M VP. | 153
6221917 | pump housing C08x53x A ANSI KIT | Pumpengehäuse C08x53x A ANSI SET | 1044
6221918 | impeller C08x532 D.143 A KIT | Laufrad C08x532 D.143 A SET | 743
6221919 | impeller C08x533 D.163 A KIT | Laufrad C08x533 D.163 A SET | 743
6221920 | impeller C08x535 D.183 A KIT | Laufrad C08x535 D.183 A SET | 743
6221921 | impeller C08x537 D.203 A KIT | Laufrad C08x537 D.203 A SET | 743
6221922 | bearing housing P13.L VP. | Lagergehäuse P13.L VP. | 151
6221923 | bearing cover P13.L KIT | Lagerdeckel P13.L SET | 59
6221924 | sealing casing 13.L D.205 GG XB KIT | Dichtungsgehäuse 13.L D.205 GG XB SET | 345
6221925 | sealing casing P/S13.L D.152 GG XD KIT | Dichtungsgehäuse P/S13.L D.152 GG XD SET | 345
6221926 | cable trumpet 42T 15m CAT5 2x2x0,5+4x0,5 | Leitungsd. 42T 15m CAT5 2x2x0,5+4 SET | 1309
6221927 | cable trumpet 42-2 10m NSS 4x2,5 KIT | Leitungsd. 42-2 10m NSS 4x2,5 SET | 656
6221928 | terminal-Box CD22S2+50MF + cable-kit VP. | Einphasen-Box CD22S2+50MF + Kabel-Set VP | 196
6221929 | vessel cover DLM3 XS/WC KIT | Behälterdeckel DLM3 XS/WC SET | 79
6221930 | cable trumpet 42T 25m CAT5 2x2x0,5+4x0,5 | Leitungsd. 42T 25m CAT5 2x2x0,5+4 SET | 1930
6221931 | Mech. seal SP46,61,63,80,82,83 Gr./SC/V | Gleitringd. SP46,61,63,80,82,83 Gr./SC/V | 408
6221932 | radial bearing K8. EPDM 70SH (5pc) | Radiallager K8. EPDM 70SH (5St) | 106
6221933 | radial bearing K10. EPDM 70SH (5pc) | Radiallager K10. EPDM 70SH (5St) | 151
6221935 | Rep.Kit 2 S11.S | Rep. Satz 2 S11.S | 130
6221936 | pump housing V05.22x A KIT | Pumpengehäuse V05.22x A SET | 628
6221937 | pump housing V05.22x A V GG KIT | Pumpengehäuse V05.22x A V GG SET | 376
6221938 | pump housing V06.22x A V GG KIT | Pumpengehäuse V06.22x A V GG SET | 376
6221939 | pump housing V06.22x A KIT | Pumpengehäuse V06.22x A SET | 628
6221940 | impeller V05 V06.228 D.140 A/C KIT | Laufrad V05 V06.228 D.140 A/C SET | 307
6221941 | pump shaft D.65/38x237 1.4021 KIT | Pumpenwelle D.65/38x237 1.4021 SET | 401
6221942 | pump shaft D.65/28x237 1.4021 KIT | Pumpenwelle D.65/28x237 1.4021 SET | 401
6221943 | pump shaft D.65/24x237 1.4021 KIT | Pumpenwelle D.65/24x237 1.4021 SET | 401
6221944 | housing cover D.152/33 GG KIT | Gehäusedeckel D.152/33 GG SET | 301
6221945 | o-ring ID.238,0x3,0 NBR70 VP. | O-Ring ID.238,0x3,0 NBR70 VP. | 23.7
6221946 | Rep.Kit 2 S11.M | Rep. Satz 2 S11.M | 139
6221947 | pump housing V08.68 A KIT | Pumpengehäuse V08.68 A SET | 1705
6221948 | impeller V08.688 D.255 A KIT | Laufrad V08.688 D.255 A SET | 1422
6221949 | impeller V08.687 D.244 A KIT | Laufrad V08.687 D.244 A SET | 1422
6221950 | impeller V08.686 D.233 A KIT | Laufrad V08.686 D.233 A SET | 1422
6221951 | impeller V08.684 D.222 A KIT | Laufrad V08.684 D.222 A SET | 1422
6221952 | impeller V08.683 D.211 A KIT | Laufrad V08.683 D.211 A SET | 1422
6221953 | impeller V08.682 D.200 A KIT | Laufrad V08.682 D.200 A SET | 1422
6221954 | impeller V06-622 D.120 A/C KIT | Laufrad V06-622 D.120 A/C SET | 552
6221955 | impeller V06-623 D.135 A/C KIT | Laufrad V06-623 D.135 A/C SET | 552
6221956 | impeller V06-625 D.155 A/C KIT | Laufrad V06-625 D.155 A/C SET | 552
6221957 | impeller V06-626 D.170 A/C KIT | Laufrad V06-626 D.170 A/C SET | 552
6221958 | impeller V06-628 D.190 A/C KIT | Laufrad V06-628 D.190 A/C SET | 552
6221959 | pump housing V10.73 A KIT | Pumpengehäuse V10.73 A SET | 2021
6221960 | impeller V010.732 D.178 A KIT | Laufrad V010.732 D.178 A SET | 1685
6221961 | impeller V010.733 D.198 A KIT | Laufrad V010.733 D.198 A SET | 1685
6221962 | impeller V010.734 D.221 A KIT | Laufrad V010.734 D.221 A SET | 1685
6221963 | impeller V010.732 D.178 A KIT | Laufrad V010.732 D.178 A SET | 1685
6221964 | impeller V010.733 D.198 A KIT | Laufrad V010.733 D.198 A SET | 1685
6221965 | impeller V010.734 D.221 A KIT | Laufrad V010.734 D.221 A SET | 1685
6221966 | impeller V010.736 D.241 A KIT | Laufrad V010.736 D.241 A SET | 1685
6221967 | impeller V010.737 D.260 A KIT | Laufrad V010.737 D.260 A SET | 1685
6221968 | impeller V010.738 D.278 A KIT | Laufrad V010.738 D.278 A SET | 1685
6221969 | support 156mm St VP. | Stützfuß 156m St VP. | 42
6221970 | pump housing V08.97 A KIT | Pumpengehäuse V08.97 A SET | 1644
6221971 | impeller V08.977 D.195 A KIT | Laufrad V08.977 D.195 A SET | 1370
6221972 | impeller V08.976 D.185 A KIT | Laufrad V08.976 D.185 A SET | 1370
6221973 | impeller V08.974 D.175 A KIT | Laufrad V08.974 D.175 A SET | 1370
6221974 | impeller V08.973 D.165 A KIT | Laufrad V08.973 D.165 A SET | 1370
6221975 | impeller V08.972 D.155 A KIT | Laufrad V08.972 D.155 A SET | 1370
6221976 | impeller V08.977 D.195 A KIT | Laufrad V08.977 D.195 A SET | 1370
6221977 | impeller V08.976 D.185 A KIT | Laufrad V08.976 D.185 A SET | 1370
6221978 | impeller V08.974 D.175 A KIT | Laufrad V08.974 D.175 A SET | 1370
6221979 | impeller V08.973 D.165 A KIT | Laufrad V08.973 D.165 A SET | 1370
6221980 | impeller V08.972 D.155 A KIT | Laufrad V08.972 D.155 A SET | 1370
6221981 | pump shaft D.70/38x236 1.4021 KIT | Pumpenwelle D.70/38x236 1.4021 SET | 855
6221982 | pump shaft D.60/28x236 1.4021 KIT | Pumpenwelle D.60/28x236 1.4021 SET | 855
6221983 | support 91mm St VP. | Stützfuß 91mm St VP. | 42
6221984 | support 70mm St VP. | Stützfuß 70mm St VP. | 42
6221985 | impeller fixation 10x40 Geomet KIT | Laufradbefestigung 10x40 Geomet SET | 21.7
6221986 | Rep.Kit 2 RexaBLOC (GR4) | Rep.Satz 2 RexaBLOC (GR4) | 417
6221987 | Impeller FA08.66W-160 GGG VP. | Laufrad FA08.66W-160 GGG VP. | 889
6221988 | stator FKT 20.2-6/22 400 50Hz 3+1PTC VP. | Stator FKT 20.2-6/22 400 50Hz 3+1PTC VP. | 3986
6221989 | threaded pin M16x25 DIN915 A4 (2St) | Gewindestift M16x25 DIN915 A4 (2St) | 12.4
6221991 | Y-piece DL SANI CUT VP. | Hosenrohr DL SANI CUT VP. | 238
6221992 | W-CTRL-MS-L-2x8A-T63-DOL-WM-LS VP. | W-CTRL-MS-L-2x8A-T63-DOL-WM-LS VP. | 739
6221993 | impeller S03 D.116 A SET | Laufrad S03 D.116 A SET | 335
6221994 | impeller S03 D.134 A SET | Laufrad S03 D.134 A SET | 335
6221995 | impeller S03 D.146 A SET | Laufrad S03 D.146 A SET | 335
6221996 | stator unit S13.M-2/8 380/60/3 KIT | Statoreinh. S13.M-2/8 380/60/3 SET | 435
6221997 | stator unit S13.M-2/10 380/60/3 KIT | Statoreinh. S13.M-2/10 380/60/3 SET | 543
6221999 | pump housing C10-77x A KIT | Pumpengehäuse C10-77x A SET | 3173
6222000 | impeller C10-773 D.340 A KIT | Laufrad C10-773 D.340 A SET | 2380
6222001 | impeller C10-774 D.360 A KIT | Laufrad C10-774 D.360 A SET | 2380
6222002 | impeller C10-776 D.380 A KIT | Laufrad C10-776 D.380 A SET | 2380
6222003 | impeller C10-777 D.400 A KIT | Laufrad C10-777 D.400 A SET | 2380
6222004 | impeller C10-773 D.340 A KIT | Laufrad C10-773 D.340 A SET | 2380
6222005 | impeller C10-774 D.360 A KIT | Laufrad C10-774 D.360 A SET | 2380
6222006 | impeller C10-776 D.380 A KIT | Laufrad C10-776 D.380 A SET | 2380
6222007 | impeller C10-777 D.400 A KIT | Laufrad C10-777 D.400 A SET | 2380
6222008 | pump housing M20-99x A DN KIT | Pumpengehäuse M20-99x A DN SET | 9811
6222009 | pump housing M20-99x A ANSI KIT | Pumpengehäuse M20-99x A ANSI SET | 9811
6222010 | pump housing M20-99x A DN KIT | Pumpengehäuse M20-99x A DN SET | 9811
6222011 | pump housing M20-99x A ANSI KIT | Pumpengehäuse M20-99x A ANSI SET | 9811
6222012 | impeller fixation M20x90 A2 KIT | Laufradbefestigung M20x90 A2 SET | 63
6222013 | suction port M20-99x A DN KIT | Saugstutzen M20-99x A DN SET | 3891
6222014 | suction port M20-99x A ANSI KIT | Saugstutzen M20-99x A ANSI SET | 3891
6222018 | impeller M20-99x A KIT | Laufrad M20-99x A SET | 7107
6222019 | impeller M20-99x B KIT | Laufrad M20-99x B SET | 7441
6222020 | impeller M20-99x D KIT | Laufrad M20-99x D SET | 7942
6222021 | intake cover DLM WC VP. | Zulaufblende DLM WC VP. | 33
6222022 | pump unit SANI-S-44/M008-10m SET | Pumpenaufsatz SANI-S-44/M008-10m SET | 1540
6222023 | pump unit SANI-S-44/T008-10m SET | Pumpenaufsatz SANI-S-44/T008-10m SET | 1540
6222024 | pump unit SANI-M/L/XL-44/M011 SET | Pumpenaufsatz SANI-M/L/XL-44/M011 SET | 1798
6222025 | pump unit SANI-M/L/XL-44/T011 SET | Pumpenaufsatz SANI-M/L/XL-44/T011 SET | 1798
6222026 | pump unit SANI-M/L/XL-44/M015 SET | Pumpenaufsatz SANI-M/L/XL-44/M015 SET | 2053
6222027 | pump unit SANI-M/L/XL-44/T015 SET | Pumpenaufsatz SANI-M/L/XL-44/T015 SET | 2053
6222028 | pump unit SANI-M/L/XL-44/T025 SET | Pumpenaufsatz SANI-M/L/XL-44/T025 SET | 2311
6222029 | pump unit SANI-M/L/XL-44/M011/C SET | Pumpenaufsatz SANI-M/L/XL-44/M011/C SET | 3056
6222030 | pump unit SANI-M/L/XL-44/T011/C SET | Pumpenaufsatz SANI-M/L/XL-44/T011/C SET | 3056
6222031 | pump unit SANI-M/L/XL-44/M015/C SET | Pumpenaufsatz SANI-M/L/XL-44/M015/C SET | 3312
6222032 | pump unit SANI-M/L/XL-44/T015/C SET | Pumpenaufsatz SANI-M/L/XL-44/T015/C SET | 3312
6222033 | pump unit SANI-M/L/XL-44/T025/C SET | Pumpenaufsatz SANI-M/L/XL-44/T025/C SET | 3566
6222034 | pump unit SANI-M/L/XL-65/M015/C SET | Pumpenaufsatz SANI-M/L/XL-65/M015/C SET | 3312
6222035 | pump unit SANI-M/L/XL-65/T015/C SET | Pumpenaufsatz SANI-M/L/XL-65/T015/C SET | 3312
6222036 | pump unit SANI-M/L/XL-65/T025/C SET | Pumpenaufsatz SANI-M/L/XL-65/T025/C SET | 3566
6222037 | pump unit SANI-M/L/XL-65/T039/C SET | Pumpenaufsatz SANI-M/L/XL-65/T039/C SET | 3694
6222038 | pump unit SANI-M/L/XL-65/T050/C SET | Pumpenaufsatz SANI-M/L/XL-65/T050/C SET | 3851
6222039 | cooling shroud CS13.M 373mm SET | Kühlmantel CS13.M 373mm SET | 325
6222040 | cable S11/13 10mH07 3G1 VP. | Stromzuf. S11/13 10mH07 3G1 VP. | 106
6222041 | hydr. part DL M-XL KD65 V06-220 KIT | Hydraulik OT DL M-XL KD65 V06-220 SET | 202
6222042 | hydr. part DL M-XL KD44 V06-020 KIT | Hydraulik OT DL M-XL KD44 V06-020 SET | 236
6222043 | hydr. part DL M-XL KD44 V06-020 KIT | Hydraulik OT DL M-XL KD44 V06-020 SET | 219
6222044 | hydr. part DL S KD44 V05-020 KIT | Hydraulik OT DL S KD44 V05-020 SET | 219
6222045 | suction piece K8.100/.130 1.4517 8" VP. | Ansaugstück K8.100/.130 1.4517 8" VP. | 1450
6222046 | suction piece K8.100/.130 1.4517 6" VP. | Ansaugstück K8.100/.130 1.4517 6" VP. | 1450
6222047 | valve seat K8.130 1.4517 VP. | Ventilsitz K8.130 1.4517 VP. | 505
6222048 | guide casing K8.130 1.4517 VP. | Leitgehäuse K8.130 1.4517 VP. | 1036
6222049 | valve disc 6051780 1.4517 VP. | Ventilscheibe 6051780 1.4517 VP. | 224
6222050 | valve spring 14814 D.47,5x85 2.4610 VP. | Ventilfeder 14814 D.47,5x85 2.4610 VP. | 35
6222051 | bearing cover FKT20.2M/T20.2M Al KIT | Lagerdeckel FKT20.2M/T20.2M Al SET | 143
6222053 | impeller fixation 6052589 1.4021 SET | Laufradbefestigung 6052589 1.4021 SET | 117
6222054 | impeller fixation 6052589 A4 SET | Laufradbefestigung 6052589 A4 SET | 287
6222055 | neck ring K10. 1.4470 VP. | Spaltring K10. 1.4470 VP. | 224
6222056 | bearing bracket 6052607 KIT | Lagerträger 6052607 SET | 1558
6222057 | seal ring D.29,5/17x16,5 54.17777HNBR VP | Dichtring D.29,5/17x16,5 54.17777HNBR VP | 6.6
6222058 | cable trumpet 30T P13L/M 20m TGSH oS KIT | Leitungsdurchf.30T P13.L/M20mTGSH oS SET | 481
6222060 | stator unit P13.LM-4/16 380/60/3 E3 KIT | Statoreinh. P13.LM-4/16 380/60/3 E3 SET | 1160
6222061 | stator unit P13.LM-2/16 380/60/3 KIT | Statoreinh. P13.LM-2/16 380/60/3 SET | 1160
6222063 | impeller M15-84x B KIT | Laufrad M15-84x B SET | 2046
6222064 | impeller M15-84x D KIT | Laufrad M15-84x D SET | 2295
6222065 | Pump att. DN80 EMUport CORE 20.2 KIT | Pumpenbef. DN80 EMUport CORE 20.2 SET | 531
6222066 | Pump att. DN80 EMUport CORE 60.2 KIT | Pumpenbef. DN80 EMUport CORE 60.2 SET | 826
6222067 | Pump att. DN100 EMUport CORE 60.2 KIT | Pumpenbef. DN100 EMUport CORE 60.2 SET | 826
6222068 | impeller fixation 16x85 A4 KIT | Laufradbefestigung 16x85 A4 SET | 23
6222069 | impeller fixation 10x100 A4 KIT | Laufradbefestigung 10x100 A4 SET | 14.8
6222070 | Screw M16x45ISO4017 A4-70 (10pc) | Schraube M16x45 ISO4017 A4-70 (10ST) | 11.5
6222071 | flange D.260/155 H35 PUR VP. | Flansch D.260/155 H35 PUR VP. | 118
6222072 | flange D.260/155 H22 PUR VP. | Flansch D.260/155 H22 PUR VP. | 133
6222073 | suction flange DN80 H30 L150 PUR VP. | Saugflansch DN80 H30 L150 PUR VP. | 262
6222074 | impeller M15-84x A KIT | Laufrad M15-84x A SET | 1756
6222075 | Screw M6x30 DIN933 A2-70 (20pc) | Schraube M6x30 DIN933 A2-70 (20St) | 6.6
6222076 | diaphragm D.200/90x120 EPDM VP. | Ausgleichsmembrane D.200/90x120 EPDM VP. | 348
6222077 | bearing bracket 6051813 KIT | Lagerträger 6051813 SET | 1062
6222078 | Impeller V10-732 D.178 A KIT | Laufrad V10-732 D.178 A SET | 1048
6222080 | collar for inlet WC VP. | Dichtung Zulaufanschluss WC VP. | 32
6222081 | adapter dischage line DN32 XXS VP. | Übergang Druckleitung D32 XXS VP. | 22.2
6222082 | impeller S03-322 D.160 A KIT | Laufrad S03-322 D.160 A SET | 369
6222085 | suction piece K8.50/.70 1.4517 6" VP. | Ansaugstück K8.50/.70 1.4517 6" VP. | 1450
6222086 | suction piece K8.50/.70 1.4517 8" VP. | Ansaugstück K8.50/.70 1.4517 8" VP. | 1450
6222087 | valve seat K8.50/.70 1.4517 VP. | Ventilsitz K8.50/.70 1.4517 VP. | 133
6222088 | discharge piece G5" 1.4517 VP. | Druckstutzen G5" 1.4517 VP. | 1193
6222089 | guide casing K8.100 1.4517 VP. | Leitgehäuse K8.100 1.4517 VP. | 1085
6222090 | guide casing K8.70 1.4517 VP. | Leitgehäuse K8.70 1.4517 VP. | 986
6222092 | impeller M20-73x B KIT | Laufrad M20-73x B SET | 2967
6222093 | impeller M20-73x D KIT | Laufrad M20-73x D SET | 3464
6222094 | impeller M20-73x A KIT | Laufrad M20-73x A SET | 2636
6222095 | bearing housing T 2cable+M20x1,5 GG KIT | Lagergehäuse O 2Kabel+M20x1,5 GG SET | 1251
6222096 | bearing housing T 2cable+M20x1,5 GG KIT | Lagergehäuse O 2Kabel+M20x1,5 GG SET | 686
6222097 | cable P13 20m H07 10G1,5 VP. | Stromzuf. P13 20m H07 10G1,5 VP. | 567
6222098 | stator T/FKT20.2-2/30…P 50Hz PTC VP. | Stator T/FKT20.2-2/30…P 50Hz PTC VP. | 3822
6222105 | Coupling guard 325X200 St KIT | Kupplungsschutz 325X200 St SET | 622
8005630 | SLV NUT RH 1MP/P-3900/3 R1 SS410 | Wellenmutter RH 1MP/P-3900/3 R1 SS410 | 20.5
8005631 | COWL NUT RH 1MP/P-3831/4 R1 SS410 | Bundmutter RH 1MP/P-3831/4 R1 SS410 | 20.5
8005632 | COWL NUT LH 1MP/P-3831/4 R2 SS410 | Bundmutter LH 1MP/P-3831/4 R2 SS410 | 20.5
8006002 | BLACK MAGNETIC PACKING PAPER 0.010 THK | Dichtungspapier, magnetisch, 0,25mm | 45
8006012 | BLK USE 7403230532 | Laufradkappe 1MP/P-501_B R1 CT1 | 298
8006273 | BES KEY 5X5X42 SS410 | Paßfeder 5x5x45 SS410 | 12.3
8006278 | BES KEY 6X6X42 SS410 | Passfeder 6x6x45 SS410 | 12.3
8006302 | BLK USE 7145331154 | Bundmutter RH 1MP/P-3831/1 R1 SS410 | 31
8006303 | BLK USE 7145332154 | Bundmutter LH 1MP/P-3831/1 R2 SS410 | 31
8006576 | BES KEY 25X14X184 SS410 | Paßfeder 25X14X197 SS410 | 44
8006578 | BER KEY 25x14x400 1MP/P-2413 R1 SS410 | Paßfeder 25X14X400 1MP/P-2413 SS410 | 82
8006717 | SLV NUT LH 1MP/P-3599 R2 SS410 | Wellenmutter LH 1MP/P-3599_A R2 SS410 | 21.7
8010161 | M/SEAL EBIPL P11 095 (C V/s SiC)+GP | GRD.EBIL P11 095 (C V/s SiC)+GP | 3204
8013008 | INT BRG SLV 1 5408 2834 001 SS410 | Lagerbuchse int. 1 5408 2834 001 SS410 | 57
8013784 | S-BER KEY 12x8x166 1MP/P-2331 R1 SS410 | Paßfeder12x8x166 1MP/P-2331 R1 SS410 | 21.7
8014280 | OIL SEAL 45 I/D x 72 O/D x 10THK NITRILE | RWDR 45 I/D x 72 O/D x 10THK NITRILE | 38
8015202 | COWL NUT RH 1 3001 3000 001 R1 SS410 | Bundmutter RH 1 3001 3000 001 R1 SS410 | 45
8015203 | S-SLEVE NUT RH 130013030001 R1 SS410 | Wellenmutter RH 1 3001 3030 001 R1 SS410 | 45
8015291 | COWL NUT LH 1 3001 3000 001 R2 SS410 | Bundmutter LH 1 3001 3000 001 R2 SS410 | 45
8015292 | S-SLEVE NUT LH 130013030001 R2 SS410 | Wellenmutter LH 1 3001 3030 001_02 R2 SS | 45
8015332 | BLK SHAFT RH 2 1802 1800 002 R1 SS410 | WELLE RH 2 1802 1800 002_02 R1 SS410 | 555
8017788 | BER KEY 14X9X40 SS410 | Paßfeder 14X9X40 SS410 | 5
8018082 | BLK USE 3501101768 | Kugellager 6320 C3 | 1026
8019082 | CYLINDRICAL ROLLER BEARING NU-319 ECP | Zylinderrollenlager NU319 EP | 985
8019367 | P BRG SLV 1 5411 2832 002 SS410 | P BRG SLEEVE 1 5411 2832 002 SS410 | 235
8020623 | LOG RING 1 3001 2300 001 R1 GFN | Sperrring 1 3001 2300 001 R1 GFN | 45
8022713 | O RING 38 IDX3.15 CS EPDM HD 80±5A | O-Ring 38 I/Dx 3.15 C/S EDPM | 44
8022714 | S-O RING 50 IDX3 CS EPDM HD 80±5A | O-Ring 50 ID x 3 CS EPDM HD 80 ± 5 A | 18.1
8022716 | S-O RING 62.5 IDx3 CS EPDM HD 80±5A | O-Ring 62.5 ID x3 CS EPDM HD 80 ± 5 A | 18.9
8025235 | O RING 25.5 IDx1.5 CS EPDM HD 80±5A | O RING 25.5 IDx1.5 CS EPDM HD 80±5 A | 18.1
8025236 | O RING 29.5 IDx1.5 CS EPDM HD 80±5A | O RING 29.5 IDx1.5 CS EPDM HD 80±5 A | 13.2
8025238 | O RING 20 IDx1.5 CS EPDM HD 80±5A | O RING 20 IDx1.5 CS EPDM HD 80±5 A | 18.1
8025239 | S-O RING 38 IDx3 CS EPDM HD 80±5A | O-Ring ID.38x3 MM CS EPDM HD 80 ± 5 A | 5
8025283 | O RING 175.4 IDx3 CS EPDM HD 80±5A | O RING 175.4 IDx3 CS EPDM HD 80±5 A | 18.1
8027252 | M/SEAL BURGMANN M74N/95+GP | GRD. Burgmann M74N/95 mit GP | 1684
8031107 | M/SEAL BURGMANN MG1/60-G60+GP | GRD. MG1/60-G60 WITH GP | 1729
8031154 | S-NECK RING 1 1803 1181 002 R1 CF8M | Spaltring 1 1803 1181 002 R1 CF8M | 507
8031168 | NECK RING 1 1802 1181 002 R1 CF8M | Spaltring 1 1802 1181 002 R1 CF8M | 448
8031272 | S-AIR COCK 1 1567 5600 001 R1&2 SS304 | Entlüftungsv.11567560000103 R1&2 SS304 | 59
8032107 | BLK USE 8225936 | BRG BUSH 1 5416 2830 001 FEROFORM T127 | 552
8033209 | BRG SLV 1 5506 2834 002 R1 SS410 | Lagerbuchse 1 5506 2834 002 R1 SS410 | 171
8033366 | S-PRESS PAHN PAPR(EG) UNDYED 0.18 mm Thk | Dichtungspapier 0,18mm | 94
8037976 | M/SEAL BURGMANN GERMANY MG1/28 | GRD. MG1/28-G60-AQ1EGG | 295
8037986 | M/SEAL BURGMANN GERMANY M74/115 | GRD. M74/115-00-Q1AEGG | 4460
8037987 | M/SEAL BURGMANN GERMANY M74/130 | GRD. M74/130-00-Q1AEGG | 6846
8037992 | S-GP BURGMAN (IND) MG1/eMG1/60 SS316 | Flanschplatte BURGMAN (IND) MG1/60 SS316 | 451
8037994 | S-GLD PLT BURGMAN(IND) eMG1/MG1/95 SS316 | Flanschplatte BURGMAN (IND) MG1/95 SS316 | 732
8045110 | M/SEAL EBIPL E12 D024 + GP | GRD. EBIPL E12 D024+GP | 3338
8045228 | BLK GP BURGMAN IND M74N/60 SCP 125-460DS | Flanschplatte BURGMAN (IND) M74N/60 | 351
8045333 | BLK M/SEAL BURGMANN GERMANY MG1/48 | GRD. MG1/48-G60-AQ1EGG | 847
8045334 | M/SEAL BURGMANN GERMANY MG1/100 | GRD. MG1/100-G60-AQ1EGG | 2645
8045459 | BUSHES FOR COUP RB-320-12 | BUSHES FOR COUP RB-320-12 | 371
8053669 | S-TEF HOSE PIPE 3/8 BSPX350LSS304BRD | TEFLON HOSE PIPE 3/8"BSPX350L SS304 BRD | 133
8053671 | S-TEF HOSE PIPE3/8 BSPX550L SS304BRD | Kühlschlauch 3/8in BSPX550L SS304 BRD | 137
8054794 | M/SEAL EBIPL LL9AW D040 (C Vs SIC)+GP | MECH SEAL EBIPL LL9AW D040 (C Vs SIC)+GP | 1460
8056361 | M/SEAL EBIPL P11/130 PCD-232 (CVsSiC)+GP | M/SEAL EBIPL P11/130 PCD-232 (CVsSiC)+GP | 2989
8056390 | BLK USE 8225945 | Lagerbuchse 1 5409 2801 010FEROFORM T127 | 649
8057595 | M/SEAL BURGMANN GERMANY MG1/42 | GRD. MG1/42 | 491
8062040 | M/SEAL 35mm BURGMANN C/BUME5 | GRD. 35mm BURG C/BUME5 | 593
8062041 | GASKET 0.4mm VEGETABLE FIBRE | Dichtungspapier 0,4 mm | 94
8062094 | GLD PLT EL2 A-0311 R1 FG220 | Gehäuse für GRD EL2 A-0311 R1 FG220 | 160
8062112 | GRUB SCR M8X8 Gr12.9 HTS | Gewindestift M8X8 Gr12.9 HTS | 9.3
8062113 | SRDG BEARING SKF 6308 2RS | Kugellager SKF 6308 2RS | 51
8062124 | O RING SL EL2 A-1701 R1 VITON | O-Ring SL EL2 A-1701 R1 Viton | 46
8062139 | BLK IMP 200B A-0062 R1 LTB2 | LAUFRAD 200B A-0062_4 R1 LTB2 | 2166
8062141 | BLK NECK RING 200B A-0875 R1 LTB5 | Verschleissring 200B A-0875_1 R1 LTB5 | 531
8062152 | BLK IMP 250AS A-1006 R1 LTB2 | Laufrad 250AS A-1006_1 R1 LTB2 | 3718
8062155 | SHAFT CW MS EL3 A-0072 R1 SS410 | Welle CW MS EL3 A-0072_1 R1 SS410 | 1396
8062158 | NECK RING 150D A-0816 R1 LTB5 | Spaltring 150D A-0816 R1 LTB5 | 379
8062161 | IMP NUT LH EL3 A-0389 R1 LTB2 | Laufrad Mutter LH EL3 A-00389_1 R1 LTB2 | 306
8062162 | IMP NUT RH EL3 A-0389 R2 LTB2 | Laufrad Mutter RH EL3 A-00389_1 R2 LTB2 | 306
8062165 | O RING GP EL3 A-0788 R1 VITON | O-Ring ID.104,0x4,0 Viton | 21.7
8062167 | WATER DEFL EL3 A-0082 R1 NEOPRINE | Wasserwerfer L EL3 A-0082 R1 NEOPRINE | 27
8062169 | IMP KEY EL3 A-0084 R1 SS410 | Passfeder EL3 A-0084_1 R1 SS410 | 24.8
8062170 | COUP KEY EL3 A-0085 R1 SS410 | Passfeder EL3 A-0085_1 R1 SS410 | 18.6
8062186 | O RING SL EL3 A-1718 R1 VITON | O -Ring SL EL3 A-1718 R1 Viton | 46
8062189 | GLD PACK 16X16SQmm NON ASBESTORS | Stopfbuchsenpackung 16X16SQmm Asbestfei | 276
8062190 | IMP 150E A-1016 R1 LTB2 | Laufrad 150E A-1016 R1 LTB2 | 2184
8062192 | NECK RING 150E A-1010 R1 LTB5 | Spaltring 150E A-1010 R1 LTB5 | 348
8062198 | IMP 200C A-0091 R1 LTB2 | Laufrad 200C A-0091_2 R1 LTB2 | 4348
8062202 | IMP 200CS A-1292 R1 LTB2 | IMPELLER 200CS A-1292_1 R1 LTB2 | 4603
8062204 | NECK RING 200CS A-1291 R1 LTB5 | Spaltring 200CS A-1291_2 R1 LTB5 | 547
8062216 | NECK RING 250A A-0891 R1 LTB5 | Spaltring 250A A-0891_1 R1 LTB5 | 547
8062221 | NECK RING 250B A-0895 R1 LTB5 | Spaltring 250B A-0895_1 R1 LTB5 | 518
8062223 | IMP 250C 1000638381 R1 LTB2 | Laufrad 250C A-0101_1 R1 LTB2 | 5081
8062225 | NECK RING 250C A-0819 R1 LTB5 | Spaltring 250C A-0819_1 R1 LTB5 | 484
8062245 | IMP 300BS A-0549 R1 LTB2 | Laufrad 300BS A-0549_1 R1 LTB2 | 5512
8062253 | SHAFT CW MS EL4 A-0106 R1 SS410 | Pumpenwelle CW MS EL4 A-0106_2 R1 SS410 | 1529
8062258 | GLD PLT EL4 A-0350 R1 FG220 | GRD-Deckel EL4 A-0350_1 R1 FG220 | 199
8062259 | IMP NUT LH EL4 A-0151 R1 LTB2 | Mutter f. Laufrad NUT LH EL4 A-0151_1 R1 | 203
8062260 | IMP NUT RH EL4 A-0151 R2 LTB2 | Mutter f. Laufrad RH EL4 A-0151_1 R2 LTB | 203
8062263 | O RING GP EL4 A-1721 R1 VITON | O-Ring GP EL4 A-1721_1 R1 Viton | 21.7
8062265 | WATER DEFL EL4 A-0114 R1 NEOPRINE | Schleuderring EL4 A-0114_1 R1 NEOPRINE | 52
8062267 | IMP KEY EL4 A-1727 R1 SS410 | Passfeder EL4 A-1727_1 R1 SS410 | 57
8062268 | COUP KEY EL4 A-0117 R1 SS410 | Passfeder EL4 A-0117_1 R1 SS410 | 44
8062272 | BLK BRG SKF 6314 2RS | Rillenkugellager 6314 2RS | 117
8062275 | M/SEAL 75mm BURGMANN C/BUME5 | GRD. 75mm BURG C/BUME5 | 1080
8062279 | SLEEVE EL4 A-0678_2 R1 CT1 | Wellenhülse EL4 A-0678_2 R1 CT1 | 662
8062283 | O RING SL EL4 A-1793 R1 VITON | O-Ring SL EL4 A-1793_1 R1 VITON | 13.4
8062284 | IMP KEY EL4 A-0680 R1 SS410 | Passfeder EL4 A-0680 R1 SS410 | 48
8062287 | IMP 200E A-0777 R1 LTB2 | Laufrad ASP 200E A-0777_1 R1 LTB2 | 7692
8062289 | NECK RING 200E A-0147 R1 LTB5 | Spaltring ASP200E A-0147_1 R1 LTB5 | 576
8062297 | NECK RING 250D A-0127 R1 LTB5 | Spaltring 250D A-0127 R1 LTB5 | 519
8062300 | IMP 300C A-1333 R1 LTB2 | Laufrad 300C A-1333_1 R1 LTB2 | 5645
8062302 | BLK NECK RING 300C A-1334 R1 LTB5 | Spaltring 300C A-1334_1 R1 LTB5 | 682
8062306 | IMP 300DS A-1011 R1 LTB2 | IMPELLER 300DS A-1011_1 R1 LTB2 | 9496
8062308 | NECK RING 300DS A-1015 R1 LTB5 | Spaltring 300DS A-1015_1 R1 LTB5 | 1296
8062309 | SHAFT CW MS 350C A-1031 R1 SS410 | Pumpenwelle CW MS 350C A-1031_1 R1 SS41 | 1693
8062310 | IMP 350C A-0997 R1 LTB2 | Laufrad 350C A-0997_2 R1 LTB2 | 4583
8062312 | NECK RING 350C A-0998 R1 LTB5 | NECK RING 350C A-0998_1 R1 LTB5 | 414
8062313 | IMP NUT LH 350C A-1032 R1 LTB2 | Laufradmutter LH 350C A-1032_1 R1 LTB2 | 315
8062314 | IMP NUT RH 350C A-1032 R2 LTB2 | Laufradmutter RH 350C A-1032_1 R2 LTB2 | 315
8062321 | SHAFT CW MS 400A A-1175 R1 SS410 | Welle CW MS 400A A-1175 R1 SS410 | 773
8062322 | IMP 400A A-0214 R1 LTB2 | LAUFRAD 400A A-0214_2 R1 LTB2 | 7239
8062323 | CSG 400A A-0215 R1&2 FG260 | Gehäuse 400A A-0215 R1&2 FG260 | 6625
8062324 | NECK RING 400A A-1048 R1 LTB5 | Verschleissring 400A A-1048_1 R1 LTB5 | 474
8062327 | IMP KEY 400A A-1777 R1 SS410 | Passfeder 400A A-1777 R1 SS410 | 43
8062337 | SHAFT CW MS EL5 A-1379 R1 SS410 | Welle CW MS EL5 A-1379_1 R1 SS410 | 2018
8062560 | M/SEAL 40mm C/BUME5 | Gleitringdichtung 40mm MG1/ G60 C/BUME5 | 515
8062847 | SHAFT CW MS 80CT A-1472 R1 SS410 | Welle CW MS 80CT A-1472_1 R1 SS410 | 326
8062852 | IMP NUT LH 80CT A-1407 R1 LTB2 | Laufradmutter LH 80CT A-1407_3 R1 LTB2 | 114
8062853 | IMP NUT RH 80CT A-1407 R2 LTB2 | Laufradmutter RH 80CT A-1407_3 R2 LTB2 | 114
8062857 | BRG HSG 80CT A-0419 R1 MS | Lagergehäuse 80CT A-0419 R1 MS | 188
8062885 | BLK NECK RING 100AST A-1928 R1 LTB5 | VERSCHLEISSRING 100AST A-1928_1 R1 LTB5 | 463
8062886 | ST BOX HSG 100AST A-1926 R1 FG220 | Stopfbuchsengehäuse 100AST A-1926 R1 FG | 185
8063321 | SHAFT CCW MS EL3 A-0072 R1 SS410 | Pumpenwelle CCW MS EL3 A-0072_1 R1 SS410 | 1662
8063327 | SHAFT CCW MS EL4 A-0106 R1 SS410 | Welle CCW MS EL4 A-0106 R1 SS410 | 1093
8063331 | BLK SHAFT CCW MS 350C A-1031 R1 SS410 | Pumpenwelle CCW MS 350C A-1031_1R1 SS410 | 1238
8066035 | BLK PUMP SHAFT S/A GROUP EL4 CW MS SS410 | Pumpenwelle S/A GROUP EL4 CW MS SS410 | 1082
8066228 | BLK PUMP SHAFT S/A GROUP 80CT CCW SS410 | PUMP SHAFT S/A GROUP 80CT CCW MS SS410 | 626
8067297 | O RING GP SPL EL5 B-3088_1 R1 NITRILE | O-Ring GP SPL EL5 B-3088_1 R1 NITRILE | 85
8067323 | IMPELLER NUT LH 400A A-1174_1 R1 CT1 | Wellenmutter LH 400A A-1174_1 R1 CT1 | 397
8067324 | IMPELLER NUT RH 400A A-1174_1 R2 CT1 | Wellenmutter RH 400A A-1174_1 R2 CT1 | 397
8067765 | BLK OLD IMPELLER 250D A-0123_3 R1 LTB2 | Laufrad 250D A-0123_2 R1 LTB2 | 5428
8068127 | BLK M/SEAL 75 MG1 AQ1VGG C/SIC BURGMANN | MECH SEAL 75MM MG1 AQ1VGG C/SIC BURGMANN | 4030
8068128 | IMPELLER 350C A-0997_2 R1 CI | IMPELLER 350C A-0997_2 R1 CI | 2708
8068359 | MECH SEAL E4NA VV 110 C/SIC RO | GRD. E4NA VV 110 C/SIC RO | 4303
8068630 | MECH SEAL LP 90U/C 105 C/STELITE | Gleitringdichtung LP 90U/C 105 C/STELITE | 3609
8069040 | NECK RING 200BS A-1005_1 R1 LTB5 | Spaltring 200BS A-1005_1 R1 LTB5 | 352
8069446 | IMPELLER 200D A-0556_2 R1 CF8M | Laufrad 200D A-0556_2 R1 CF8M | 4203
8070905 | ST BOX COV 2 1805 2404 001 R1 FG260 | Dichtungsgehäuse 21805 2404 001 R1 FG260 | 474
8070906 | ST BOX COV 2 1805 2404 001 R2 FG260 | Dichtungsgehäuse 21805 2404 001 R2 FG260 | 474
8070910 | LOG RING 118052300001 GFN | Sperrring 118052300001 GFN | 32
8070912 | THRUST COLL 1 1805 2884 001 R1 EN8 | Stützscheibe 118052884001R1 EN8 | 21.7
8070916 | S-INT STG COLL 1 1806 1100 001 R1 FG260 | Distanzhülse 1 1806 1100 001 R1 FG260 | 75
8070919 | S-BRG HSG 1 1806 2760 001 R1 FG260 | BRG HSG 118062760001R1 FG260 | 263
8070922 | S-SLV NUT 118063030001 R1 SS410 | Wellenmutter 118063030001R1 SS410 | 39
8070923 | S-SLV NUT 118063030001 R2 SS410 | Wellenmutter 118063030001R2 SS410 | 39
8070927 | S-LOG RING 1 1806 2300 001 GFN | LOGGING RING SOLID 1 1806 2300 001 GFN | 32
8070928 | S-GLD SLD 118062310001R1 FG260 | GLD SLD 118062310001R1 FG260 | 76
8070929 | S-THRUST COLL 118062884001 R1 EN8 | Stützscheibe 118062884001R1 EN8 | 24.8
8070930 | SLV SPACER 118062111001 R1 SS410 | Distanzhülse 118062111001R1 SS410 | 39
8071002 | IMP DIST PC 1 5417 1704 001 SS410 | Distanzhülse LR PC 1 5417 1704 001 SS410 | 49
8071322 | S-O RING 53 IDx3 CS EPDM HD 80±5A | O-Ring ID.53x3 CS EPDM HD 80 ± 5 A | 16.5
8071323 | M/SEAL BURGMANN GERMANY MG1/65 | M/SEAL BURGMAN GERMANY MG1/65 | 791
8071325 | M/SEAL BURGMANN GERMANY MG1/55 | GRD. MG1/55 | 989
8071335 | IMP RH 218061503001R1 CT1 | Laufrad RH 218061503001R1 CT1 | 2444
8071337 | IMP LH 218061504001R1 CT1 | Laufrad LH 218061504001R1 CT1 | 2444
8071342 | SHAFT RH 214151801002 R1 SS316 | Pumpenwelle RH 214151801002 R1 SS316 | 636
8071368 | S-M/SEAL EPIL P11/75 MM | MECH SEAL EPIL P11/75 MM | 2172
8072631 | DIFF 2 5611 1030 002 FG260 | Leitgehäuse 2 5611 1030 002 FG260 | 3133
8073265 | S-O RING 80 IDx3 CS EPDM HD 80±5A | O-Ring ID.80 x 3 CS EPDM HD 80±5 A | 23.8
8075041 | S-O RING 50 IDx2.5 CS EPDM HD 80±5A | O-Ring 50 ID x 2,5 CS EPDM HD 80 ± 5 A | 56
8077866 | PRESS PAHN PAPER(EG) UNDYED 0.18MM Thk | Dichtungspapier (EG) UNDYED 0.18 mm Thk | 45
8077867 | S-GLD PACK 12mmSQ GRAPHITED COTTON | Stopfbuchsenpackung 12mmSQ | 0.2
8077868 | GLD PACK 14mmSQ GRAPHITED COTTON | Stopfbuchsenpackung 14mmSQ | 0.3
8077869 | S-GLD PACK 16mmSQ GRAPHITED COTTON | Stopfbuchsenpackung 16mmSQ | 0.9
8077870 | S-GLD PACK 17.5mmSQ GRAPHITED COTTON | Stopfbuchsenpackung 17,5mmSQ | 0.9
8077871 | S-GLD PACK 20mmSQ GRAPHITED COTTON | Stopfbuchsenpackung 20mmSQ | 0.9
8077872 | S-GLD PACK 22mmSQ GRAPHITED COTTON | Stopfbuchsenpackung 22mmSQ | 0.9
8121158 | SHAFT LH 254071802063 R1 SS410 | Pumpenwelle LH 254071802063 R1 SS410 | 332
8121159 | TOP SHAFT LH 254071804075 R1 SS410 | Pumpenwelle o. LH 254071804075 R1 SS410 | 429
8121560 | GLD SLV 1 5504 2106 001 SS410 | Buchse 1 5504 2106 001 SS410 | 129
8123577 | SLV 2 1415 2100 001 R1 SS410 | Wellenhülse 2 1415 2100 001 R1 SS410 | 255
8123578 | S-SLV 214192100001 R1 SS410 | Wellenhülse 214192100001 R1 SS410 | 276
8123591 | M-NECK RING 1 1571 1181 004 R1 LTB5 | Spaltring 1 1571 1181 004 R1 LTB5 | 412
8123919 | SHAFT LH 214151802002 R1 SS410 | Pumpenwelle LH 214151802002 R1 SS410 | 617
8127120 | SHAFT LH 2 5411 1802 013 SS410 | Pumpenwelle LH 2 5411 1802 013 SS410 | 705
8127121 | INT SHAFT 2 5411 1805 012 SS410 | Zwischenwelle 2 5411 1805 012 SS410 | 6316
8127122 | TOP SHAFT LH 2 5411 1804 014 SS410 | Welle LH 2 5411 1804 014 SS410 | 921
8127123 | INT BRG SLV 1 5411 2834 005 SS410 | Zw. Lagerbuchse 1 5411 2834 005 SS410 | 158
8130245 | NECK RING 1 1938 1181 001 R1 LTB5 | Spaltring 1 1938 1181 001 LTB5 | 921
8130248 | IMP 2 1938 1500 001 LTB2 | Laufrad 2 1938 1500 001 LTB2 | 10890
8147629 | BRG BUSH 1 5409 2801 014 FEROFORM T127 | Lagerbuchse 1 5409 2801 014 FEROFOR T127 | 229
8149154 | P BRG SLV 1 5407 2832 005 SS410 | Lagerbuchse P.Welle 1 54072832005 SS410 | 164
8149159 | BLK USE 8225962 | Wellenhülse P.Welle 1 54072830014 F.T127 | 462
8149621 | P BRG SLV 1 5611 2832 001 SS410 | Lagerbuchse 1 5611 2832 001 SS410 | 176
8150120 | NECK RING 1 1938 1181 001 R2 CT1 | Spaltring 1 1938 1181 001 R2 CT1 | 647
8150304 | GLAND SLEEVE 1 5508 2106 004 SS410 | Hülse1 5508 2106 004 SS410 | 133
8160954 | LEAK OF BUSH 1 5506 2318 001 R1 LTB5 | Leckagebuchse 1 5506 2318 001 R1 LTB5 | 280
8162525 | SLV NDE 2 1634 2100 001 R1 SS410 | Wellenhülse 2 NDE 2 1634 2100 001 R1 | 253
8163120 | S-IMP KEY 1 5417 3240 001 SS410 | Passfeder 1 5417 3240 001 SS410 | 8.3
8163128 | BLK IMP 2 5417 1500 005 LTB2 | Laufrad 2 5417 1500 005 LTB2 | 1393
8163129 | IMP WEAR RING 1 5417 1600 001 R2 LTB2 | Laufring 1 5417 1600 001 R2 LTB2 | 115
8165472 | BLK INT SHAFT 2 5501 1805 006 SS410 | INT SHAFT 2 5501 1805 006 SS410 | 217
8165474 | BLK TOP SHAFT 2 5501 1803 026 SS410 | TOP SHAFT 2 5501 1803 026 SS410 | 369
8165476 | BRG BUSH 1 5501 2830 004 FEROFORM T127 | BRG BUSH 1 5501 2830 004 FEROFORM T127 | 296
8165682 | P BRG SLV 1 5607 2832 002 SS410 | Lagerbuchse 1 5607 2832 002 SS410 | 57
8169042 | NECK RING 1 5607 1181 001 CF8M | Spaltring 1 5607 1181 001 CF8M | 129
8169897 | BRG BUSH 1 5417 2830 007 FEROFORM T127 | Lagerbuchse 1 5417 2830 007 FEROFO T127 | 353
8173472 | SLV 1 1607 2100 003 R1 SS410 | SLEEVE 1 1607 2100 003 R1 SS410 | 496
8173473 | INT BRG SLV 1 1607 2834 001 R1 SS410 | Wellenhülse 1 1607 2834 001 R1 SS410 | 327
8173474 | BLK USE 8225973 | Lagerbuchse 1 1607 2801002 FEROFORM T127 | 602
8173475 | BER KEY 22x14x180 1 1607 3200 001 SS410 | Passfeder 22x14x180 1 1607 3200001 SS410 | 44
8173477 | BLK INT BRG CARR 1 1607 2802 001 FG260 | Lagerbuchse CAR 1 1607 2802 001 FG260 | 76
8173480 | BLK O RING 95 IDX4 CS NITRILE HD 80±5A | O RING 95 IDX4 CS NITRILE HD 80±5 A | 11.4
8173498 | SLV NUT LH EL5 B-3417 R2 SS410 | SLEEVE NUT LH EL5 B-3417_1 R2 SS410 | 100
8173499 | SLV NUT RH EL5 B-3417 R1 SS410 | SLEEVE NUT RH EL5 B-3417_1 R1 SS410 | 100
8173524 | SHAFT 2 1607 1800 002 R1 SS410H | Pumpenwelle RH 2 1607 1800 002 R1 SS410H | 1588
8173549 | BLK INT BRG SLV 1 1607 2834 002 R1 SS410 | Wellenhülse 1 1607 2834 002 R1 SS410 | 327
8173644 | SHAFT LH 2 1607 1802 002 R1 SS410H | Pumpenwelle LH 2 1607 1802 002 R1 SS410H | 1588
8174032 | NECK RING 1 1607 1181 002 R1 CF8M | Spaltring 1 1607 1181 002 R1 CF8M | 769
8175990 | BLK ST BOX BUSH 1 1436 2402 001 WCB | Buchse 1 1436 2402 001 WCB | 171
8176363 | IMP 2 5607 1500 005 CF8M | Laufrad 2 5607 1500 005 CF8M | 906
8177153 | P BRG SLV 1 5631 2832 0501 SS410 | Lagerbuchse P 1 5631 2832 0501 SS410 | 131
8178215 | P BRG SLV 1 5640 2832 0501 SS410 | Lagerbuchse 1 5640 2832 0501 SS410 | 95
8179011 | SHAFT RH 2 5611 1801 0503 SS410 | Pumpenwelle RH 2 5611 1801 0503 SS410 | 984
8179012 | INT SHAFT 2 5611 1805 0501 SS410 | Pumpenwelle INT 2 5611 1805 0501 SS410 | 852
8179013 | TOP SHAFT LH 2 5611 1804 0503 SS410 | Pumpenwelle oben LH 2561118040503 SS410 | 623
8185474 | SHAFT LH 2 5417 1802 0507 SS410 | Pumpenwelle LH 2 5417 1802 0507 SS410 | 331
8186566 | NECK RING 1 5564 1181 001 CF3M | Spaltring 1 5564 1181 001 CF3M | 3205
8186568 | NECK RING 1 5564 1181 002 CF3M | Spaltring 1 5564 1181 002 CF3M | 2714
8186591 | LOCK NUT RH 1 5564 3011 001 EN8 | Wellenmutter RH 1 5564 3011 001 EN8 | 430
8186593 | IMP 2 5564 1503 006 CF3M | Laufrad 2 5564 1503 006 CF3M | 17810
8187892 | IMP 2 1607 1500 002 R1 B505 C90500 | Laufrad 2 1607 1500 002 R1 B505 C90500 | 10793
8187911 | BLK INT BRG CARR 1 1607 2802 001 WCB | Buchsenhalter 1 1607 2802 001 WCB | 144
8187912 | BLK SHAFT 2 1607 1800 002 R1 SS431 | Welle 2 1607 1800 002 R1 SS431 | 2303
8187913 | SLV 1 1607 2100 003 R1 SS431 | Wellenhülse 1 1607 2100 003 R1 SS431 | 520
8187914 | INT BRG SLV 1 1607 2834 001 R1 SS431 | Distanzhülse 1 1607 2834 001 R1 SS431 | 374
8187915 | INT BRG SLV 1 1607 2834 002 R1 SS431 | Distanzhülse 1 1607 2834 002 R1 SS431 | 374
8190202 | NECK RING 1 5611 1181 001 R1 CT1 | Spaltring 1 5611 1181 001 R1 CT1 | 736
8195282 | STRAINER 2 5417 4900 003 SS304 | Saugsieb 2 5417 4900 003 SS304 | 357
8205096 | BRG BUSH 1 5631 2830 0506 FEROFORM 127 | Lagerbuchse 1 5631 2830 0506 FEROFORM 12 | 340
8206038 | BRG BUSH 1 5570 2830 0503 R1 CIP Marine | Lagerbuchse 1 5570 2830 0503 R1 CIP Mar. | 379
8206484 | BRG BUSH 1 6204 2830 0503 F/FORM RG12 | Lagerbuchse 1 6204 2830 0503 F/FORM RG12 | 586
8210214 | IMP RH 2 5640 1503 0504 CT1 | Laufrad RH 2 5640 1503 0504 CT1 | 4747
8210244 | BRG BUSH 1 5640 2801 0503 CIP Marine | Lagerbuchse 1 5640 2801 0503 CIP Mar. | 246
8216038 | SHAFT LH TOP 2 5417 1804 0580 SS410 | Welle LH TOP 2 5417 1804 0580 SS410 | 325
8216964 | I BRG BUSH 1 5631 2801 0501 CIP Marine | Lagerbuchse 1 5631 2801 0501 CIP Marine | 158
8222383 | NECK RING 1 5607 1181 001 R2 CF8M | Spaltring 1 5607 1181 001 R2 CF8M | 166
8222568 | INT SHAFT 2 5409 1805 006 SS416 | Zwischenwelle 2 5409 1805 006 SS416 | 324
8222572 | NECK RING 1 5417 1181 001 R2 A351 CF8M | Spaltring 1 5417 1181 001 R2 A351 CF8M | 190
8225927 | BRG BUSH 1 5408 2830 002 R1 CIP Marine | Lagerbuchse 1 5408 2830 002 R1 CIP Marin | 185
8225939 | BRG BUSH 1 5406 2830 003 R1 CIP Marine | Lagerbuchse 1 5406 2830 003 R1 CIP Marin | 176
8225961 | BRG BUSH 1 5409 2801 014 R1 CIP Marine | Zwischenlager 1 5409 2801 014 R1 CIP Mar | 202
8225972 | BRG BUSH 1 5417 2830 007 R1 CIP Marine | Lagerbuchse 1 5417 2830 007 R1CIP Marine | 256
8230672 | NECK RING 1 5417 1181 001 R2 LTB5 | Spaltring 1 5417 1181 001 R2 LTB5 | 132
8231794 | NECK RING 1MP/P-2801 R2 CF8M | Spaltring1MP/P-2801 R2 CF8M | 318
8232031 | WEAR RING 1 5617 1601 001 R2 CT1 | Verschleißring 1 5617 1601 001 R2 CT1 | 180
8232032 | WEAR RING 1 5617 1602 001 R2 CT1 | Verschleißring 1 5617 1602 001 R2 CT1 | 143
8232033 | NECK RING DELY 1 5617 1182 001 R2 CT1 | Spaltring 1 5617 1182 001 R2 CT1 | 377
8232034 | NECK RING STG 1 5617 1183 001 R2 CT1 | Spaltring 1 5617 1183 001 R2 CT1 | 358
8235608 | NECK RING 1 5640 1181 0501 R2 CT1 | Spaltring 1 5640 1181 0501 R2 CT1 | 192
8235929 | BRG BUSH 1000538879 CIP Marine | Lagerbuchse 1000538879 CIP Marine | 143
8236088 | CONE SLEEVE 1000540833 SS410 | Wellenhülse 1000540833 SS410 | 52
8236089 | THRUST RING 1000540834 SS410 | Laufring 1000540834 SS410 | 66
8239030 | M/SEAL EBIPL E12 D038 C03203 + GP | GRD. EBIPL E12 D038 C03203 + GP | 4950
8243818 | IMP RH 1000539874 CF8M | Laufrad RH 1000539874 CF8M | 845
8243959 | CSG W/RING SUC 1000540507 R1 CF8M | Spaltring SUC 1000540507 CF8M REF1 | 39
8244097 | IMP KEY 1000559691 SS410 | Paßfeder 1000559691 SS410 | 18.1
8246512 | M/SEAL EBIPL E12 D024+GP C01963 | GRD M/SEAL EBIPL E12 D024+GP C01963 | 2100
8246960 | MUFF COUP 2MP/P-4977/6 R1 SS416 | Muffenkupplung 2MP/P-4977/6 R1 SS416 | 74
8246961 | SPT COLL 2MP/P-4977/6 R2 SS416 | Manschette 2MP/P-4977/6 R2 SS416 | 9.9
8249758 | INSTRUCTION MANUAL ATMOS GIGA-NHT+PVC | EBA.Atmos GIGA-NHT | 31
8251123 | SRDG BALL BEARING 6319 2RS | SRDG Kugellager 6319 2RS | 227
8251404 | M/SEAL EBIPL eMG1/75 | GRD. EBIPL eMG1/75 | 1267
8251463 | IMP 200C A-0091 R1 DIN 50 9306 (CT1) | Laufrad 200C A-0091 R1 DIN 50 9306 (CT1) | 2547
8262103 | BRG BUSH 1 5420 2830 0503 CIP Marine | Lagerbuchse 1 5420 2830 0503 CIP Marine | 133
8263144 | BES KEY 12x8x63 SS410 | Paßfeder 12x8x63 SS410 | 18.1
8263940 | BES KEY 14x9x93 SS410 | Paßfeder 14x9x93 SS410 | 14.8
8264402 | GLD SLV 1 5504 2106 001 SS416 | Dichtungshülse 5504 2106 001 SS416 | 74
8268324 | SLV 1000555800 SS416 | Wellenhülse 1000555800 SS416 | 100
8268882 | IMP 3MP/P-1697 R1 CD4MCuN +COAT | Laufrad 3MP/P-1697 R1 CD4MCuN + CT | 9406
8273184 | GLD PACK 16 MMSQ PTFE | Stopfbuchspackung 16 MMSQ PTFE | 0.9
8273766 | SHAFT RH 2 5669 1801 0518 SS416 | Welle RH 2 5669 1801 0518 SS416 | 820
8273769 | SHAFT RH TOP 2 5669 1803 0521 SS416 | Welle oben 2 5669 1803 0521 SS416 | 241
8273784 | CSG W/RING SUC 1000547621 R2 CT1 | Spaltring 1000547621 R2 CT1 | 488
41077557 | NAME-STICKER-FLOWSON-25/50-TP | KLEBER-TYPE-FLOWSON-25/50-TP | 5.2
41077558 | NAME-STICKER-FLOWSON-25/50-TP | KLEBER-TYPE-FLOWSON-25/50-TP | 5.2
41077559 | NAME-STICKER-FLOWSON-25/50-TP | KLEBER-TYPE-FLOWSON-25/50-TP | 5.2
110529897 | PIPE UNION R2"-R11/4"GTW35 CPL.-CHR-YEL | VERSCHRAUBUNG R2"-R11/4"GTW35 KPL.-CHR-Y | 11.4
110529990 | THRUST PLATE WITH RUBBER SLEEVE GR.1 10, | GLEITSCHEIBE MIT MANSCHETTE GR.1 10,5LG | 8.3
110906890 | MESS-WILO EM CAPASITOR CPL. | MESS-WILO EM KONDENSATOR KPL. | 3756
110969491 | BLANK FLANGE D.210 KIT | BLINDFLANSCH D.210 SET | 175
111033795 | IMPELLER D.55/83/15X6LI.G.RIL. | LAUFRAD D.55/83/15X6LI.G.RIL. | 62
111056493 | FLAP DN65 CPL. | KLAPPE DN65 KPL. | 162
111124999 | APPLICATION WITH FLAP DN32 CPL.753789000 | EINSATZ MIT KLA.DN32 KPL.75378900001 | 52
111166695 | SPRING-SUPPORT GR.41-8R CPL. 41 | FEDER-TRÄGER GR.41-8R KPL. 41 | 50
111259590 | PUMP HOUSING Z40 RG PN16 CPL. | PUMPENGEHÄUSE Z40 RG PN16 KPL. | 2497
111259692 | PUMP HOUSING Z50 RG CPL. | PUMPENGEHÄUSE Z50V RG KPL. | 1160
111259990 | PUMP HOUSING Z65 RG PN16 CPL. | PUMPENGEHÄUSE Z65V RG PN16 KPL. | 4330
111339998 | IMPELLER Z 45/81/15X7,5 PPN | LAUFRAD Z 45/81/15X7,5 PPN | 43
111340294 | IMPELLER D.37/104/15X4 PPN | LAUFRAD D.37/104/15X4 PPN | 52
111344097 | IMPELLER D.82/160/14X14 PPN | LAUFRAD D.82/160/14X14 PPN | 118
111372190 | IMPELLER D.52/86/15X8 PPN | LAUFRAD D.52/86/15X8 PPN | 62
111479993 | CANNED MOTOR 71/1100/4/275R 500V | SPALTROHRMOTOR 71/1100/4/275R 500V | 2147
111523696 | IMPELLER D.50/125/14X5 PPN | LAUFRAD D.50/125/14X5 PPN | 95
111652495 | PUMP HOUSING I25/76/86X180 GG CPL. | PUMPENGEHÄUSE I25/76/86X180 GG KPL. | 28
111652598 | PUMP HOUSING RP-RS25/80 CPL. | PUMPENGEHÄUSE RP-RS25/80 KPL. | 46
111653099 | PUMP HOUSING I30/108/116X180 FINISHE+SRI | PUMPENGEHÄUSE I30/108/116X180 FERTIG+SRI | 71
111653592 | PUMP HOUSING Z40 PN16 CPL. | PUMPENGEHÄUSE Z40 PN16 KPL. | 1660
111654299 | PUMP HOUSING P40/160 CPL. | PUMPENGEHÄUSE P40/160 KPL. | 155
111654494 | PUMP HOUSING DOS/DOP40/100 PN16 CPL. | PUMPENGEHÄUSE DOS/DOP40/100 PN16 KPL. | 345
111654690 | PUMP HOUSING Z50 PN16 CPL. | PUMPENGEHÄUSE Z50 PN16 KPL. | 202
111655098 | PUMP HOUSING S50/80 PN16 CPL. | PUMPENGEHÄUSE S50/80 PN16 KPL. | 153
111656298 | PUMP HOUSING S65/80 PN16 CPL. | PUMPENGEHÄUSE S65/80 PN16 KPL. | 185
111666099 | APPLICATION WITH FLAP DN32 RILSAN | EINSATZ/KLAPPE DN32 RILSAN VP. | 47
111670190 | SPRING-SUPPORT GR.41-8R DM KIT | FEDER-TRÄGER GR.41-8R DM SET | 63
111672097 | ASSEMBLY IMPELLER D.82/140/14X13,5 +PK. | BAUSATZ LAUFRAD D.82/140/14X13,5 +VP. | 107
111673996 | SCREW PLUG WITH IT.KIT | VERSCHLUSSSCHRAUBE MIT IT.SET | 11.4
111704297 | CANNED MOTOR 1/70/2 DM (RS)500V+VP. | SPALTROHRMOTOR 1/70/2 DM (RS)500V+VP. | 854
111704698 | CANNED MOTOR 51/850/2R 500V +VP. | SPALTROHRMOTOR 51/850/2R 500V +VP. | 1747
111864090 | BALL VALVE G1" / G1/2" VP. | ABSPERRKUGELHAHN G1" / G1/2" VP. | 51
111864192 | NON-RETURN VALVE G1" / G1/2" VP. | RÜCKSCHLAGVENTIL G1" / G1/2" VP. | 51
111887590 | IMPELLER D.30/58/12X4,33 PPN | LAUFRAD D.30/58/12X4,33 PPN | 80
111918692 | FITTINGS KIT Z15/Z-NOVA | ARMATUREN-SET Z15/Z-NOVA | 112
111990296 | WSM | WSM | 471
112041990 | 3-WAY-MIXER 10007541 WS15 | 3-WEGE-MISCHER 10007541 WS15 | 159
112064390 | IMPELLER D.70/116/17X9,72 PPN | LAUFRAD D.70/116/17X9,72 PPN | 57
112064698 | IMPELLER D.48/105,5/17X5,4 PPN | LAUFRAD D.48/105,5/17X5,4 PPN | 51
112074499 | PUMP HOUSING I65/120/145X340 CPL.PN6 | PUMPENGEHÄUSE I65/120/145X340 KPL.PN6 | 191
112091590 | PIPE CONNECTION DRS.WSG18 KIT | ROHRANSCHLUSS DRS.WSG18 SET | 187
112091693 | PIPE CONNECTION SGS.WSG15 KIT | ROHRANSCHLUSS SGS.WSG SET | 117
112104998 | FILTER HOUSING FB7/FB14 KIT | FILTERGEHÄUSE FB7/FB14 SET | 284
112106092 | DIFUSSER FB14 KIT | LEITRAD FB14 SET | 66
112106390 | CONNECTION FILTER HOUSING FB7 KIT | ANSCHLUSS FILTER GEHÄUSE FB7 SET | 44
112131993 | PUMP HOUSING TOP50/92 CPL. | PUMPENGEHÄUSE TOP50/92 KPL. | 95
112132093 | PUMP HOUSING TOP65/91 CPL. | PUMPENGEHÄUSE TOP65/91 KPL. | 164
112132299 | PUMP HOUSING I80/120 PN6 CPL. | PUMPENGEHÄUSE I80/120 PN6 KPL. | 157
112132391 | PUMP HOUSING TOP50/92 PN16 CPL. | PUMPENGEHÄUSE TOP50/92 PN16 KPL. | 309
112132494 | PUMP HOUSING TOP65/91 PN16 CPL. | PUMPENGEHÄUSE TOP65/91 PN16 KPL. | 337
112163899 | TERMINAL BOX CPL.F.SRM.14/20/2R | KLEMMKASTEN KPL.F.SRM.14/20/2R | 63
120356898 | MOTOR 0,37/6/80/210 ATB IE1 | MOTOR 0,37/6/80/210 ATB IE1 | 2435
120419690 | IMPELLER D.32/125/18X5,0 SSF. | LAUFRAD D.32/125/18X5,0 SSF. | 80
120533192 | MOTOR 4/4/112/315 500V | MOTOR 4/4/112/315 500V | 1997
120566493 | SUCTION HOUSING CPL.FB50/120-0,37/0,7 | SAUGGEHÄUSE KPL.FB50/120-0,37/0,7 | 633
120583698 | SUCTION HOUSING CPL.FB50/120-1,1 | SAUGGEHÄUSE KPL.FB50/120-1,1 | 921
120593890 | PUMP HOUSING DP200/250 CPL.PN16 WILO | PUMPENGEHÄUSE DP200/250 KPL.PN16 WILO | 5095
120613693 | Mechanical seal GRP.1 Standard KIT | Gleitringdichtung GRP.1 Standard SET | 260
120613796 | Mechanical seal GRP.2 Standard KIT | Gleitringdichtung GRP.2 Standard SET | 688
120631193 | FAN WHEEL RF80 4/6POL.ATB KIT | LÜFTERRAD RF80 4/6POL.ATB SET | 74
120631296 | FAN WHEEL RF100 4POL.ATB KIT | LÜFTERRAD RF100 4POL.ATB SET | 87
120631399 | FAN WHEEL RF112 4POL.ATB KIT | LÜFTERRAD RF112 4POL.ATB SET | 102
120631491 | FAN WHEEL RF132 2/4POL.ATB KIT | LÜFTERRAD RF132 2/4POL.ATB SET | 139
120631697 | FAN WHEEL RF90 2POL.ATB KIT | LÜFTERRAD RF90 2POL.ATB SET | 87
120631790 | FAN WHEEL RF160 4POL.ATB KIT | LÜFTERRAD RF160 4POL.ATB SET | 139
120632393 | Mechanical seal GRP.1-S2 KIT | Gleitringdichtung GRP.1-S2 SET | 438
120632794 | Mechanical seal GRP.2-S2 KIT | Gleitringdichtung GRP.2-S2 SET | 713
120735890 | FAN WHEEL RF80 2POL.ATB KIT | LÜFTERRAD RF80 2POL.ATB SET | 66
120879596 | PUMP HOUSING IP65/160PN16 SRI. WILO | PUMPENGEHÄUSE IP65/160PN16 SRI. WILO | 311
120879699 | PUMP HOUSING IP/S/P80/160PN16 SRI. WILO | PUMPENGEHÄUSE IP/S/P80/160PN16 SRI. WILO | 311
120886990 | MOTOR5,5/4/132/315THERMAL RESISTORSENSOR | MOTOR 5,5/4/132/315 KALTLEITERFÜHLER | 4713
120894596 | PUMP HOUSING DP/DOP80/160PN16 ENS. WILO | PUMPENGEHÄUSE DP/DOP80/160PN16 ENS. WILO | 801
120937098 | PUMP HOUSING IPN/S/P100/160PN16SRI WILO | PUMPENGEHÄUSE IPN/S/P100/160PN16SRI WILO | 309
120937293 | PUMP HOUSING IPN40/250 PN16 CPL. WILO | PUMPENGEHÄUSE IPN40/250 PN16 KPL. WILO | 383
120937499 | PUMP HOUSING IPN/P65/250 PN16 CPL. WILO | PUMPENGEHÄUSE IPN/P65/250 PN16 KPL. WILO | 414
120937591 | PUMP HOUSING IPN/P80/250 PN16 CPL. WILO | PUMPENGEHÄUSE IPN/P80/250 PN16 KPL. WILO | 838
120937694 | PUMP HOUSING IPN/P100/250 PN16 CPL WILO | PUMPENGEHÄUSE IPN/P100/250 PN16 KPL WILO | 577
120937890 | PUMP HOUSING IPN150/250 PN16 CPL. WILO | PUMPENGEHÄUSE IPN150/250 PN16 KPL. WILO | 1164
120938092 | PUMP HOUSING IPN/P50/160 PN16 SRI. WILO | PUMPENGEHÄUSE IPN/P50/160 PN16 SRI. WILO | 164
120938195 | PUMP HOUSING DPN50/250 PN16 CPL. WILO | PUMPENGEHÄUSE DPN50/250 PN16 KPL. WILO | 1019
120938298 | PUMP HOUSING DPN65/250 PN16 CPL. WILO | PUMPENGEHÄUSE DPN65/250 PN16 CPL. WILO | 1105
120938390 | PUMP HOUSING DPN80/250 PN16 CPL. WILO | PUMPENGEHÄUSE DPN80/250 PN16 KPL. WILO | 1268
120938493 | PUMP HOUSING DPN100/250 PN16 CPL. WILO | PUMPENGEHÄUSE DPN100/250 PN16 KPL. WILO | 1695
120938596 | PUMP HOUSING DPN125/250 PN16 CPL. WILO | PUMPENGEHÄUSE DPN125/250 PN16 KPL. WILO | 1996
120938699 | PUMP HOUSING DPN150/250 PN16 CPL. WILO | PUMPENGEHÄUSE DPN150/250 PN16 KPL. WILO | 7275
120938791 | PUMP HOUSING DPN/DOP50/160PN16 ENS WILO | PUMPENGEHÄUSE DPN/DOP50/160PN16 ENS WILO | 551
120938894 | PUMP HOUSING DPN/DOP100/160PN16ENS WILO | PUMPENGEHÄUSE DPN/DOP100/160PN16ENS WILO | 988
120993293 | MOTOR 7,5/4/132/315/45 KLF. | MOTOR 7,5/4/132/315/45 KLF. | 2231
120998697 | FAN WHEEL LS112 2POL.LS VP. | LÜFTERRAD LS112 2POL.LS VP. | 302
121001494 | BALL BEARING 6203/2Z-C3 (HT) VP. | KUGELLAGER 6203/2Z-C3 (HT) VP. | 39
121001597 | BALL BEARING 6207/2Z-C3 (HT) VP. | KUGELLAGER 6207/2Z-C3 (HT) VP. | 43
121001690 | BALL BEARING 6210Z/C3 (HT) VP. | KUGELLAGER 6210/2Z-C3 (HT) VP. | 70
121027196 | SHAFT MV8/MV15 6+7SPEED +PK. | WELLE MV8/MV15 6+7STUFE +VP. | 1199
121036794 | BALL BEARING 6214/2Z-C3 (HT) VP. | KUGELLAGER 6214/2Z-C3 (HT) VP. | 212
121040598 | BALL BEARING 6217/2Z-C3 (HT) VP. | KUGELLAGER 6217/2Z-C3 (HT) VP. | 382
121075497 | IMPELLER D.50/125/18 KIT | LAUFRAD D.50/125/18 SET | 273
121076090 | IMPELLER D.82/140/18 KIT | LAUFRAD D.82/140/18 SET | 471
121076594 | IMPELLER D.100/160/18 KIT | LAUFRAD D.100/160/18 SET | 602
121076697 | IMPELLER D.100/154/18 KIT | LAUFRAD D.100/154/18 SET | 588
121076892 | IMPELLER D.50/180/18 KIT | LAUFRAD D.50/180/18 SET | 426
121076995 | IMPELLER D.65/180/18 KIT | LAUFRAD D.65/180/18 SET | 454
121077095 | IMPELLER D.80/180/18 KIT | LAUFRAD D.80/180/18 SET | 552
121077393 | IMPELLER D.150/180/45 KIT | LAUFRAD D.150/180/45 SET | 780
121077599 | IMPELLER D.50/200/18 KIT | LAUFRAD D.50/200/18 SET | 451
121077794 | IMPELLER D.80/200/18 KIT | LAUFRAD D.80/200/18 SET | 606
121078090 | IMPELLER D.150/200/45 KIT | LAUFRAD D.150/200/45 SET | 804
121078295 | IMPELLER D.50/224/18 KIT | LAUFRAD D.50/224/18 SET | 532
121078398 | IMPELLER D.65/224/18 KIT | LAUFRAD D.65/224/18 SET | 626
121078490 | IMPELLER D.80/224/18 KIT | LAUFRAD D.80/224/18 SET | 632
121078799 | IMPELLER D.150/224/45 KIT | LAUFRAD D.150/224/45 SET | 959
121078994 | IMPELLER D.50/250/18 KIT | LAUFRAD D.50/250/18 SET | 633
121079094 | IMPELLER D.65/250/18 KIT | LAUFRAD D.65/250/18 SET | 723
121079197 | IMPELLER D.80/250/18 KIT | LAUFRAD D.80/250/18 SET | 402
121079896 | IMPELLER D.65/200/18 KIT | LAUFRAD D.65/200/18 SET | 511
121082099 | IMPELLER D.200/250/45 KIT | LAUFRAD D.200/250/45 SET | 1704
121083494 | BALL BEARING 6306/2Z-C3 (HT) VP. | KUGELLAGER 6306/2Z-C3 (HT) VP. | 51
121083792 | BALL BEARING 6311/2Z-C3 (HT) VP. | KUGELLAGER 6311/2Z-C3 (HT) VP. | 288
121083895 | BALL BEARING 6312/2Z-C3 (HT) VP. | KUGELLAGER 6312/2Z-C3 (HT) VP. | 187
121083998 | BALL BEARING 6205/2Z-C3 (HT) VP. | KUGELLAGER 6205/2Z-C3 (HT) VP. | 24.8
121084098 | BALL BEARING 7311 B VP. | KUGELLAGER 7311 B VP. | 152
121084190 | BALL BEARING 6206/2Z-C3 (HT) VP. | KUGELLAGER 6206/2Z-C3 (HT) VP. | 38
121084293 | BALL BEARING 6208/2Z-C3 (HT) VP. | KUGELLAGER 6208/2Z-C3 (HT) VP. | 57
121084396 | BALL BEARING 6309/2Z-C3 (HT) VP. | KUGELLAGER 6309/2Z-C3 (HT) VP. | 102
121084499 | BALL BEARING 6204/2Z-C3 (HT) VP. | KUGELLAGER 6204/2Z-C3 (HT) VP. | 24.8
121084591 | BALL BEARING 6212/2Z-C3 (HT) VP. | KUGELLAGER 6212/2Z-C3 (HT) VP. | 99
121084694 | BALL BEARING 6314/2Z-C3 (HT) VP. | KUGELLAGER 6314/2Z-C3 (HT) VP. | 383
121085791 | Fan wheel BG180-250 50mm ATB VP. | Lüfterrad BG180-250 50mm ATB VP. | 177
121086292 | FAN HOUSING RF90 ATB | LÜFTERHAUBE RF90 ATB VP. | 87
121087091 | FAN HOUSING RF160 ATB | LÜFTERHAUBE RF160 ATB VP. | 284
121087698 | FAN HOUSING BG180-200 ATB VP. | LÜFTERHAUBE BG180-200 ATB VP. | 284
121087996 | FAN HOUSING RF225 ATB VP. | LÜFTERHAUBE RF225 ATB VP. | 343
121088291 | TERMINAL BOX COVER RF/AF90-132 ATB KIT | KLEMMENKASTENDECKEL RF/AF90-132 ATB SET | 77
121088590 | TERMINAL BOX COVER RF132/160 ATB KIT | KLEMMENKASTENDECKEL RF132/160 ATB SET | 81
121088692 | Term.box cover+gasket BG71/80 ATB VP. | KK.-Deckel+Dichtung BG71/80 ATB VP. | 43
121088898 | TERMINAL BOX COVER RF180 ATB KIT | KLEMMENKASTENDECKEL RF180 ATB SET | 510
121088990 | TERMINAL BOX COVER RF200 ATB KIT | KLEMMENKASTENDECKEL RF200 ATB SET | 215
121091296 | EXCHANGE SET IPN40/224-1,1/4 | AUSTAUSCHSATZ IPN40/224-1,1/4 | 2620
121091995 | EXCHANGE SET IPN65/250-4/4 | AUSTAUSCHSATZ IPN65/250-4/4 | 3384
121103596 | COVER F.N32-65/125 SPP.+VP. | DECKEL F.N32-65/125 SPP.+VP. | 814
121103699 | COVER F.N32-50/250 SPP.+VP. | DECKEL F.N32-50/250 SPP.+VP. | 1655
121103791 | COVER F.N32-50/200 SPP.+VP. | DECKEL F.N32-50/200 SPP.+VP. | 1026
121103997 | Cover F.N65/200 SPP.VP. | Deckel F.N65/200 SPP.VP. | 1318
121104097 | COVER F.N32-65/125 GRD.+VP. | DECKEL F.N32-65/125 GRD.+VP. | 793
121104190 | COVER F.N32-50/200 GRD.+VP. | DECKEL F.N32-50/200 GRD.+VP. | 1233
121104292 | COVER F.N32-50/250 GRD.+VP. | DECKEL F.N32-50/250 GRD.+VP. | 1576
121104395 | COVER F.N65-80/160 GRD.+VP. | DECKEL F.N65-80/160 GRD.+VP. | 945
121104498 | COVER F.N65/200 GRD.+VP. | DECKEL F.N65/200 GRD.+VP. | 1262
121104590 | SHAFT D.25 N-PUMP VP. | WELLE D.25 N-PUMPE VP. | 1143
121104693 | ASSEMBLY IMPELLER FOR N32/125.1GG +PK. | BAUSATZ LAUFRAD FÜR N32/125.1GG +VP. | 1617
121104796 | ASSEMBLY IMPELLER FOR N32/125 GG +PK. | BAUSATZ LAUFRAD FÜR N32/125 GG +VP. | 1924
121104899 | ASSEMBLY IMPELLER N32/160.1/160GG+PK. | BAUSATZ LAUFRAD N32/160.1/160GG +VP. | 1816
121104991 | ASSEMBLY IMPELLER N32/200.1/200GG +PK. | BAUSATZ LAUFRAD N32/200.1/200GG +VP. | 2027
121105091 | ASSEMBLY IMPELLER N32/250.1/250GG +PK. | BAUSATZ LAUFRAD N32/250.1/250GG +VP. | 2482
121105194 | ASSEMBLY IMPELLER FOR N40/125 GG +PK. | BAUSATZ LAUFRAD FÜR N40/125 GG +VP. | 1617
121105297 | ASSEMBLY LR.F.N40/160 GG +VP. | BAUSATZ LR.F.N40/160 GG +VP. | 1947
121105390 | ASSEMBLY IMPELLER FOR N40/200 GG +PK. | BAUSATZ LAUFRAD FÜR N40/200 GG +VP. | 1926
121105492 | ASSEMBLY IMPELLER FOR N40/250 GG +PK. | BAUSATZ LAUFRAD FÜR N40/250 GG +VP. | 2543
121105595 | ASSEMBLY IMPELLER FOR N50/125 GG +PK. | BAUSATZ LAUFRAD FÜR N50/125 GG +VP. | 1665
121105698 | ASSEMBLY IMPELLER FOR N50/160 GG +PK. | BAUSATZ LAUFRAD FÜR N50/160 GG +VP. | 2059
121105790 | ASSEMBLY IMPELLER FOR N50/200 GG +PK. | BAUSATZ LAUFRAD FÜR N50/200 GG +VP. | 1871
121105893 | ASSEMBLY IMPELLER FOR N50/250 GG +PK. | BAUSATZ LAUFRAD FÜR.N50/250 GG +VP. | 2724
121105996 | ASSEMBLY IMPELLER FOR N65/125 GG +PK. | BAUSATZ LAUFRAD FÜR N65/125 GG +VP. | 1815
121106096 | ASSEMBLY IMPELLER FOR N65/160 GG +PK. | BAUSATZ LAUFRAD FÜR N65/160 GG +VP. | 2073
121106199 | ASSEMBLY IMPELLER FOR N65/200 GG +PK. | BAUSATZ LAUFRAD FÜR N65/200 GG +VP. | 2215
121106291 | ASSEMBLY IMPELLER FOR N80/160 GG +PK. | BAUSATZ LAUFRAD FÜR N80/160 GG +VP. | 2104
121106394 | BALL BEARING6305/2Z-C3 F.N-PUMP D.25 KIT | KUGELLAGER 6305/2Z-C3 F.N-PUMPE D.25 SET | 74
121106497 | GLAND PACKING D.25 N32-80/160 KIT | STOPFBUCHSPACKUNG D.25 N32-80/160 SET | 175
121106590 | GLAND PACKING D.25 N32-65/200 KIT | STOPFBUCHSPACKUNG D.25 N32-65/200 SET | 175
121106795 | MECHANICAL SEAL D.25 N32-80/160 KIT | GLEITRINGDICHTUNG D.25 N32-80/160 SET | 479
121106898 | MECHANICAL SEAL D.25 N32-65/200 KIT | GLEITRINGDICHTUNG D.25 N32-65/200 SET | 484
121106990 | MECHANICAL SEAL D.25 N32-50/250 KIT | GLEITRINGDICHTUNG D.25 N32-50/250 SET | 510
121107090 | HOUSING GASKET WE25 N32-80/160 +PK. | GEHÄUSE DICHTUNG WE25 N32-80/160 +VP. | 51
121107193 | HOUSING GASKET WE25 N32-65/200 +PK. | GEHÄUSE DICHTUNG WE25 N32-65/200 +VP. | 57
121107399 | GASKET F.BEARING COVER F.N-PUMP D.25 KIT | LAGERDECKELDICHTUNG F.N-PUMPE D.25 SET | 44
121120492 | COVER F.N40/315 SPP.+VP. | DECKEL F.N40/315 SPP.+VP. | 2138
121120595 | COVER F.N50-100/315 SPP.+VP. | DECKEL F.N50-100/315 SPP.+VP. | 2138
121120698 | COVER F.N65/250 SPP.+VP. | DECKEL F.N65/250 SPP.+VP. | 1509
121120790 | COVER F.N80/100/200 SPP.+VP. | DECKEL F.N80/100/200 SPP.+VP. | 1048
121120893 | COVER F.N80/100/250 SPP.+VP. | DECKEL F.N80/100/250 SPP.+VP. | 1602
121120996 | COVER F.N150/200 SPP.+VP. | DECKEL F.N150/200 SPP.+VP. | 1400
121121096 | COVER F.N150/250 SPP.+VP. | DECKEL F.N150/250 SPP.+VP. | 2014
121121199 | COVER F.N40/315 GRD.+VP. | DECKEL F.N40/315 GRD.+VP. | 2439
121121394 | COVER F.N65/250 GRD.+VP. | DECKEL F.N65/250 GRD.+VP. | 1744
121121497 | COVER F.N80+100/200 GRD.+VP. | DECKEL F.N80+100/200 GRD.+VP. | 1129
121121590 | COVER F.N80/100/250 GRD.+VP. | DECKEL F.N80/100/250 GRD.+VP. | 2005
121121692 | COVER F.N150/200 GRD.+VP. | DECKEL F.N150/200 GRD.+VP. | 1499
121121795 | COVER F.N150/250 GRD.KIT | DECKEL F.N150/250 GRD. SET | 2185
121124994 | SHAFT D.35 N-PUMP VP. | WELLE D.35 N-PUMPE VP. | 1784
121125392 | ASSEMBLY IMPELLER FOR N40/315 GG +PK. | BAUSATZ LAUFRAD FÜR N40/315 GG +VP. | 3318
121125495 | ASSEMBLY IMPELLER FOR N50/315 GG +PK. | BAUSATZ LAUFRAD FÜR N50/315 GG +VP. | 3332
121125598 | ASSEMBLY IMPELLER FÖR N65/250 GG +PK. | BAUSATZ LAUFRAD FÜR N65/250 GG +VP. | 2998
121125690 | ASSEMBLY IMPELLER FOR N65/315 GG +PK. | BAUSATZ LAUFRAD FÜR N65/315 GG +VP. | 3447
121125793 | IMPELLER FOR N80/200 GG KIT | LAUFRAD FÜR N80/200 GG SET | 2907
121125896 | ASSEMBLY IMPELLER FOR N80/250 GG +PK | BAUSATZ LAUFRAD FÜR N80/250 GG +VP. | 3260
121125999 | ASSEMBLY IMPELLER FOR N80/315 GG +PK. | BAUSATZ LAUFRAD FÜR N80/315 GG +VP. | 4025
121126099 | ASSEMBLY IMPELLER FOR N100/160 GG +PK . | BAUSATZ LAUFRAD FÜR N100/160 GG +VP. | 2215
121126191 | ASSEMBLY IMPELLER FOR N100/200 GG +PK. | BAUSATZ LAUFRAD FÜR N100/200 GG +VP. | 2698
121126294 | ASSEMBLY IMPELLER FOR N100/250 GG +PK. | BAUSATZ LAUFRAD FÜR N100/250 GG +VP. | 3260
121126397 | ASSEMBLY IMPELLER FOR N100/315 GG +PK. | BAUSATZ LAUFRAD FÜR N100/315 GG +VP. | 3729
121126490 | ASSEMBLY IMPELLER FOR N125/200 GG +PK. | BAUSATZ LAUFRAD FÜR N125/200 GG +VP. | 2740
121126592 | ASSEMBLY IMPELLER FOR N125/250 GG +PK. | BAUSATZ LAUFRAD FÜR N125/250 GG +VP. | 3407
121126695 | ASSEMBLY IMPELLER FOR N150/200 GG +PK. | BAUSATZ LAUFRAD FÜR N150/200 GG +VP. | 2948
121126798 | ASSEMBLY IMPELLER FOR N150/250 GG +PK. | BAUSATZ LAUFRAD FÜR N150/250 GG +VP. | 3928
121127093 | BALL BEARING6307/2Z-C3 F.N-PUMP D.35 KIT | KUGELLAGER 6307/2Z-C3 F.N-PUMPE D.35 SET | 110
121127196 | SHAFT SLEEVE F.SPP.N-PUMP D.25 VP. | WELLENHÜLSE F.SPP.N-PUMPE D.25 VP. | 367
121127299 | GLAND F.N-PUMP D.25 KIT | STOPFBUCHSBRILLE F.N-PUMPE D.25 SET | 194
121127391 | SHAFT SLEEVE F.MS.N-PUMP D.25 VP. | WELLENHÜLSE F.GRD.N-PUMPE D.25 VP. | 298
121127494 | GLAND PACKING D.35 N80+100/200 KIT | STOPFBUCHSPACKUNG D.35 N80+100/200 SET | 239
121127597 | GLAND PACKING D.35 N65-150/250 KIT | STOPFBUCHSPACKUNG D.35 N65-150/250 SET | 193
121127690 | GLAND PACKING D.35 N125+150/200 KIT | STOPFBUCHSPACKUNG D.35 N125+150/200 SET | 194
121127792 | GLAND PACKING D.35 N40-100/315 KIT | STOPFBUCHSPACKUNG D.35 N40-100/315 SET | 249
121127895 | GLAND F.N-PUMP D.35 KIT | STOPFBUCHSBRILLE F.N-PUMPE D.35 SET | 182
121127998 | SHAFT SLEEVE F.SPP.N-PUMP D.35 VP. | WELLENHÜLSE F.SPP.N-PUMPE D.35 VP. | 507
121128098 | MECHANICAL SEAL D.35 N80+100/200 KIT | GLEITRINGDICHTUNG D.35 N80+100/200 SET | 688
121128190 | MECHANICAL SEAL D.35 N65-150/250 KIT | GLEITRINGDICHTUNG D.35 N65-150/250 SET | 716
121128293 | MECHANICAL SEAL D.35 N125+150/200 KIT | GLEITRINGDICHTUNG D.35 N125+150/200 SET | 692
121128396 | MECHANICAL SEAL D.35 N40-100/315 KIT | GLEITRINGDICHTUNG D.35 N40-100/315 SET | 723
121128499 | SHAFT SLEEVE F.MS.N-PUMP D.35 VP. | WELLENHÜLSE F.GRD.N-PUMPE D.35 VP. | 499
121128591 | HOUSING GASKET WE35 N80+100/200 +PK. | GEHÄUSE DICHTUNG WE35 N80+100/200 +VP. | 55
121128694 | HOUSING GASKET WE35 N65-150/250 +PK. | GEHÄUSE DICHTUNG WE35 N65-150/250 +VP. | 61
121128797 | HOUSING GASKET WE35 N125+150/200 +PK. | GEHÄUSE DICHTUNG WE35 N125+150/200 +VP. | 74
121128890 | HOUSING GASKET WE35 N40-100/315 +PK. | GEHÄUSE DICHTUNG WE35 N40-100/315 +VP. | 67
121128992 | GASKET F.BEARING COVER F.N-PUMP D.35 KIT | LAGERDECKELDICHTUNG F.N-PUMPE D.35 SET | 61
121131894 | COVER F.N80-150/400 SPP.+VP. | DECKEL F.N80-150/400 SPP.+VP. | 4713
121131997 | COVER F.N125+150/315 SPP.+VP. | DECKEL F.N125+150/315 SPP.+VP. | 3485
121132097 | COVER F.N80-150/400 GRD.+VP. | DECKEL F.N80-150/400 GRD.+VP. | 3323
121132190 | COVER F.N125+150/315 GRD.+VP. | DECKEL F.N125+150/315 GRD.+VP. | 3261
121132292 | ASSEMBLY IMPELLER FOR N80/400 GG +PK. | BAUSATZ LAUFRAD FÜR N80/400 GG +VP. | 4503
121132498 | ASSEMBLY IMPELLER FOR N125/315 GG +PK. | BAUSATZ LAUFRAD FÜR N125/315 GG +VP. | 3877
121132590 | ASSEMBLY IMPELLER FOR N125/400 GG +PK. | BAUSATZ LAUFRAD FÜR N125/400 GG +VP. | 5480
121132693 | ASSEMBLY IMPELLER FOR N150/315 GG +PK. | BAUSATZ LAUFRAD FÜR N150/315 GG +VP. | 4535
121132796 | ASSEMBLY IMPELLER FOR N150/400 GG +PK. | BAUSATZ LAUFRAD FÜR N150/400 GG +VP. | 5202
121132991 | BALL BEARING6311/2Z-C3 F.N-PUMP D.55 KIT | KUGELLAGER 6311/2Z-C3 F.N-PUMPE D.55 SET | 331
121133091 | GLAND PACKING D.55 N80-150/400 KIT | STOPFBUCHSPACKUNG D.55 N80-150/400 SET | 346
121133194 | GLAND PACKING D.55 N125+150/315 KIT | STOPFBUCHSPACKUNG D.55 N125+150/315 SET | 346
121133297 | GLAND F.N-PUMP D.55 KIT | STOPFBUCHSBRILLE F.N-PUMPE D.55 SET | 237
121133492 | MECHANICAL SEAL D.55 N80-150/400 KIT | GLEITRINGDICHTUNG D.55 N80-150/400 SET | 1309
121133595 | MECHANICAL SEAL D.55 N125+150/315 KIT | GLEITRINGDICHTUNG D.55 N125+150/315 SET | 1296
121133698 | SHAFT SLEEVE F.MS.N-PUMP D.55 VP. | WELLENHÜLSE F.GRD.N-PUMPE D.55 VP. | 595
121133790 | HOUSING GASKET WE55 N80-150/400 +PK. | GEHÄUSE DICHTUNG WE55 N80-150/400 +VP. | 82
121133893 | HOUSING GASKET WE55 N125+150/315 +PK. | GEHÄUSE DICHTUNG WE55 N125+150/315 +VP. | 116
121133996 | GASKET F.BEARING COVER F.N-PUMP D.55 KIT | LAGERDECKELDICHTUNG F.N-PUMPE D.55 SET | 66
121144997 | MOTOR 3/4/100/315THERMAL RESISTOR SENSOR | MOTOR 3/4/100/315 KALTLEITERFÜHLER | 1669
121181097 | FAN HOUSING BG100 ATB VP. | LÜFTERHAUBE BG100 ATB VP. | 107
121181190 | FAN HOUSING BG112 METAL ATB VP. | LÜFTERHAUBE BG112 METALL ATB VP. | 107
121181292 | FAN HOUSING BG132 ATB | LÜFTERHAUBE BG132 ATB VP. | 155
121240495 | PUMP HOUSING BN65/160 PN16 CPL. | PUMPENGEHÄUSE BN65/160 PN16 KPL. | 438
121240690 | PUMP HOUSING BN80/160 PN16 CPL. | PUMPENGEHÄUSE BN80/160 PN16 KPL. | 464
121246893 | MOTOR 2,2/2/90/210 SOGA IE1 | MOTOR 2,2/2/90/210 SOGA IE1 | 2271
121266690 | BALL BEARING 6308/2Z-C3 (HT) VP. | KUGELLAGER 6308/2Z-C3 (HT) VP. | 95
121271992 | BALL BEARING 6201/2Z-C3 (HT) VP. | KUGELLAGER 6201/2Z-C3 (HT) VP. | 21.7
121272092 | BALL BEARING 6202/2RS | KUGELLAGER 6202/2RS VP. | 26
121349794 | IMPELLER F.MV6-32 +VP. | LAUFRAD F.MV6-32 +VP. | 115
121377213 | IMPELLER D.50/160/18X6 PSU | LAUFRAD D.50/160/18X6 PSU ROH | 129
121377316 | IMPELLER D.70/160/18X11 PSU RAW | LAUFRAD D.70/160/18X11 PSU ROH | 153
121377393 | IMPELLER D.70/160/18X11 PSU | LAUFRAD D.70/160/18X11 PSU | 164
121377419 | IMPELLER D.82/160/18X14 PSU | LAUFRAD D.82/160/18X14 PSU ROH | 162
121377496 | IMPELLER D.82/160/18X14 PSU | LAUFRAD D.82/160/18X14 PSU | 164
121432590 | Mechanical seal GRP.1 Special Glycol KIT | GRD.GRP.1 Special Glycol SET | 781
121451691 | MOTOR 18,5/4/180/460 GGG | MOTOR 18,5/4/180/460 GGG | 11504
121461390 | ASSEMBLY GRD.18/32/274 AB140GD.IP/DP/B + | BAUSATZ GRD.18/32/274 AB140GD.IP/DP/B +V | 7383
121461595 | ASSEMBLY GRD.45/55/394 AB140GD.IP/DP/B + | BAUSATZ GRD.45/55/394 AB140GD.IP/DP/B +V | 8669
121466896 | BALL BEARING 6305/2Z-C3 (HT) VP. | KUGELLAGER 6305/2Z-C3 (HT) VP. | 57
121475497 | PUMP HOUSING IPN125/160 PN16 CPL.WILO | PUMPENGEHÄUSE IPN125/160 PN16 KPL.WILO | 471
121475692 | FAN HOUSING BG80 SOGA | LÜFTERHAUBE BG80 SOGA VP. | 87
121475795 | FAN HOUSING BG90 SOGA | LÜFTERHAUBE BG90 SOGA VP. | 107
121475898 | FAN HOUSING BG100 SOGA | LÜFTERHAUBE BG100 SOGA VP. | 107
121476697 | FAN WHEEL RF100/112 2POL.ATB VP. | LÜFTERRAD RF100/112 2POL.ATB VP. | 102
121476790 | FAN WHEEL RF90 4POL.ATB KIT | LÜFTERRAD RF90 4POL.ATB SET | 87
121476892 | FAN WHEEL RF132 4POL.ATB KIT | LÜFTERRAD RF132 4POL.ATB SET | 139
121477897 | FAN WHEEL BG100 4POL.SOGA | LÜFTERRAD BG100 4POL.SOGA VP. | 78
121477990 | FAN WHEEL BG112 4POL.SOGA VP. | LÜFTERRAD BG112 4POL.SOGA VP. | 78
121478994 | FAN WHEEL LS132M 2/4POL.HC70A80 LS VP. | LÜFTERRAD LS132M 2/4POL.HC70A80 LS VP. | 128
121479094 | FAN WHEEL BG90/100 ATB KIT | LÜFTERRAD BG90/100 ATB SET | 87
121479197 | FAN WHEEL BG100-132 ATB KIT | LÜFTERRAD BG100-132 ATB SET | 102
121479392 | FAN WHEEL BG132/160 ATB KIT | LÜFTERRAD BG132/160 ATB SET | 139
121479495 | FAN WHEEL AF90 4POL.ATB KIT | LÜFTERRAD AF90 4POL.ATB SET | 131
121479598 | FAN WHEEL BG100/112 ATB KIT | LÜFTERRAD BG100/112 ATB SET | 102
121479690 | FAN WHEEL AF112 4POL.ATB KIT | LÜFTERRAD AF112 4POL.ATB SET | 133
121479793 | Fan wheel BG132/160 ATB KIT | Lüfterrad BG132/160 ATB SET | 139
121480490 | MOTOR1,1/4/90/315THERMAL RESISTOR SENSOR | MOTOR 1,1/4/90/315 KALTLEITERFÜHLER | 2108
121481290 | Mechanical seal GRP.2 Special Glycol KIT | GRD.GRP.2 Special Glycol SET | 1576
121489491 | PUMP HOUSING IPH-W32/125 KIT | PUMPENGEHÄUSE IPH-W32/125 SET | 1259
121489594 | IMPELLER IPH32/125 KIT | LAUFRAD IPH32/125 SET | 419
121489697 | COOLANT HOUSING IPH32 KIT | KÜHLGEHÄUSE IPH32 SET | 840
121489790 | INTERMEDIATE PIECE IPH-W32/125 KIT | ZWISCHENSTÜCK IPH-W32/125 SET | 1049
121489892 | MECHANICAL SEAL IPH-W32/125 KIT | GLEITRINGDICHTUNG IPH-W32/125 SET | 337
121490096 | GASKET SET CPL.F.IPH32 +PK. | DICHTUNG SATZ KPL.F.IPH32 +VP. | 253
121491193 | Pump housing IPH-W65/110-125 KIT | Pumpengehäuse IPH-W65/110-125 SET | 1617
121491296 | IMPELLER IPH65/125 KIT | LAUFRAD IPH65/125 SET | 561
121491399 | COOLANT HOUSING IPH65-80/110-125 KIT | KÜHLGEHÄUSE IPH65-80/110-125 SET | 1101
121491491 | INTERMEDIATE PIECE IPH-W KIT | ZWISCHENSTÜCK IPH-W SET | 1397
121491594 | MECHANICAL SEAL IPH-W KIT | GLEITRINGDICHTUNG IPH-W SET | 459
121492198 | PUMP HOUSING IPH-W65/140-160/1,1+4 KIT | PUMPENGEHÄUSE IPH-W65/140-160/1,1+4 SET | 1595
121492290 | IMPELLER IPH65/140/1,1+4KW KIT | LAUFRAD IPH65/140/1,1+4KW SET | 610
121492393 | COOLANT HOUSING IPH65/140-160 KIT | KÜHLGEHÄUSE IPH65/140-160 SET | 1195
121492691 | LANTERN MVL6/13-20 KIT | LATERNE MVL6/13-20 SET | 1163
121493398 | IMPELLER IPH65/160-1,1/4 KIT | LAUFRAD IPH65/160-1,1/4 SET | 614
121494392 | Pump housing IPH-W80/140-160 KIT | Pumpengehäuse IPH-W80/140-160 SET | 1914
121494598 | COOLANT HOUSING IPH-W80/140-160 KIT | KÜHLGEHÄUSE IPH-W80/140-160 SET | 1278
121495592 | IMPELLER IPH80/160 KIT | LAUFRAD IPH80/160 SET | 624
121496391 | Impeller IPH-W65/110 SET | Laufrad IPH-W65/110 SET | 561
121497890 | PUMP HOUSING IPH-W80/110 KIT | PUMPENGEHÄUSE IPH-W80/110 SET | 1753
121497992 | IMPELLER IPH80/110 KIT | LAUFRAD IPH80/110 SET | 595
121498390 | STUD BOLT MVL3/2,MVL6/2 KIT | STEHBOLZEN MVL3/2,MVL6/2 SET | 48
121498493 | STUD BOLT MVL3/3,MVL6/3 KIT | STEHBOLZEN MVL3/3,MVL6/3 SET | 264
121498699 | STUD BOLT MVL3/4,MVL6/4 KIT | STEHBOLZEN MVL3/4,MVL6/4 SET | 296
121498791 | STUD BOLT MVL3/5,MVL6/5 KIT | STEHBOLZEN MVL3/5,MVL6/5 SET | 264
121498997 | Intermediate piece IPH-W65-80 4KW KIT | Zwischenstück IPH-W65-80 4KW SET | 1700
121499097 | STUD BOLT MVL3/10,MVL6/10 KIT | STEHBOLZEN MVL3/10,MVL6/10 SET | 282
121499292 | STUD BOLT MVL3/16,MVL6/16 KIT | STEHBOLZEN MVL3/16,MVL6/16 SET | 345
121499498 | FLANGE FIXING DEVICE MVL3+6 KIT | FLANSCHBEFESTIGUNG MVL3+6 SET | 82
121499693 | MOTOR-FIXING MVL3/7+10,MVL6/4+5 KIT | MOTOR-BEFESTIGUNG MVL3/7+10,MVL6/4+5 SET | 86
121499899 | MOTOR-FIXING MVL6/13-20 KIT | MOTOR-BEFESTIGUNG MVL6/13-20 SET | 264
121500397 | MPELLER IPH-W80/140 KIT | LAUFRAD IPH-W80/140 SET | 735
121508990 | MOTOR FIXATION MV3/7+10,MV6/4+5 PSA.KIT | MOTORBEFESTIGUNG MV3/7+10,MV6/4+5PSA.SET | 78
121509192 | STUD BOLT MV3+6/2 PSA.KIT | STEHBOLZEN MV3+6/2 PSA.SET | 44
121509398 | STUD BOLT MV3+6/4 PSA.KIT | STEHBOLZEN MV3+6/4 PSA.SET | 63
121509490 | STUD BOLT MV3+6/5 PSA.KIT | STEHBOLZEN MV3+6/5 PSA.SET | 63
121509593 | STUD BOLT MV3+6/7 PSA.KIT | STEHBOLZEN MV3+6/7 PSA.SET | 87
121509696 | STUD BOLT MV3+6/10 PSA.KIT | STEHBOLZEN MV3+6/10 PSA.SET | 87
121512392 | PUMP FOOT MVL11 KIT | PUMPENFUSS MVL11 SET | 863
121512598 | LANTERN MVL11/2-4 KIT | LATERNE MVL11/2-4 SET | 496
121512793 | LANTERN MVL11/17+20 KIT | LATERNE MVL11/17+20 SET | 761
121516390 | NUT/DISC F.STUD BOLT MVL11 KIT | MUTTER/SCHEIBE F.STEHBOLZEN MVL11 SET | 47
121516493 | STUD BOLT MVL11/2 | STEHBOLZEN MVL11/2 VP. | 264
121516791 | STUD BOLT MVL11/5 | STEHBOLZEN MVL11/5 VP. | 87
121516997 | STUD BOLT MVL11/7 | STEHBOLZEN MVL11/7 VP. | 284
121517097 | STUD BOLT MVL11/8 | STEHBOLZEN MVL11/8 VP. | 295
121517190 | STUD BOLT MVL11/10 | STEHBOLZEN MVL11/10 VP. | 295
121517292 | STUD BOLT MVL11/12 | STEHBOLZEN MVL11/12 VP. | 295
121517395 | STUD BOLT MVL11/14 | STEHBOLZEN MVL11/14 VP. | 305
121517498 | STUD BOLT MVL11/17 | STEHBOLZEN MVL11/17 VP. | 306
121517590 | STUD BOLT MVL11/20 | STEHBOLZEN MVL11/20 VP. | 323
121517693 | SCREW FOR F.FLANGE MVL11 KIT | SCHRAUBEN F.FLANSCH MVL11 SET | 31
121517796 | MOTOR-FIXING MVL1102 KIT | MOTOR-BEFESTIGUNG MVL1102 SET | 93
121517991 | MOTOR-FIXING MVL1105-1120 KIT | MOTOR-BEFESTIGUNG MVL1105-1120 SET | 93
121519692 | COVER MECHANICAL SEAL MVL1117/1120 | DECKEL GLEITRINGDICHTUNG MVL1117/1120 VP | 289
121520996 | FLANGE DELIVERY SIDE MV3+6 PSA.KIT | FLANSCH DRUCKSEITE MV3+6 PSA.SET | 82
121521898 | PUMP HOUSING IPN/P 50/160 PN16 | PUMPENGEHÄUSE IPN/P 50/160 PN16 | 157
121521990 | PUMP HOUSING IPN/P50/250 PN16 CPL. | PUMPENGEHÄUSE IPN/P50/250 PN16 KPL. | 464
121522193 | PUMP HOUSING DPN50/250 PN16 CPL. | PUMPENGEHÄUSE DPN50/250 PN16 KPL. | 641
121522399 | PUMP HOUSING IPN/P65/250 PN16 CPL. | PUMPENGEHÄUSE IPN/P65/250 PN16 KPL. | 769
121522491 | PUMP HOUSING DPN/DOP65/160 PN16 CPL. | PUMPENGEHÄUSE DPN/DOP65/160 PN16 KPL. | 1133
121522594 | PUMP HOUSING DPN65/250 PN16 CPL. | PUMPENGEHÄUSE DPN65/250 PN16 KPL. | 1735
121522697 | PUMP HOUSING IPN/P/S80/125-160 PN16 CPL. | PUMPENGEHÄUSE IPN/P/S80/125-160 PN16 KPL | 292
121522790 | PUMP HOUSING IPN/P80/250 PN16 CPL. | PUMPENGEHÄUSE IPN/P80/250 PN16 KPL. | 739
121522892 | PUMP HOUSING DPN/DOP80/160 PN16 CPL. | PUMPENGEHÄUSE DPN/DOP80/160 PN16 KPL. | 799
121522995 | PUMP HOUSING DPN80/250 PN16 CPL. | PUMPENGEHÄUSE DPN80/250 PN16 KPL. | 2344
121523095 | PUMP HOUSING IPN/S/P100/160 PN16 CPL. | PUMPENGEHÄUSE IPN/S/P100/160 PN16 KPL. | 938
121523198 | PUMP HOUSING IPN/P100/250 PN16 CPL. | PUMPENGEHÄUSE IPN/P100/250 PN16 KPL. | 1470
121523393 | PUMP HOUSING DPN/DOP100/160 PN16 CPL. | PUMPENGEHÄUSE DPN/DOP100/160 PN16 KPL. | 1507
121523691 | PUMP HOUSING IPN125/250 PN16 CPL. | PUMPENGEHÄUSE IPN125/250 PN16 KPL. | 1807
121523897 | PUMP HOUSING DPN125/250 PN16 CPL. | PUMPENGEHÄUSE DPN125/250 PN16 KPL. | 3651
121524090 | PUMP HOUSING IPN150/250 PN16 CPL. | PUMPENGEHÄUSE IPN150/250 PN16 KPL. | 1323
121524490 | PUMP HOUSING DP200/250 PN16 CPL. | PUMPENGEHÄUSE DP200/250 PN16 KPL. | 7989
121531791 | SUCTION HOUSING MV3+6 PSA.KIT | SAUG-GEHÄUSE MV3+6 PSA.SET | 370
121531894 | PRESSURE HOUSING MV3+6 PSA.KIT | DRUCK-GEHÄUSE MV3+6 PSA.SET | 221
121561790 | PUMP HOUSING DPN125/160 PN16 CPL. | PUMPENGEHÄUSE DPN125/160 PN16 KPL. | 1662
121568494 | PUMP HOUSING DPN/DOP40/160 PN16 WILO | PUMPENGEHÄUSE DPN/DOP40/160 PN16 WILO | 603
121604395 | MOTOR1,5/4/90/210THERMAL RESISTOR SENSOR | MOTOR 1,5/4/90/210 KALTLEITERFÜHLER | 897
121614196 | MOTOR 11/4/160/460 GGG 500V | MOTOR 11/4/160/460 GGG 500V | 25495
121614391 | MOTOR 22/4/180/460 GGG 500V | MOTOR 22/4/180/460 GGG 500V | 30309
121623290 | FLOAT F.TM30-0,2 | SCHWIMMER F.TM30-0,2 | 107
121623496 | HANDLE F.TM30-0,2 | GRIFF F.TM30-0,2 | 63
121625290 | IMPELLER TM50-1,5 KIT | LAUFRAD TM50-1,5 SET | 486
121625392 | IMPELLER TM50-2,2 KIT | LAUFRAD TM50-2,2 SET | 469
121625495 | MECHANICAL SEAL TM40/50 KIT | GLEITRINGDICHTUNG TM40/50 SET | 366
121625690 | HANDLE TM40/50 KIT | GRIFF TM40/50 SET | 112
121625793 | CEE-PLUG TM40/50 3~400 KIT | CEE-STECKER TM40/50 DM SET | 638
121626099 | IMPELLER TMT30 KIT | LAUFRAD TMT30 SET | 306
121626191 | IMPELLER TMC30 BZ KIT | LAUFRAD TMC30 BZ SET | 521
121626397 | GASKET TMT+TMC/30-0,5 KIT | DICHTUNG TMT+TMC/30-0,5 SET | 56
121626798 | IMPELLER TMC30-0,7 VA KIT | LAUFRAD TMC30-0,7 VA SET | 1454
121626890 | MECHANICAL SEAL TMC30-0,7 VA KIT | GLEITRINGDICHTUNG TMC30-0,7 VA SET | 2946
121627093 | GASKET TMC30-0,7 VA KIT | DICHTUNG TMC30-0,7 VA SET | 242
121734394 | BALL BEARING 6206/2Z +VP. | KUGELLAGER 6206/2Z +VP. | 36
121738495 | CASING COVER F.IPS25 GRD.KIT | GEHÄUSEDECKEL F.IPS25 GRD.SET | 114
121738598 | CASING COVER F.IPS40/50 GRD.KIT | GEHÄUSEDECKEL F.IPS40/50 GRD.SET | 315
121738690 | MECHANICAL SEAL IPS25 KIT | GLEITRINGDICHTUNG IPS25 SET | 209
121738793 | CASING COVER F.IPS25 SPP.KIT | GEHÄUSEDECKEL F.IPS25 SPP.SET | 277
121739099 | IMPELLER IPS25 KIT | LAUFRAD IPS25 SET | 198
121762898 | STAGE HOUSING MH3-25/5 KIT | STUFENGEHÄUSE MH3-25/5 SET | 345
121763399 | GASKET/PLUG FOR MH3-25 KIT | DICHTUNG/STOPFEN MH3-25 SET | 66
121783597 | PUMP HOUSING IPN125/160 PN16 CPL. | PUMPENGEHÄUSE IPN125/160 PN16 KPL. | 1357
121792794 | MUFF COUPLING CPL.IPS25/40 GG20 | SCHALEN-KUPPLUNG KPL.IPS25/40 GG20 | 305
121792897 | MUFF COUPLING CPL.IPS50 GG20 | SCHALEN-KUPPLUNG KPL.IPS50 GG20 | 269
121795490 | MOTOR 0,75/4/80/315 GGG 500V | MOTOR 0,75/4/80/315 GGG 500V | 5143
121801093 | DIFUSSER JSW1" PEDROLLO KIT | LEITRAD JSW1" PEDROLLO SET | 87
121806199 | IMPELLER D.50/125/18X6 PSU | LAUFRAD D.50/125/18X6 PSU | 157
121806692 | IMPELLER D.82/140/18X14,8 PSU | LAUFRAD D.82/140/18X14,8 PSU | 222
121806795 | IMPELLER D.82/125/18X15,4 PSU | LAUFRAD D.82/125/18X15,4 PSU | 222
121822790 | PUMP HOUSING IPN100/360 PN16 CPL.WILO | PUMPENGEHÄUSE IPN100/360 PN16 KPL.WILO | 1666
121822995 | PUMP HOUSING IPN150/360 PN16 CPL.WILO | PUMPENGEHÄUSE IPN150/360 PN16 KPL.WILO | 1848
121823095 | PUMP HOUSING DPN100/360 PN16 CPL.WILO | PUMPENGEHÄUSE DPN100/360 PN16 KPL.WILO | 2456
121823198 | PUMP HOUSING DPN125/360 PN16 CPL.WILO | PUMPENGEHÄUSE DPN125/360 PN16 KPL.WILO | 2478
121823290 | PUMP HOUSING DPN150/360 PN16 CPL.WILO | PUMPENGEHÄUSE DPN150/360 PN16 KPL.WILO | 2867
121823393 | PUMP HOUSING IPN100/360 PN16 CPL. | PUMPENGEHÄUSE IPN100/360 PN16 KPL. | 1662
121823496 | PUMP HOUSING IPN125/360 PN16 CPL. | PUMPENGEHÄUSE IPN125/360 PN16 KPL. | 2024
121823599 | PUMP HOUSING IPN150/360 PN16 CPL. | PUMPENGEHÄUSE IPN150/360 PN16 KPL. | 1848
121823691 | PUMP HOUSING DPN100/360 PN16CPL. | PUMPENGEHÄUSE DPN100/360 PN16 KPL. | 2572
121823794 | PUMP HOUSING DPN125/360 PN16 CPL. | PUMPENGEHÄUSE DPN125/360 PN16 KPL. | 2597
121823897 | PUMP HOUSING DPN150/360 PN16 CPL. | PUMPENGEHÄUSE DPN150/360 PN16 KPL. | 3010
121842895 | BLANK FLANGE D.315 KIT | BLINDFLANSCH D.315 SET | 351
121843694 | FAN WHEEL AF80 4POL.ATB KIT | LÜFTERRAD AF80 4POL.ATB SET | 66
121843797 | FAN HOUSING AF80 ATB | LÜFTERHAUBE AF80 ATB VP. | 78
121860097 | CABLE 3M WITH PLUG TMW30,TM30-0,2.1/-0 | KABEL 3M MIT STECKER TMW30,TM30-0,2.1/-0 | 128
121866598 | CABLE F.TMT/TMC30-0,5+0,7DM 5,2M | KABEL F.TMT/TMC30-0,5+0,7DM 5,2M VP | 249
121866690 | PUMP HOUSING IPN200/250 PN16 CPL.WILO | PUMPENGEHÄUSE IPN200/250 PN16 KPL.WILO | 3176
121866793 | PUMP HOUSING IPN200/250 PN16 CPL. | PUMPENGEHÄUSE IPN200/250 PN16 KPL. | 2175
121868998 | MECHANICAL SEAL MVL36/50 2-8STF.KIT | GLEITRINGDICHTUNG MVL36/50 2-8STF. SET | 886
121869098 | MECHANICAL SEAL MVL36/50 9-12STF.KIT | GLEITRINGDICHTUNG MVL36/50 9-12STF. SET | 1595
121869293 | STAGE HOUSING MVL36 KIT | STUFENGEHÄUSE MVL36 SET | 543
121869591 | FIXING MVL36/50 KIT | BEFESTIGUNG MVL36/50 SET | 409
121869694 | BEARING BUSH MVL36/50 KIT | LAGERBUCHSE MVL36/50 SET | 493
121869797 | INTERMEDIATE BEARING MVL36/50 KIT | ZWISCHENLAGER MVL36/50 SET | 1571
121869890 | PUMP HOUSING MVL36/50 KIT | PUMPENGEHÄUSE MVL36/50 SET | 2737
121869992 | GASKET MVL21 KIT | DICHTUNG MVL21 SET | 388
121870391 | COUPLING(PUMP)MVL36/50 KIT | KUPPLUNG(PUMPE) MVL36/50 SET | 963
121870597 | LOCK RING MVL36/50 KIT | VERSCHLUSSRING MVL36/50 SET | 112
121870690 | STAGE HOUSING MVL36/50 KIT | STUFENGEHÄUSE MVL36/50 SET | 658
121870792 | COVER MECHANICAL SEAL MVL36/50 | DECKEL GLEITRINGDICHTUNG MVL36/50 VP. | 1540
121870998 | BEARING BUSH MVL21 KIT | LAGERBUCHSE MVL21 SET | 523
121871098 | COUPLING(MOTOR)MVL21/36/50(11-18,5)KIT | KUPPLUNG(MOTOR)MVL21/36/50(11-18,5)SET | 881
121871190 | MOTOR STOOL MVL21(5,5-9) KIT | MOTORLATERNE MVL21(5,5-9)SET | 1671
121872092 | SHAFT MVL36/50 5/6SPEED | WELLE MVL36/50 5/6STUFE VP. | 1493
121872699 | HOUSING MVL36/50 5/6SPEED | PUMPENMANTEL MVL36/50-5/6 VP. | 1617
121872791 | HOUSING MVL36/50 7/8SPEED | PUMPENMANTEL MVL36/50-7/8 VP. | 1541
121873190 | STUD BOLT MVL36/50 3/4STF. | STEHBOLZEN MVL36/50 3/4STF.VP. | 87
121873292 | STUD BOLT MVL36/50 5/6STF. | STEHBOLZEN MVL36/50 5/6STF.VP. | 129
121880593 | PUMP HOUSING MVL21 KIT | PUMPENGEHÄUSE MVL21 SET | 1449
121880799 | SHAFT MVL21 3/4SPEED | WELLE MVL21 3/4STUFE VP. | 970
121883093 | STAGE HOUSING MVL21 KIT | STUFENGEHÄUSE MVL21 SET | 262
121883196 | PLUG MVL21 KIT | VERSCHLUßSTOPFEN MVL21 SET | 298
121883494 | COUPLING MVL21 (3/4KW) KIT | KUPPLUNG MVL21 (3/4KW) SET | 506
121883597 | COUPLING(PUMP)MVL21(9-5KW) KIT | KUPPLUNG(PUMPE) MVL21(9-15KW)SET | 1115
121883690 | COVER MECHANICAL SEAL MVL21 | DECKEL GLEITRINGDICHTUNG MVL21 VP. | 237
121887492 | SLEEVE/FLAP TRAP TMW30,TM30-0,2.1/-0 KIT | MUFFE/RÜCKSCHL.KL.TM30-0,2.1/TMW32/..SET | 74
121888096 | SWITCH AUTOMATIC/FLOAT TMW/TM30 KIT | SCHALTAUTOMATIK/SCHWIMMER TMW/TM30 SET | 152
121888199 | HANDLE TMW30,TM30-0,2.1/-0,4 KIT | GRIFF TMW30,TM30-0,2.1/-0,4 SET | 86
121888394 | IMPELLER TM30-0,2.1 KIT | LAUFRAD TM30-0,2.1 SET | 198
121888590 | FOOT TMW30/TM30-0,2.1 KIT | FUSS TMW30/TM30-0,2.1 SET | 123
121891090 | MECHANICAL SEAL MVL21 KIT | GLEITRINGDICHTUNG MVL21 SET | 469
121901494 | ASSEMBLY LD.N-PP.WE.25 +VP. | BAUSATZ LD.N-PP.WE.25 +VP. | 186
121901597 | Bearing cover/gasket f.N-pump D.35 KIT | Lagerdeckel/Dichtung f.N-Pumpe D35 SET | 226
121908198 | MOTOR 2,2/4/100/315 220/380V 60HZ | MOTOR 2,2/4/100/315 220/380V 60HZ | 5485
121914597 | FLACHABSAUGER F.TM30-0,2 -00106756 | FLACHABSAUGER F.TM30-0,2 | 62
121995993 | MOTOR 22/4/180/460 380V 60HZ | MOTOR 22/4/180/460 380V 60HZ | 41337
122009595 | ASSEMBLY IMPELLER D.100/280 GG +PK. | BAUSATZ LAUFRAD D.100/280 GG +VP. | 865
122025497 | IMPELLER D.82/152/17X13,6 PPN | LAUFRAD D.82/152/17X13,6 PPN | 57
122032397 | APPLICATION WITH FLAP DN40 CPL. | EINSATZ MIT KLAPPE DN40 KPL. | 72
122032490 | APPLICATION WITH FLAP DN50 CPL. | EINSATZ MIT KLAPPE DN50 KPL. | 72
122032592 | APPLICATION WITH FLAP DN65 CPL. | EINSATZ MIT KLAPPE DN65 KPL. | 74
122032695 | APPLICATION WITH FLAP DN80 CPL. | EINSATZ MIT KLA.DN80 KPL. | 86
122035092 | MOTOR V1 0,55/2/71/160 | MOTOR V1 0,55/2/71/160 | 524
122035195 | MOTOR V1 0,75/2/80/200 ATB | MOTOR V1 0,75/2/80/200 ATB | 602
122035298 | MOTOR V1 1,5/2/90/200 | MOTOR V1 1,5/2/90/200 | 820
122035390 | MOTOR V1 2,2/2/90/200 | MOTOR V1 2,2/2/90/200 | 1019
122035493 | MOTOR V1 0,37/4/71/160 | MOTOR V1 0,37/4/71/160 | 519
122035596 | MOTOR V1 0,55/4/80/200 | MOTOR V1 0,55/4/80/200 | 582
122035699 | MOTOR V1 1,1/4/90/200 | MOTOR V1 1,1/4/90/200 | 772
122035791 | MOTOR V1 1,5/4/90/200 | MOTOR V1 1,5/4/90/200 | 894
122044999 | PUMP HOUSING TM40-1,1/50 KIT | PUMPENGEHÄUSE TM40-1,1/50 SET | 792
122052893 | PUMP HOUSING IPL40/108,5 PN16 CPL. | PUMPENGEHÄUSE IPL40/108,5 PN16 KPL. | 116
122053199 | PUMP HOUSING IPL80/120 PN16 CPL. | PUMPENGEHÄUSE IPL80/120 PN16 KPL. | 573
122054296 | MOTOR 1,5/2/80/145 F170 ATB IP55 | MOTOR 1,5/2/80/145 F170 ATB IP55 | 1963
122059391 | ASSEMBLY IMPELLER IPH32/95 +PK. | BAUSATZ LAUFRAD IPH32/95 +VP. | 181
122065790 | BLANK FLANGE D.460 KIT | BLINDFLANSCH D.460 SET | 747
122065996 | BALL BEARING 6209/2Z-C3 (HT) VP. | KUGELLAGER 6209/2Z-C3 (HT) VP. | 61
122066096 | FAN WHEEL BG160/180 ATB KIT | LÜFTERRAD BG160/180 ATB SET | 162
122070990 | MOTOR 0,75/6/90/315 GGG 500V | MOTOR 0,75/6/90/315 GGG 500V | 3142
122080595 | TERMINAL BOX COVER MVE3/MVE6 PSA.KIT | KLEMMENKASTENDECKEL MVE3/MVE6 PSA.SET | 21.7
122080790 | STAGE-RETURN MVE3/MVS3 KIT | STUFE-RÜCKL.MVE3/MVS3 PSA.SET | 78
122080996 | STAGE MVE3/MVS3 KIT | STUFE MVE3/MVS3 | 100
122081199 | LANTERN MVE KIT | LATERNE MVE SET | 493
122087196 | PUMP JACKET MVE3/6/MVS3/6 4STF.KIT | PUMPENMANTEL MVE3/6/MVS3/6 4STF.SET | 193
122087299 | PUMP JACKET MVE3/6/MVS3/6 5STF.KIT | PUMPENMANTEL MVE3/6/MVS3/6 5STF.SET | 214
122092498 | IMPELLER D.48/105,5/17 KIT | LAUFRAD D.48/105,5/17 SET | 87
122092590 | IMPELLER D.55/151/17X7,8 KIT | LAUFRAD D.55/151/17X7,8 SET | 91
122092693 | IMPELLER D.56/107/17X7,47 KIT | LAUFRAD D.56/107/17X7,47 SET | 184
122092796 | IMPELLER D.50/160-154/17 KIT | LAUFRAD D.50/160-154/17 SET | 107
122092991 | IMPELLER D.82/152/17X13,6 KIT | LAUFRAD D.82/152/17X13,6 SET | 102
122093091 | IMPELLER D.80/119/17 KIT | LAUFRAD D.80/119/17 SET | 184
122093194 | IMPELLER D.95/154,75/17X17,45 KIT | LAUFRAD D.95/154,75/17X17,45 SET | 186
122093297 | FAN WHEEL BG71 ATB KIT | LÜFTERRAD BG71 ATB SET | 57
122094590 | PUMP HOUSING IPL65/160 PN16 KIT | PUMPENGEHÄUSE IPL65/160 PN16 SET | 237
122097192 | END SHIELD AF80/145 D.E.ATB KIT | LAGERSCHILD AF80/145 ATS.ATB SET | 410
122097490 | END SHIELD AF90/170 D.E.ATB (414116)KIT | LAGERSCHILD AF90/170 ATS.ATB(414116)SET | 338
122097593 | Mechanical seal GRP.3 Standard KIT | Gleitringdichtung GRP.3 Standard SET | 168
122097891 | BALL BEARING 6202/2Z-C3 (HT) VP. | KUGELLAGER 6202/2Z-C3 (HT) VP. | 22.7
122098290 | Exchange kit IPL40/115-0,55/2 | Austauschsatz IPL40/115-0,55/2 | 1110
122098690 | Exchange kit IPL40/160-0,37/4 | Austauschsatz IPL40/160-0,37/4 | 1198
122098793 | Exchange kit IPL50/160-0,55/4 | Austauschsatz IPL50/160-0,55/4 | 1378
122100790 | MOTOR V1 0,25/4/71/160 | MOTOR V1 0,25/4/71/160 | 665
122101095 | LANTERN IPL40/115 NORM KIT | LATERNE IPL40/115 NORM SET | 315
122101198 | LANTERN IPL32/40-160 NORM KIT | LATERNE IPL32/40-160 NORM SET | 405
122101290 | LANTERN IPL50-65-80/115 NORM KIT | LATERNE IPL50-65-80/115 NORM SET | 337
122101393 | LANTERN IPL50-65-80/160 NORM KIT | LATERNE IPL50-65-80/160 NORM SET | 319
122101496 | SHAFT COUPLING IPL32/40-115/160 NORM KIT | STECKWELLE IPL32/40-115/160 NORM SET | 107
122101599 | SHAFT COUPLING IPL50/115-160 NORM KIT | STECKWELLE IPL50/115-160 NORM SET | 120
122101691 | SHAFT COUPLING IPL65/80-115/160 NORM KIT | STECKWELLE IPL65/80-115/160 NORM SET | 139
122101794 | FIXING M8 NORM KIT | BEFESTIGUNG M8 NORM SET | 55
122101897 | FIXING M10 NORM KIT | BEFESTIGUNG M10 NORM SET | 55
122111996 | IMPELLER D.50/120/18X6 PSU | LAUFRAD D.50/120/18X6 PSU | 222
122113296 | MOTOR 37/4/225/460 500V | MOTOR 37/4/225/460 500V | 10633
122114599 | Bearing breacking N-Pump D.25 KIT | Lagerträger N-Pumpe D.25 SET | 2097
122114691 | Bearing bracket N-Pump D.35 KIT | Lagerträger N-Pumpe D.35 SET | 3550
122114794 | Bearing breacking N-Pump D.55 KIT | Lagerträger N-Pumpe D.55 SET | 4632
122116495 | PUMP HOUSING MHE3/6 PSA.KIT | PUMPENGEHÄUSE MHE3/6 PSA.SET | 388
122117490 | STUD BOLT MHE305/605 PSA.KIT | STEHBOLZEN MHE305/605 PSA.SET | 194
160006497 | FRAME F.OFA. | RAHMEN F.OFA. | 529
160051691 | TRACER (PNEUMATIC) | TASTER (PNEUMATISCH) | 193
160216298 | BRACKET F.UWS. | HALTER F.UWS. | 11.4
160224593 | Time switch f.S035 | ZEITSCHALTUHR F.S035 | 306
160224696 | Time switch f.S033/SK414 | ZEITSCHALTUHR F.S033/SK414 | 496
160236198 | SWITCH BOX SK412 | SCHALTKASTEN SK412 | 693
160252295 | Water probe bottle 1L | WASSERPROBENFLASCHE 1L | 18.6
160259698 | ZT.-VT.KPL.R11/2"SR7/10 | ZT.-VT.KPL.R11/2"SR7/10 | 1784
160270391 | CABLE-PIPE UNION CPL.F.UWS. | KABELVERSCHAUBUNG KPL.F.UWS. | 74
160273292 | ASSEMBLY KÜKEN ZT.-VT.R2" | BAUSATZ KÜKEN ZT.-VT.R2" | 629
160275898 | HOUSING SEAL CPL.MIDAS-VT.R11/2" | GHD.KPL.MIDAS-VT.R11/2" | 168
160299590 | COMPLETION SET UNDERWATER SPOTLIGHT | KOMPLETTIERUNGSSATZ UWS. | 907
160323691 | ASSEMBLY VT.F.FKS.KF5 +VP. | BAUSATZ VT.F.FKS.KF5 +VP. | 319
160329699 | LIGHT KPL.F.UWS. | LEUCHTE KPL.F.UWS. | 164
160331195 | PLUG MIT STECKSCHL.F.2/2-WEGE-VT. | STOPFEN MIT STECKSCHL.F.2/2-WEGE-VT. | 121
160332498 | ADAPTER KIT GSA.700/1000 | EINBAUSATZ GSA.700/1000 | 1226
160333297 | SWITCH BOX S012 | SCHALTKASTEN S012 | 862
160335090 | CONNECTION VLF.GF25 2" | ANSCHLUß VLF.GF25 2" | 470
160341099 | COVER F.CENTRAL VALVE D.50 KIT | DECKEL F.ZENTRALVENTIL D.50 SET | 175
178900007 | FLOATER WITH 10 M OF CABLE | Schwimmerschalter 10m Kabel | 116
180176091 | DIAPHRAGM -DBH.TYP 18 10BAR+VP. | MEMBRAN -DBH.TYP 18 10BAR+VP. | 307
180293296 | NON-RETURN-DEVICE DN50 PN16 MHG.+VP. | RÜCKFLUßVERHINDERER DN50 PN16 MHG.+VP. | 1653
180293697 | SWITCH BOX F.FH80-0,7 EM 11169114(BIS1/8 | SCHALTKASTEN F.FH80-0,7 EM 11169114(BIS1 | 1293
180310990 | SWITCH BOX F.D-FH100-5,5 | SCHALTKASTEN F.D-FH100-5,5 | 5138
180315099 | EXCHANGE SET D-FH100-3DM +VP. | AUSTAUSCHSATZ D-FH100-3DM +VP. | 5985
180352790 | CONTROL VALVE CW. | STEUER-VENTIL CW. VP. | 454
180354192 | GATE VALVE R11/4"PN16 F.CO/COR +VP. | ABSPERRSCHIEBER R11/4"PN16 F.CO/COR +VP. | 114
180374195 | CONTACT MAKING PRESS.GAUGE D.100 0-16BAR | KONTAKT-MANOMETER D.100 0-16BAR VP. | 1085
180383197 | PRESSURE GAUGE NG80 R1/4"HI.0-16 +VP. | MANOMETER NG80 R1/4"HI.0-16 +VP. | 151
180383392 | GATE VALVE R3/4" RG PN16 | ABSPERRSCHIEBER R3/4" RG PN16 VP. | 128
180386890 | CONNECTION -SET TMH-BOX | ANSCHLUß -SATZ TMH-BOX | 65
180402993 | FLOAT F.FH80 NW1 KIT | SCHWIMMER F.FH80 NW1 SET | 1084
180403895 | HOSE DELIVERY SIDE FH/D-FH80 KIT | SCHLAUCH DRUCKSEITE FH/D-FH80 SET | 184
180404190 | IMPELLER FH/D-FH80-0,7 KIT | LAUFRAD FH/D-FH80-0,7 SET | 1959
180405195 | GRD.FH80-3/D-FH100-3 KIT | GRD.FH80-3/D-FH100-3 SET | 352
180408199 | ASSEMBLY DT.F.AUSTS.FH80-4/D-FH100-4 +VP | BAUSATZ DT.F.AUSTS.FH80-4/D-FH100-4 +VP. | 94
180430397 | ELAST.SCHL.-VB.DN70 CPL.(FKHA.) | ELAST.SCHL.-VB.DN70 KPL.(FKHA.) | 113
180430592 | GASKET F.EXCHANGE FH/D-FH80-0,7 KIT | DICHTUNG F.AUSTAUSCH.FH/D-FH80-0,7 SET | 123
180431196 | TAPER PIECE DN80/100 FH/D-FH80 KIT | ÜBERGANGSSTÜCK DN80/100 FH/D-FH80 SET | 198
180431391 | CONNECTION PIECE F.D-FH80-0,7 KIT | ANSCHLUß STUTZEN F.D-FH80-0,7 SET | 162
180433390 | EDDYING DEVICE D-FH80-2,5/3 KIT | UMSCHALTKLAPPE D-FH80-2,5/3 SET 18040168 | 493
180433493 | FLOAT F.D-FH80 NW4 KIT | SCHWIMMER F.D-FH80 NW4 SET | 1084
180433596 | FLOAT F.D-FH80 NW5 KIT | SCHWIMMER F.D-FH80 NW5 SET | 888
180433894 | GASKET F.VESSEL 868X345 D-FH80-2,5/3 | DICHTUNG F.BH.868X345 D-FH80-2,5/3 VP. | 473
180433997 | GASKET ID.65 D-FH80-2,5/3 11035356 VP. | DICHTUNG ID.65 D-FH80-2,5/3 11035356 VP. | 43
180435390 | PIPE UNION TMH-BOX PP.-STE.KIT | ROHRVERSCHRAUBUNG TMH-BOX PP.-STE.SET | 115
180440393 | ASSEMBLY DT.F.AUSTS.FH80-3/D-FH100-3 +VP | BAUSATZ DT.F.AUSTS.FH80-3/D-FH100-3 +VP. | 782
180492898 | CONSOLE F.RWN1100 | KONSOLE F.RWN1100 | 222
180534190 | HR.DN100 F.D-FH101/102 (Z5) | HOSENROHR DN100 F.D-FH101/102 (Z5) | 911
180534590 | CONSOLE F.RWN1100/2000 ST37-2 | KONSOLE F.RWN1100/2000 (DEHOUST) ST37-2 | 222
180535194 | FLANGE F.RAIN-WATER UTILITY PLANT CPL. | FLANSCH F.REGENWASSENUTZUNGSANLAGE KPL. | 81
180580296 | ASSEMBLY HWA304/305 EM | BAUSATZ HWA304/305 EM | 1221
180584695 | WEAR PLATE FH/D-FH80 18040355 KIT | SCHLEISSWAND FH/D-FH80 18040355 SET | 156
185136990 | DUO-ANSCHL. DN80 F. MB.BH. | DUO-ANSCHL. DN80 F. MB.BH. | 838
202510691 | LANTERN P330X120-F265 GG25 FERT KTL | LATERNE P330X120-F265 GG25 FERT KTL | 5.2
500043896 | MOUNTING BRACKET KDS.1,5X26X50 ST ZN | ANBAULASCHE KDS.1,5X26X50 ST ZN | 5.2
500059992 | TEFLON-STRIP ROLL 12M | TEFLON-BAND ROLLE A`12M | 38
500094296 | Washer ISO7089-16-200HV ZnNi/DIN125 A | Scheibe ISO7089-16-200HV ZnNi/DIN125 A | 5.2
500094491 | FLAT GASKET D42/55X3EPDM 75SHORE HARDNES | FLACHDICHTUNG D42/55X3EPDM 75SHORE | 5.2
500100393 | O-RING ID.210X5,33 PBN.60SR.A+5 | O-RING ID.210X5,33 PBN.60SR.A+5 | 34
500100599 | HANDLE K50 DIN6336 KU. | GRIFF K50 DIN6336 KU. | 13.4
500100794 | MECHANICAL SEAL F.WE.-D.20 | GLEITRINGDICHTUNG F.WE.-D.20 | 318
500100897 | O-RING ID.140X3 PBN.60SR.A+5 | O-RING ID.140X3 PBN.60SR.A+5 | 13.4
500101295 | IMPELLER D.120X45,5 N.4SCHF. | LAUFRAD D.120X45,5 N.4SCHF. | 186
500101490 | DIFFUSER D.158X18 KU.9SCHF. | LEITRAD D.158X18 KU.9SCHF. | 86
500101799 | COVER SUCTION SIDE PLASTICS | DECKEL SAUGSEITE KUNSTSTOFF | 198
500101891 | SKO.AD.97X117 KU. | SAUGKORB AD.97X117 KU. | 74
500113794 | MECHANICAL SEAL M2/20-00L BUKO1/B5+P(457 | GLEITRINGDICHTUNG M2/20-00L BUKO1/B5+P(4 | 305
500174694 | bearing 6205/2Z | Kugellager 6205/2Z | 55
500202598 | O-RING ID.595X8 EP708 | O-RING ID.595X8 EP708 | 95
500215094 | WASHER A10,5 DIN9021 ST GALCD | SCHEIBE A10,5 DIN9021 ST GALCD | 5.2
500215793 | NOZZLE HOLDER 7RI.PPH2065 | DÜSENARM 7RI.PPH2065 | 70
500224199 | CONSOLE 60X60X90 GG20 | KONSOLE 60X60X90 GG20 | 37
500352497 | IMPELLER D.150/360/45X15 GG20 | LAUFRAD D.150/360/45X15 GG20 | 765
500353090 | BLANK FLANGE AD.460X25 ST-H2 | BLINDFLANSCH AD.460X25 ST-H2 | 1385
500354095 | SCREW M16X45 DIN912 8.8 ZN | SCHRAUBE M16X45 DIN912 8.8 ZN | 5.2
500354393 | VALVE R1/8" MS NI NR.15 | VENTIL R1/8" MS NI NR.15 | 5.2
500359396 | BLANK FLANGE AD.315X17 GG NT. | BLINDFLANSCH AD.315X17 GG NT. | 313
500391693 | BLANK FLANGE AD.210X15 GG NT. | BLINDFLANSCH AD.210X15 GG NT. | 99
500454691 | SCREW M6X30 DIN-EN-ISO1207 A2 | SCHRAUBE M6X30 DIN-EN-ISO1207 A2 | 5.2
500454897 | NUT M14X1,5 ISO8675 MS | MUTTER M14X1,5 ISO8675 MS | 5.2
500454990 | SCREW M10X25 DIN938 A2 | SCHRAUBE M10X25 DIN938 A2 | 5.2
500506596 | CIRCLIP A36 DIN127 FST flZn | SICHERUNGSRING A36 DIN127 FST flZn | 5.2
500518797 | GATE VALVE R1" 290 PN16 MS | ABSPERRSCHIEBER R1" 290 PN16 MS | 44
500520797 | PIPE D.80X2,5X10 MS58 | ROHR D.80X2,5X10 MS58 | 57
500523595 | DUAL NIPPLE R1" B3280 RG5 | DOPPELNIPPEL R1" B3280 RG5 | 5
500525296 | ELBOW R1/2" RED CASTING F-M | WINKEL R1/2" RG B3092 I/A | 6.6
500525594 | DUAL NIPPLE RED.R1/2-3/8" B3245 RG PN25 | DOPPELNIPPEL RED.R1/2-3/8" B3245 RG PN25 | 4.2
500525697 | ELBOW UNION 90° R3/8" RED BRONZE VIEGA | WINKELVERSCHRAUBUNG 90° R3/8" RG VIEGA | 32
500525790 | DUAL NIPPLE R11/4" B3280 RG5 | DOPPELNIPPEL R11/4" B3280 RG5 | 26
500526496 | RED.-NIPPEL R1/2"A-3/8"I RG B3241 | RED.-NIPPEL R1/2"A-3/8"I RG B3241 | 7.4
500553491 | FLAT GASKET D.331/351X1 NOVAPRESS UNI. | FLACHDICHTUNG D.331/351X1 NOVAPRESS UNI. | 186
500553594 | FLAT GASKET D.266/286X1 IT400 | FLACHDICHTUNG D.266/286X1 IT400 | 190
500553790 | FLAT GASKET D.176/192X1 SIL C 4400 | FLACHDICHTUNG D.176/192X1 SIL C 4400 | 61
500553892 | FLAT GASKET D.141/153X1 IT400 | FLACHDICHTUNG D.141/153X1 SIL C 4400 | 55
500567990 | IMPELLER D.65/250/18X6,7 RG10 | LAUFRAD D.65/250/18X6,7 RG10 | 944
500568295 | IMPELLER D.150/300/45X20,3 GG20 | LAUFRAD D.150/300/45X20,3 GG20 | 1239
500568398 | IMPELLER D.150/335/45X17,2 GG20 | LAUFRAD D.150/335/45X17,2 GG20 | 1195
500577595 | INBUSSCHLÜSSEL 5MM, LANG | INBUSSCHLÜSSEL 5MM, LANG | 63
500609394 | IMPELLER D.80/224/18X10,7 GG | LAUFRAD D.80/224/18X10,7 GG | 311
500609590 | IMPELLER D.100/224/18X13 GG | LAUFRAD D.100/224/18X13 GG | 317
500609692 | IMPELLER D.125/250/18X15,0 GG | LAUFRAD D.125/250/18X15,0 GG | 311
500609795 | IMPELLER D.125/224/18X17 GG | LAUFRAD D.125/224/18X17 GG | 340
500642696 | CLIP-STRIP TYP CH-100KU.SES | SCHELLE-BAND TYP CH-100KU.SES | 5.2
500648190 | COVER DELIVERY SIDE GG20 FINISHED | DECKEL DRUCKSEITE GG20 FERTIG | 282
500653193 | DISTANCE RING AD.140X40,6 PP | DISTANZRING AD.140X40,6 PP | 37
500655696 | IMPELLER D.150/315/45X18,9 GG20 | LAUFRAD D.150/315/45X18,9 GG20 | 1239
500655799 | IMPELLER D.150/280/45X22 GG20 | LAUFRAD D.150/280/45X22 GG20 | 887
500666697 | IMPELLER D.100/360/45X11 GG20 | LAUFRAD D.100/360/45X11 GG20 | 931
500679193 | IMPELLER D.125/360/45X10,4 GG | LAUFRAD D.125/360/45X10,4 GG | 931
500708893 | IMPELLER D.80/160/18X14,1GG20 | LAUFRAD D.80/160/18X14,1GG20 | 222
500726095 | IMPELLER D.40/160/18X5,5 GG20 | LAUFRAD D.40/160/18X5,5 GG20 | 214
500726290 | IMPELLER D.50/160/18X7,8 GG20 | LAUFRAD D.50/160/18X7,8 GG20 | 206
500726393 | IMPELLER D.50/250/18X10,0GG20 | LAUFRAD D.50/250/18X10,0GG20 | 284
500726599 | IMPELLER D.65/250/18X6,7 GG20 | LAUFRAD D.65/250/18X6,7 GG20 | 298
500726691 | IMPELLER D.80/250/18X8,7 GG20 | LAUFRAD D.80/250/18X8,7 GG20 | 287
500738193 | FILTER -STRUMPF TYP BZ | FILTER -STRUMPF TYP BZ | 48
500761396 | REDUCING BUSH R3/4"a-1/4"i B3241 RG5 | REDUZIERNIPPEL R3/4"A-1/4"I B3241 RG5 | 5.2
500764091 | NUT M10 ISO4032 8 ZNNI | Mutter M10 ISO4032 8 ZnNi | 2.1
500764595 | IMPELLER D.40/140/18X7 GG | LAUFRAD D.40/140/18X7 GG | 222
500764698 | IMPELLER D.40/125/18X8,1 GG | LAUFRAD D.40/125/18X8,1 GG | 222
500764790 | IMPELLER D.50/140/18X9,3 GG | LAUFRAD D.50/140/18X9,3 GG | 214
500764893 | IMPELLER D.50/125/18X10,4 GG | LAUFRAD D.50/125/18X10,4 GG | 222
500764996 | IMPELLER D.65/140/18X12,3 GG | LAUFRAD D.65/140/18X12,3 GG | 181
500765096 | IMPELLER D.65/125/18X13,4 GG | LAUFRAD D.65/125/18X13,4 GG | 213
500765199 | IMPELLER D.80/140/18X15,6 GG | LAUFRAD D.80/140/18X15,6 GG | 239
500765291 | IMPELLER D.80/125/18X16,7 GG | LAUFRAD D.80/125/18X16,7 GG | 239
500765692 | IMPELLER D.50/224/18X10 GG | LAUFRAD D.50/224/18X10 GG | 120
500765795 | IMPELLER D.50/200/18X10 GG | LAUFRAD D.50/200/18X10 GG | 120
500765898 | IMPELLER D.50/180/18X10 GG | LAUFRAD D.50/180/18X10 GG | 120
500765990 | IMPELLER D.65/224/18X8,7 GG | LAUFRAD D.65/224/18X8,7 GG | 120
500766090 | IMPELLER D.65/200/18X10,2 GG | LAUFRAD D.65/200/18X10,2 GG | 120
500766193 | IMPELLER D.65/180/18X11,6 GG | LAUFRAD D.65/180/18X11,6 GG | 120
500766296 | IMPELLER D.80/200/18X12,2 GG | LAUFRAD D.80/200/18X12,2 GG | 120
500766399 | IMPELLER D.80/180/18X13,6 GG | LAUFRAD D.80/180/18X13,6 GG | 121
500766491 | IMPELLER D.100/250/18X11,0 GG | LAUFRAD D.100/250/18X11,0 GG | 139
500766594 | IMPELLER D.100/200/18X14,5 GG | LAUFRAD D.100/200/18X14,5 GG | 139
500766697 | IMPELLER D.100/180/18X15,9 GG | LAUFRAD D.100/180/18X15,9 GG | 139
500766790 | IMPELLER D.125/200/18X18,5 GG | LAUFRAD D.125/200/18X18,5 GG | 120
500766892 | IMPELLER D.125/180/18X19,9 GG | LAUFRAD D.125/180/18X19,9 GG | 120
500767794 | IMPELLER D.100/160/18X18,0 GG | LAUFRAD D.100/160/18X18,0 GG | 229
500769896 | IMPELLER D.100/335/45X11 GG20 | LAUFRAD D.100/335/45X11 GG20 | 826
500769999 | IMPELLER D.100/315/45X11,0 GG20 | LAUFRAD D.100/315/45X11,0 GG20 | 826
500770090 | IMPELLER D.100/300/45X11 GG20 | LAUFRAD D.100/300/45X11 GG20 | 567
500770192 | IMPELLER D.100/280/45X11 GG20 | LAUFRAD D.100/280/45X11 GG20 | 567
500770295 | IMPELLER D.125/335/45X11,8 GG20 | LAUFRAD D.125/335/45X11,8 GG20 | 567
500770398 | IMPELLER D.125/315/45X13 GG20 | LAUFRAD D.125/315/45X13 GG20 | 567
500770490 | IMPELLER D.125/300/45X13,9 GG20 | LAUFRAD D.125/300/45X13,9 GG20 | 567
500770593 | IMPELLER D.125/280/45X15,2 GG20 | LAUFRAD D.125/280/45X15,2 GG20 | 567
500801490 | Nut M8 ISO4032 8 ZnNi | Mutter M8 ISO4032 8 ZnNi | 1.1
500823091 | LOCKED COVER D.128,5X28,5MAKROLON | VERSCHLUßDECKEL D.128,5X28,5MAKROLON | 74
500828197 | NUT M16 DIN1587 A4 | HUTMUTTER M16 DIN1587 A4 | 17.6
500878497 | RADIAL BEARING D.40/30X40 KKO. | RADIALLAGER D.40/30X40 KKO. | 51
500953399 | MECHANICAL SEAL ID.32 2-GF/AF1C1-N(AVVGG | GLEITRINGDICHTUNG ID.32 2-GF/AF1C1-N(AVV | 1308
501006392 | O-RING ID.102X8 EP 50SHORE HARDNESS | O-RING ID.102X8 EP 50SHORE HÄRTE | 24.8
501031491 | SCREW M10X25 ISO4017 8.8 | SCHRAUBE M10X25 ISO4017 8.8 | 5.2
501041292 | FLAT GASKET D.20/24X1 IT400 | FLACHDICHTUNG D.20/24X1 SIL C-4400 | 5.2
501047290 | O-RING ID.95X6.3 EP501 52SHORE | O-RING ID.95X6.3 EP501 52SHORE | 26
501065293 | FILTER -ARM TYP A174 (D.500) | FILTER -ARM TYP A174 (D.500) | 48
501069199 | SLEEVE R1/8" DIN2986 ST | MUFFE R1/8" DIN2986 ST | 1.7
501106290 | O-RING ID.44,12X2,62 EP BUS. | O-RING ID.44,12X2,62 EP BUS. | 5.2
501125791 | SCREW M6X30 ISO4762 A2-70 | SCHRAUBE M6X30 ISO4762 A2-70 | 5.2
501151196 | NEO-FERMIT TUBE 325G | NEO-FERMIT TUBE 325G | 62
501198090 | Nut M20 ISO4032 8 ZnNi | Mutter M20 ISO4032 8 ZnNi | 5.2
501198491 | Washer ISO7089-20-200HV ZnNi/DIN125 A | Scheibe ISO7089-20-200HV ZnNi/DIN125 A | 5.2
501253390 | GATE VALVE R3/4" RG PN16 | ABSPERRSCHIEBER R3/4" RG PN16 MIT ENTL. | 43
501272296 | SCREW M6X16 ISO4762 A2-70 | SCHRAUBE M6X16 ISO4762 A2-70 | 0.9
501308597 | NUT M30X1,5 DIN934 8 | MUTTER M30X1,5 DIN-EN28673 8 | 13.4
501320994 | MECHANICAL SEAL NU038R0SBEGG DI24960 | GLEITRINGDICHTUNG NU038R0SBEGG DI24960 | 1022
501355698 | CIRCLIP 30X1,5 DIN471 FST | SICHERUNGSRING 30X1,5 DIN471 FST | 5.2
501410597 | IMPELLER D.200/250/45X38 GG20 | LAUFRAD D.200/250/45X38 GG20 | 1085
501410690 | IMPELLER D.200/224/45X44 GG20 | LAUFRAD D.200/224/45X44 GG20 | 1019
501416594 | RU-UE-MA-RO-GF371-G1"-LAITON-x45-NO COVE | RU-UE-MA-RO-GF371-G1"-LAITON-x45-NO COVE | 44
501474192 | SUCTION RING D.114/94X13X3 VA | SAUGRING D.114/94X13X3 1.4301 | 24.8
501483390 | SUCTION RING D.124/104X13X3 VA | SAUGRING D.124/104X13X3 1.4301 | 48
501494997 | PUMP HOUSING I40/75/90X220 16GG FINISHED | PUMPENGEHÄUSE I40/75/90X220 16 GG FERTIG | 105
501495097 | PUMP HOUSING I50/76/90X240 16GG FINISHED | PUMPENGEHÄUSE I50/76/90X240 16 GG FERTIG | 144
501532794 | WEDGE -FC.-SBR.DN100PN10 GG (Z2) | KEIL -FC.-SBR.DN100PN10 GG (Z2) | 529
501533490 | FLANGE -MUF.DN100 PN16 GG (Z4) | FLANSCHMUFFE DN100 PN16 GG (Z4) | 235
501533593 | FLANGE -MUF.DN150 PN16 GG (Z4) | FLANSCHMUFFE DN150 PN16 GG (Z4) | 323
501536483 | IMPELLER D.150/245/45X24 GG20 | LAUFRAD D.150/245/45X24 GG20 UNGEW. | 904
501536586 | IMPELLER D.125/245/18X17,5 GG20 | LAUFRAD D.125/245/18X17,5 GG20 UNGEW. | 333
501536597 | IMPELLER D.125/245/18X17,5 GG20 | LAUFRAD D.125/245/18X17,5 GG20 | 606
501536690 | IMPELLER D.100/245/18X14,8 GG20 | LAUFRAD D.100/245/18X14,8 GG20 | 254
501538092 | SUCTION RING D.78/60X9X3 1.4301 | SAUGRING D.78/60X9X3 1.4301 | 5.2
501539991 | 3-Way cock R11/2" MS (Z9) | 3-WEGEHAHN R11/2" MS (Z9) | 388
501540390 | PLUG 3/8" F.NTC-FUE.MS58 | TAUCHHÜLSE 3/8" F.NTC-FUE.MS58 | 40
501542390 | IMPELLER D.80/250/18X11,8 GG20 | LAUFRAD D.80/250/18X11,8 GG20 | 349
501542481 | IMPELLER D.65/250/18X9,8 GG20 | LAUFRAD D.65/250/18X9,8 GG20 UNGEW. | 272
501542492 | IMPELLER D.65/250/18X9,8 GG20 | LAUFRAD D.65/250/18X9,8 GG20 | 351
501542584 | IMPELLER D.50/250/18X6,8 GG20 | LAUFRAD D.50/250/18X6,8 GG20 UNGEW. | 272
501542595 | IMPELLER D.50/250/18X6,8 GG20 | LAUFRAD D.50/250/18X6,8 GG20 | 239
501542610 | IMPELLER D.40/250/18X5,2 GG20 7534590000 | LAUFRAD D.40/250/18X5,2 GG20 ROH | 139
501542698 | IMPELLER D.40/250/18X5,2 GG20 | LAUFRAD D.40/250/18X5,2 GG20 | 239
501542780 | IMPELLER D.100/160/18X16 GG20 UNGEW. | LAUFRAD D.100/160/18X16 GG20 UNGEW. | 133
501542790 | IMPELLER D.100/160/18X16 GG20 | LAUFRAD D.100/160/18X16 GG20 | 151
501594298 | SUCTION RING D.62/49X9X2 1.4301 | SAUGRING D.62/49X9X2 1.4301 | 8.3
501625390 | TYPE PLATE F.CO-ANL.AL | TYPENSCHILD F.CO-ANL.AL | 14.5
501635890 | SCREW M10X40 DIN912 8.8 A2A | SCHRAUBE M10X40 DIN912 8.8 A2A | 1.1
501636781 | IMPELLER D.40/250/18X5,2 RG | LAUFRAD D.40/250/18X5,2 RG10 UNGEW. | 690
501636792 | IMPELLER D.40/250/18X5,2 RG | LAUFRAD D.40/250/18X5,2 RG10 | 557
501636884 | IMPELLER D.50/250/18X6,8 RG | LAUFRAD D.50/250/18X6,8 RG10 UNGEW. | 765
501636895 | IMPELLER D.50/250/18X6,8 RG | LAUFRAD D.50/250/18X6,8 RG10 | 479
501636987 | IMPELLER D.65/250/18X9,8 RG | LAUFRAD D.65/250/18X9,8 RG10 UNGEW. | 903
501636998 | IMPELLER D.65/250/18X9,8 RG | LAUFRAD D.65/250/18X9,8 RG10 | 670
501637098 | IMPELLER D.80/250/18X11,8 RG | LAUFRAD D.80/250/18X11,8 RG10 | 683
501637180 | IMPELLER D.100/245/18X14,8 RG | LAUFRAD D.100/245/18X14,8 RG10 UNGEW. | 820
501637190 | IMPELLER D.100/245/18X14,8 RG | LAUFRAD D.100/245/18X14,8 RG10 | 782
501637293 | IMPELLER D.125/245/18X17,5 RG | LAUFRAD D.125/245/18X17,5 RG10 | 829
501637499 | IMPELLER D.100/160/18X16 RG | LAUFRAD D.100/160/18X16 RG10 | 340
501637694 | IMPELLER D.40/224/18X5,2 GG20 | LAUFRAD D.40/224/18X5,2 GG20 | 167
501637890 | IMPELLER D.40/180/18X5,2 GG20 | LAUFRAD D.40/180/18X5,2 GG20 | 160
501637992 | IMPELLER D.50/224/18X7 GG20 | LAUFRAD D.50/224/18X7 GG20 | 186
501638092 | IMPELLER D.50/200/18X7,2 GG20 | LAUFRAD D.50/200/18X7,2 GG20 | 164
501638195 | IMPELLER D.50/180/18X7,3 GG20 | LAUFRAD D.50/180/18X7,3 GG20 | 160
501638298 | IMPELLER D.65/224/18X10,5 GG20 | LAUFRAD D.65/224/18X10,5 GG20 | 178
501638390 | IMPELLER D.65/200/18X11 GG20 | LAUFRAD D.65/200/18X11 GG20 | 184
501638493 | IMPELLER D.65/180/18X13 GG20 | LAUFRAD D.65/180/18X13 GG20 | 205
501638699 | IMPELLER D.80/200/18X14 GG20 | LAUFRAD D.80/200/18X14 GG20 | 121
501638791 | IMPELLER D.80/180/18X15,5 GG20 | LAUFRAD D.80/180/18X15,5 GG20 | 121
501638894 | IMPELLER D.100/224/18X15,5 GG20 | LAUFRAD D.100/224/18X15,5 GG20 | 406
501638997 | IMPELLER D.100/200/18X17 GG20 | LAUFRAD D.100/200/18X17 GG20 | 254
501639097 | IMPELLER D.100/180/18X18,5 GG20 | LAUFRAD D.100/180/18X18,5 GG20 | 254
501639190 | IMPELLER D.125/224/18X18,5 GG20 | LAUFRAD D.125/224/18X18,5 GG20 | 366
501639292 | IMPELLER D.125/200/18X20 GG20 | LAUFRAD D.125/200/18X20 GG20 | 254
501690290 | IMPELLER D.100/154/18X17 GG20 | LAUFRAD D.100/154/18X17 GG20 | 298
501715990 | TIME RELAY 7 TIMES 24-240V AC/DC | ZEITRELAIS 7 ZEITBEREICHE 24-240V AC/DC | 282
501720490 | PALETTENBODEN | PALETTENBODEN | 121
501734598 | END SHIELD 100/315/18GGG AF-MOT | LAGERSCHILD 100/315/18GGG AF-MOT | 1578
501787994 | IMPELLER D.40/224/18X5,2 RG | LAUFRAD D.40/224/18X5,2 RG10 | 876
501789798 | SHAFT SLEEVE D.32/18X54 VA | WELLENHÜLSE D.32/18X54 VA | 144
501794195 | KEY A6X6X35 DIN6885 CK45 | PAßFEDER A6X6X35 DIN6885 CK45 | 5.2
501812596 | KEY A8X7X55 DIN6885 CK45 | PAßFEDER A8X7X55 DIN6885 CK45 | 5.2
501815898 | NUT M24X1,5 DIN934 5 | MUTTER M24X1,5 DIN-EN28673 5 | 8.3
501815990 | WAVE SPRING WASHER B24 DIN137 FST | FEDERSCHEIBE B24 DIN137 FST | 11.4
501817897 | EXTERNAL-CARTON 322X260X313 WILO | AUßEN-KARTON 322X260X313 WILO | 8.3
501819896 | IMPELLER D.50/200/18X7,2 RG | LAUFRAD D.50/200/18X7,2 RG10 | 520
501820799 | WAVE SPRING WASHER B30 DIN137 FST | FEDERSCHEIBE B30 DIN137 FST | 8.3
501822695 | IMPELLER D.50/224/18X7 RG | LAUFRAD D.50/224/18X7 RG10 | 465
501833295 | IMPELLER D.100/224/18X15,5 RG | LAUFRAD D.100/224/18X15,5 RG10 | 1273
501833398 | IMPELLER D.65/224/18X10,5 RG | LAUFRAD D.65/224/18X10,5 RG10 | 782
501833490 | IMPELLER D.65/180/18X13 RG | LAUFRAD D.65/180/18X13 RG10 | 1162
501880098 | IMPELLER D.50/180/18X7,3 RG | LAUFRAD D.50/180/18X7,3 RG10 | 563
501880190 | IMPELLER D.40/200/18X5,2 RG | LAUFRAD D.40/200/18X5,2 RG10 | 682
501924396 | RADIAL BEARING D.26/15X23 EC941 | RADIALLAGER D.26/15X23 EC941 | 5.2
501925092 | O-RING 17,12x2,62 ISO3601B EPDM | O-RING 17,12x2,62 ISO3601B EPDM | 5.2
501925195 | O-RING ID.32,9X3,53 EP | O-RING ID.32,9X3,53 EP | 5.2
501925493 | O-RING ID.44,12X2,62 EP | O-RING ID.44,12X2,62 EP | 9.3
501928795 | FLAT GASKET D.42/55X2 SIL-C4400 | FLACHDICHTUNG D.42/55X2 SIL-C4400 | 5.2
501929491 | IMPELLER D.40/180/18X5,2 RG | LAUFRAD D.40/180/18X5,2 RG10 | 543
501929594 | IMPELLER D.65/200/18X11 RG | LAUFRAD D.65/200/18X11 RG10 | 529
501929892 | IMPELLER D.100/200/18X17 RG | LAUFRAD D.100/200/18X17 RG10 | 515
501929995 | IMPELLER D.100/180/18X18,5 RG | LAUFRAD D.100/180/18X18,5 RG10 | 887
501930096 | IMPELLER D.125/224/18X18,5 RG | LAUFRAD D.125/224/18X18,5 RG10 | 681
501930394 | IMPELLER D.150/224/45X25,5 RG | LAUFRAD D.150/224/45X25,5 RG10 | 948
501944491 | RU-NUT-GF374-G1"1/2-FTGS-CHR-YEL | RU-NUT-GF374-G1"1/2-FTGS-CHR-YEL | 5.2
501956990 | WASHER 44X51X0,4 MENKE | KUGELAUSGLEICHSSCHEIBE 44X51X0,4 MENKE | 5.2
501977093 | RU-NUT-GF374-G2"-FTGS-CHR-YEL | ÜBERWURFMUTTER R2"-GTW 374 GELB CHROMATI | 8.3
501980797 | CIRCLIP 62X2 DIN472 FST | SICHERUNGSRING 62X2 DIN472 FST | 1.7
501994493 | AXIAL BEARING D.85/40X12 KKO. | AXIALLAGER D.85/40X12 KKO. | 121
502015499 | END SHIELD F.FT.-PP.FB65/130 RG5 | LAGERSCHILD F.FT.-PP.FB65/130 RG5 | 160
502015694 | BAG 150X220 MIT SCHNUR PE | BEUTEL 150X220 MIT SCHNUR PE | 5.2
502030488 | IMPELLER D.100/360/45X10,5 GG20 | LAUFRAD D.100/360/45X10,5 GG20 UNGEW. | 553
502030499 | IMPELLER D.100/360/45X10,5 GG20 | LAUFRAD D.100/360/45X10,5 GG20 | 533
502030580 | IMPELLER D.125/360/45X14,2 GG20 | LAUFRAD D.125/360/45X14,2 GG20 UNGEW. | 422
502030591 | IMPELLER D.125/360/45X14,5 GG20 | LAUFRAD D.125/360/45X14,5 GG20 | 446
502030683 | IMPELLER D.150/360/45X17,4 GG20 | LAUFRAD D.150/360/45X17,4 GG20 UNGEW. | 623
502030694 | IMPELLER D.150/360/45X17,4 GG20 | LAUFRAD D.150/360/45X17,4 GG20 | 654
502035399 | FLAT GASKET D.80/90X0,8 EP859 TDS. | FLACHDICHTUNG D.80/90X0,8 EPDM859 TDS | 5.2
502035594 | FLAT GASKET D.135/145X1 EP906 TDS | FLACHDICHTUNG D.135/145X1 EPDM906 TDS | 8.3
502037295 | FLAT-GASKET-RU-D21/30x2,1-DN15-1" | FLACHDICHTUNG-D21/30x2,1-DN15-1" | 5.2
502037398 | ARE TEMPERATUR-FUE.TSG | ARE TEMPERATUR-FUE.TSG | 393
502046091 | IMPELLER 74/132/54/18X12 PPN | LAUFRAD 74/132/54/18X12 PPN | 113
502115797 | DIAPHRAGM F.HAND PUMP R1 1/2" | MEMBRANE F.HAND-PUMPE R1 1/2" | 247
502160498 | ELBOW.R11/4" VM MS PN25 | KRÜMMER R11/4" VM MS PN25 | 95
502192897 | MECHANICAL SEAL ID.55 58U/XU1S1-W | GLEITRINGDICHTUNG ID.55 58U/XU1S1-W | 7111
502200695 | MECHANICAL SEAL ID.32 MFL85/32-G2 AQ1E | GLEITRINGDICHTUNG ID.32 MFL85/32-G2 AQ1E | 5304
502204580 | IMPELLER D.80/250/18X12,7 GG20 | LAUFRAD D.80/250/18X12,7 GG20 UNGEW. | 422
502204590 | IMPELLER D.80/250/18X12,7 GG20 | LAUFRAD D.80/250/18X12,7 GG20 | 406
502257195 | INTERMEDIATE PIECE IPS25 ZD.90/80 GG20 | ZWISCHENSTÜCK IPS25 ZD.90/80 GG20 | 313
502257298 | HOUSING COVER IPS25 GRD.D.90 GG20 | GEHÄUSEDECKEL IPS25 GRD.D.90 GG20 | 272
502258097 | SHAFT D.12X93 VA | WELLE D.12X93 VA | 52
502258796 | HOUSING COVER IPS40/50 GRD. GG20 | GEHÄUSEDECKEL IPS40/50 GRD. GG20 | 318
502264691 | FLAT GASKET D.16,5/24X2,5EPDM | FLACHDICHTUNG D.16,5/24X2,5EPDM | 5.2
502265490 | SCREW M5X16 DIN912 8.8 A2A | SCHRAUBE M5X16 DIN912 8.8 A2A | 1.1
502268196 | COUPLING GUARD F.IPS 2-TL.GRD. | KUPPLUNGSSCHUTZ F.IPS 2-TL.GRD. | 113
502292496 | RADIAL BEARING D.26/15X20 O.SLOT KKO. | RADIALLAGER D.26/15X20 O.NUT KKO. | 5.2
502339592 | FAN WHEEL 14VN06 F.JSW1" | LÜFTERRAD 14VN06 F.JSW1"PEDROLLO | 14.5
502340094 | FAN HOUSING 14CL06 F.JSW1" | LÜFTERHAUBE 14CL06 F.JSW1"PEDROLLO | 24.8
502364897 | SCREW M5X20 DIN912 8.8 A2A | SCHRAUBE M5X20 DIN912 8.8 A2A | 1.1
502382099 | IMPELLER D.100/335/45X11,4 GG20 | LAUFRAD D.100/335/45X11,4 GG20 | 679
502382191 | IMPELLER D.100/315/45X12 GG20 | LAUFRAD D.100/315/45X12 GG20 | 683
502382294 | IMPELLER D.100/300/45X12,6 GG20 | LAUFRAD D.100/300/45X12,6 GG20 | 683
502382397 | IMPELLER D.125/335/45X15,3 GG20 | LAUFRAD D.125/335/45X15,3 GG20 | 515
502382490 | IMPELLER D.125/315/45X16,1 GG20 | LAUFRAD D.125/315/45X16,1 GG20 | 515
502382592 | IMPELLER D.125/300/45X16,7 GG20 | LAUFRAD D.125/300/45X16,7 GG20 | 757
502382798 | IMPELLER D.150/315/45X20,2 GG20 | LAUFRAD D.150/315/45X20,2 GG20 | 533
502382890 | IMPELLER D.150/300/45X21,2 GG20 | LAUFRAD D.150/300/45X21,2 GG20 | 529
502382993 | IMPELLER D.100/360/45X10,5 RG | LAUFRAD D.100/360/45X10,5 RG10 | 1519
502383196 | IMPELLER D.100/315/45X12 RG | LAUFRAD D.100/315/45X12 RG10 | 2078
502383299 | Impeller D.100/300/45X12,6 RG | LAUFRAD D.100/300/45X12,6 RG | 1226
502383391 | IMPELLER D.125/360/45X14,2 RG | LAUFRAD D.125/360/45X14,2 RG10 | 1442
502383494 | IMPELLER D.125/335/45X15,3 RG | LAUFRAD D.125/335/45X15,3 RG10 | 1646
502383597 | IMPELLER D.125/315/45X16,1 RG | LAUFRAD D.125/315/45X16,1 RG10 | 1299
502383690 | IMPELLER D.125/300/45X16,7 RG | LAUFRAD D.125/300/45X16,7 RG10 | 1556
502383895 | IMPELLER D.150/335/45X19 RG | LAUFRAD D.150/335/45X19 RG10 | 2114
502383998 | IMPELLER D.150/315/45X20,2 RG | LAUFRAD D.150/315/45X20,2 G-CUSNZNPB | 1654
502384098 | IMPELLER D.150/300/45X21,2 RG | LAUFRAD D.150/300/45X21,2 RG10 | 1894
502393880 | IMPELLER D.80/250/18X13 RG | LAUFRAD D.80/250/18X13 RG10 UNGEW. | 1274
502393891 | IMPELLER D.80/250/18X13 RG10 | LAUFRAD D.80/250/18X13 RG10 | 1362
502393994 | IMPELLER D.80/224/18X13,5 RG | LAUFRAD D.80/224/18X13,5 RG10 | 1071
502394094 | IMPELLER D.80/200/18X14,9 RG | LAUFRAD D.80/200/18X14,9 RG10 | 1056
502394197 | IMPELLER D.80/180/18X16,2 RG | LAUFRAD D.80/180/18X16,2 RG10 | 719
502463790 | IMPELLER D.77/130/18X12,2 PPN | LAUFRAD D.77/130/18X12,2 PPN | 133
502480696 | SPIRAL SB65/130 PPN BLACK | SPIRALE SB65/130 PPN SCHWARZ | 242
502507399 | IMPELLER D.100/140/18X18 GG20 | LAUFRAD D.100/140/18X18 GG20 | 383
502510691 | NUT M12 DIN934 8 A2A | MUTTER M12 DIN934 8 A2A | 5.2
502510794 | Washer ISO7089-12-200HV ZnNi/DIN125 A | Scheibe ISO7089-12-200HV ZnNi/DIN125 A | 2.1
502536691 | Stationary ring ID.12 0757 120 0110 Cycl | Gegenring ID.12 0757 120 0110 Cyclam | 307
502585298 | CABLE TIE 98X2,5 NATURE | KABELBINDER 98x2,5 NATUR | 2.1
502641798 | IMPELLER D.200/256/45X43,3 GG20 | LAUFRAD D.200/256/45X43,3 GG20 | 690
502657699 | WELL-PAPER C 135X1M | WELL-PAPIER C 135X1M | 5
502669890 | IMPELLER D.125/160/18X23,5RG10 | LAUFRAD D.125/160/18X23,5 RG10 | 353
502671190 | TERMINAL BOX -UT.14-B PG11 MAKROLON | KLEMMKASTEN -UT.14-B PG11 MAKROLON | 5.2
502679094 | PRESSURE GAUGE D.50 R1/4"HI.0-6 | MANOMETER D.50 R1/4"HI.0-6 PEDROLLO | 63
502681793 | SCREW M4X8 ISO7045 4.8-H ZN | SCHRAUBE M4X8 ISO7045 4.8-H ZN | 5.2
502685791 | PRESSURE-ADMISSION G1/2" 16BAR | DRUCK-AUFNAHME G1/2" 16BAR | 721
502701792 | IMPELLER D.100/280/45X13,2 GG20 | LAUFRAD D.100/280/45X13,2 GG20 | 480
502701895 | IMPELLER D.125/280/45X17,5 GG20 | LAUFRAD D.125/280/45X17,5 GG20 | 661
502701998 | IMPELLER D.150/280/45X22 GG20 | LAUFRAD D.150/280/45X22 GG20 | 542
502718790 | O-RING ID.82,22X3,6 EPDM 70SHORE HARDNES | O-RING ID.82,22X3,6 EPDM 70SHORE | 9.3
502725197 | END SHIELD AF90 N.D.E.457232 ATB | LAGERSCHILD AF90 N.D.E.457232 ATB | 432
502727998 | END SHIELD RF160 N.D.E.075242 ATB | LAGERSCHILD RF160 BTS.075242 ATB | 707
502728396 | END SHIELD RF80 N.D.E.ATB | LAGERSCHILD RF80 BTS.ATB | 393
502728499 | END SHIELD RF90 N.D.E.ATB | LAGERSCHILD RF90 BTS.ATB | 432
502728694 | END SHIELD RF112 N.D.E.ATB | LAGERSCHILD RF112 BTS.ATB | 557
502728797 | END SHIELD RF132 N.D.E.ATB | LAGERSCHILD RF132 BTS.ATB | 660
502733297 | SLEEVE 32-1" PVC-U GF:219102 | ÜBERGANGS-MUFFE 32-1" PVC-U GF:219102 | 21.4
502734394 | COUPLING GUARD A148X72-316 | KUPPLUNGSSCHUTZ A148X72-316 | 221
502748697 | M5-0.8 x 12mm DIN 912 A2 SS SOCKET SCREW | SCHRAUBE M5X12 ISO4762 A2-70 | 0.9
502760796 | PROFILED GASKET PG7 D.6/11 DIN46320 5EP4 | PROFILDICHTUNG PG7 D.6/11 DIN46320 5EP46 | 5.2
502769797 | BALL BEARING 6201/2Z-C3-HT51 | Kugellager 6201/2Z-C3-HT51 | 14.5
502775199 | IMPELLER D.200/224/45X47,2 GG20 | LAUFRAD D.200/224/45X47,2 GG20 | 972
502790096 | IMPELLER D.150/280/45X22,4 RG | LAUFRAD D.150/280/45X22,4 RG10 | 1295
502806291 | RADIAL BEARING D19x12x15 RESINE-WRC | RADIALLAGER D19x12x15 RESINE-WRC | 1.7
502819898 | FLAT GASKET D.80/90X0,5 SIL-C4400 | FLACHDICHTUNG D.80/90X0,5 SIL-C4400 | 5.2
502820194 | FLAT GASKET D.160/180X0,5 SIL-C4400 | FLACHDICHTUNG D.160/180X0,5 SIL-C4400 | 5.2
502843694 | FLOAT SWITCH R1/8 MS/VA TYP N-4-MS-R-S | SCHW.-SCH.R1/8 MS/VA TYP N-4-MS-R-S | 257
502905893 | IMPELLER D.100/280/45X13,2 RG | LAUFRAD D.100/280/45X13,2 RG10 | 888
502905996 | IMPELLER D.125/280/45X17,5 RG | LAUFRAD D.125/280/45X17,5 RG10 | 1226
502912495 | IMPELLER D.125/265/45X18,1 GG20 | LAUFRAD D.125/265/45X18,1 GG20 | 718
502924192 | CAN GR.51 AD.80X170 1.4301 F.FB | SPALTROHR GR.51 AD.80X170 1.4301 F.FB | 44
502957596 | FLAT GASKET D58/71X2,5EPDM 55SHORE HARDN | FLACHDICHTUNG D58/71X2,5EPDM 55SHORE | 5.2
502986590 | UNION NUT F.FB40+50 PVC | ÜBERWURFM. F.FB40+50 PVC | 48
502987194 | NUT M16 DIN934 A4 | MUTTER M16 DIN-EN24032 A4 | 2.1
502995890 | HOSE DN40 TRANSP.PVC | PVC-SCHLAUCH DN40 MIT FEDERSTAHLSPIRALE | 24.8
503006293 | CAP 2,6MF.400VDB D.30X48 | KONDENSATOR 2,6MF.400VDB D.30X48 | 5.2
503009595 | -ORING ID.117,07X3,53 ISO3601B 70Sh | O-RING ID.117,07X3,53 ISO3601B 70Sh | 5.2
503011194 | COVER F.KDS.-SCHACHT MAKROLON RAL9005 | DECKEL F.KDS.-SCHACHT MAKROLON RAL9005 | 5.2
503017993 | LANTERN IPL50,65,80/160 GG25 | LATERNE IPL50,65,80/160 GG25 | 171
503018093 | LANTERN IPL32,40/160 GG25 | LATERNE IPL32,40/160 GG25 | 180
503018690 | LANTERN IPL50,65,80/115 GG25 | LATERNE IPL50,65,80/115 GG25 | 180
503038394 | CIRCLIP 17X1 DIN471 1.4122 | SICHERUNGSRING 17X1 DIN471 1.4122 | 1.1
503038497 | O-RING ID.107,54X3,53 ISO3601B 70Sh | O-RING ID.107,54X3,53 ISO3601B 70Sh | 5.2
503045397 | COUPLING GUARD B254X100-244 | KUPPLUNGSSCHUTZ B254X100-244 | 557
503055290 | RADIAL BEARING D.35/25X32 KKO.HT204 | RADIALLAGER D.35/25X32 KKO.HT204 | 105
503069593 | FLAT GASKET D.86/76X2 EP859 TDS. | FLACHDICHTUNG D.86/76X2 EPDM859 TDS | 5.2
503073798 | O-RING ID.152X8 EPDM 50SHORE HARDNESS | O-RING ID.152X8 EPDM 50SHORE | 9.3
503074196 | RING-KEY PLASTICS FOR COVER FB40+FB50 | RING-SCHLÜSSEL KUNSTSTOFF FÜR DECKEL FB4 | 8.3
503074299 | SCREW PLUG R1/4" 4-KANT PP | VERSCHLUßSCHRAUBE R1/4" 4-KANT PP | 9.3
503078297 | MECHANICAL SEAL NU038 U51V1EGG 00198254 | GLEITRINGD.NU038 U51V1EGG 00198254 | 676
503095296 | SCREW PLUG M14X1X8 CUZN39PB3 | VERSCHLUßSCHRAUBE M14X1X8 CUZN39PB3 | 5.2
503095491 | FLAT GASKET D.14,5/23X2,4 EPDM | FLACHDICHTUNG D.14,5/23X2,4 EPDM | 5.2
503104191 | KEY A8X7X40 DIN6885 CK45 | PAßFEDER A8X7X40 DIN6885 CK45 | 5.2
503104397 | KEY A10X8X55DIN6885 CK45 | PAßFEDER A10X8X55DIN6885 CK45 | 5.2
503146895 | IMPELLER D.100/252/45X14,5 GG20 | LAUFRAD D.100/252/45X14,5 GG20 | 685
503148894 | TERMINAL BOX COVER GR.14-B F.HAUBEN-SCHR | KLEMMKASTENDECKEL GR.14-B F.HAUBEN-SCHR. | 5.2
503155393 | NON-RETURN VALVE DN80 PN16 GG | RÜCKSCHLAGKLAPPE DN80 PN16 GG | 578
503155691 | WEDGE -FC.-SBR.DN100PN10 GG | KEIL -FC.-SBR.DN100PN10 GG | 479
503159391 | CAP 14MF400VDB MKP AEG | KONDENSATOR 14MF400VDB MKP AEG | 65
503186099 | CONVERTER VLT3508 IP00 4-5,5KW | UMFORMER VLT3508 IP00 4-5,5KW | 4465
503206890 | FLAT GASKET D86/76X2 EPDM 44 Sh | FLACHDICHTUNG D86/76X2EPDM 50SHORE | 5.2
503209194 | SCREW M12X55 ZN1053 5.8 | SCHRAUBE M12X55 ZN1053 5.8 | 8.3
503211492 | FLOAT SWITCH WAO-E-K65 (PSN-F/ST) 5M+VP. | SCHWIMMERSCHALTER WAO-E-K65 (PSN-F/ST)5M | 215
503236292 | O-RING ID.104,37X3,53 EPDM 70SHORE HARDN | O-RING ID.104,37X3,53 EPDM 70SHORE HÄRTE | 10.7
503239491 | REDUCER G1/4M-Rp3/4F BRASS | REDUZIERSTÜCK G1/4A-Rp3/4I MS | 24.8
503241790 | RADIAL BEARING D.38/28X36 EC941 | RADIALLAGER D.38/28X36 EC941 | 41
509031290 | O-RING ID.18,2X3 F.ZT.-VT. | O-RING ID.18,2X3 F.ZT.-VT. | 5.2
509059094 | PROFILED GASKET KU.ZT.VT.MIDAS R11/2" | PROFILDICHTUNG KU.ZT.VT.MIDAS R11/2" | 71
509094693 | PROFILED GASKET KU.ZT.-VT.R2" | PROFILDICHTUNG KU.ZT.-VT.R2" | 93
509095996 | CIRCLIP 14X35X4,5 TM | SIMMERRING 14X35X4,5 TM | 5.2
509128193 | NUT M12X1,5 DIN934 5 | MUTTER M12X1,5 DIN-EN28673 5 | 8.3
509128296 | WAVE SPRING WASHER B12 DIN137 FST | FEDERSCHEIBE B12 DIN137 FST | 5.2
509131691 | FLAT GASKET F.LD.WE25N-PP00135146 | FLACHDICHTUNG F.LD.WE25N-PP00135146 | 21.7
509131897 | FLAT GASKET WE.HSE.25GRD.00135143 | FLACHDICHTUNG WE.HSE.25GRD.00135143 | 5.2
509131990 | FLAT GASKET F.LD.WE35 N-PP00135147 | FLACHDICHTUNG F.LD.WE35 N-PP00135147 | 5.2
509139492 | Casing wear ring D.120 GG 00270042 | Spaltring D.120 GG 00270042 | 194
509139595 | O-RING WE25 GRD.00372229 | O-RING WE25 GRD.00372229 | 8.3
509139698 | Stationary seal ring WE25 48975303 | Gegenringträger WE25 GRD.48975303 | 155
509139790 | O-Ring WE35 mec.seal 00373756 | O-Ring WE35 GRD.00373756 | 21.7
509140292 | Casing wear ring D.160 GG 00270053 | Spaltring D.160 GG 00270053 | 313
509140796 | Casing wear ring D.150 GG 00270067 | Spaltring D.150 GG 00270067 | 313
509147695 | Casing wear ring D.135 GG 00271626 | Spaltring D.135 GG 00271626 | 313
509154194 | FLAT GASKET 120/160X5F.FH/D-FH 11035301 | FLACHDICHTUNG 120/160X5F.FH/D-FH11035301 | 34
509164190 | FUSE E14 6A | SCHMELZSICHERUNG E14 6A | 2.5
509186593 | O-RING F.WE.KU.-ZT.-VT. | O-RING F.WE.KU.-ZT.-VT. | 8.3
509230892 | ROUND GASKET 96X6 00374374 | RUND DICHTUNG 96X6 00374374 | 14.5
509253991 | SCREW M6X20 ISO4762 A4-70 | SCHRAUBE M6X20 ISO4762 A4-70 | 5.2
509256697 | FLAT GASKET F.TMT30/TMC30 061520 | FLACHDICHTUNG F.TMT30/TMC30 061520 | 8.3
509264890 | FAN WHEEL BG71/80 106152 ATB | LÜFTERRAD BG71/80 106152 ATB | 57
509308890 | CRIMP CONNECTION F.GSA FROM 86 NO.730336 | QUETSCH-VSB.F.GSA.AB BJ.86 NR.730336 | 55
509312590 | CABLE 10M TM40/5001041569 | KABEL 10M TM40/50 01041569 | 190
509315399 | FLAT GASKET 2X27X40 F.WS15 8160004 DUMSE | FLACHDICHTUNG 2X27X40 F.WS 8160004 DUMS | 5.2
509315594 | THREADED HOSE COUPLING WS 3230110 DUMSER | SCHLAUCHVERSCHRAUBUNG WS 3230110 DUMSER | 71
509315892 | UNION NUT 11/4"MS F.WS15 3004060 | ÜBERWURFMUTTER 11/4"MS F.WS 3004060 DUMS | 5.2
509315995 | PRESSURE GAUGE3/8"HI.4BAR F.WS 5152020DU | MANOMETER 3/8"HI.4BAR/D63.WS 5152020 DUM | 63
509317490 | COUNTER FLANGE F.MB.-PP.R11/2" | SATZ GEGENFLANSCH F.HAND-MB.-PP.R11/2" | 116
509321191 | SWITCH F.MIXER ESBE 5006070 DUMSER | SCHALTER F.MIS.ESBE 5006070 DUMSER | 8.3
509327096 | O-RING ZT.VT.D.50 05.0041 | O-RING ZT.VT.D.50 05.0041 PRAHER | 43
509327199 | O-RING ZT.VT.D.50/63 05.0040 | O-RING ZT.VT.D.50/63 05.0040 PRAHER | 5.2
509328697 | PROFILED GASKET ZT.VT.D.63 10.0176 | PROFILDICHTUNG ZT.VT.D.63 10.0176 | 52
509335494 | O-RING ID.122X12 01000301 | O-RING ID.122X12 01000301 | 17.6
509338292 | BLANC FLANGE D-FH101/102-5,5 18040353 | BLINDFLANSCHD-FH101/102-5,5/7,5 18040353 | 304
530020392 | UNION INSERT FOR NON-RETURN-DEVICE CO | EINLEGETEIL F. RÜCKFLUßVERHINDERER CO | 20.5
530020495 | O-RING ID.34X3 EPDM 70 SHORE HARDNESS | O-RING ID.34X3 EPDM 70SHORE | 1.1
530027497 | CONTACT MAKING PRESSURE GAUGE 0-6BAR | KONTAKTMANOMETER 0-6BAR | 637
530600893 | BUTTON F. SWITCH FRONTPLATE CO | KNOPF F. SCHALTER FRONTPLATTE CO | 3.3
530601898 | MAIN SWITCH KG 41 T 103/04 E | HAUPTSCHALTER KG 41 T 103/04 E | 73
530605392 | SPACER PLASTICS 12x25 | ABSTANDSHALTER KU.12X25D.INNEN 6D. | 0.9
530607299 | CAP FOR FUSE SOCKET E18 | SCHRAUBKAPPE F. SICH.-SOCKEL E18 63A | 1.7
530607690 | Fuse E14 2A | SCHMELZSICHERUNG E14 2A | 5.2
530607792 | FUSE E14 10A | SCHMELZSICHERUNG E14 10A | 5.2
530608499 | RELAY 2xUM 24VDC/800 OHM 250VAC/5A | RELAIS 2xUM 24VDC/800 OHM 250VAC/5A | 6.6
530610694 | FILTERMATTE F.FILTERL]FTER 255*255MM | FILTERMATTE F.FILTERLÜFTER 255*255MM | 23.7
530610797 | TEMPERATURE REGULATOR +5...+60°C | INNENTEMPERATURREGLER +5...+60°C | 57
530611596 | SAFETY FUSE E14 16A | SCHMELZSICHERUNG E14 16A | 1.7
530611699 | SAFETY FUSE E18 20A | SCHMELZSICHERUNG E18 20A | 1.7
530611791 | SAFETY FUSE E18 25A | SCHMELZSICHERUNG E18 25A | 1.7
530611894 | SAFETY FUSE E18 35A | SCHMELZSICHERUNG E18 35A | 3.1
530611997 | SAFETY FUSE E18 50A | SCHMELZSICHERUNG E18 50A | 2.5
530612498 | TIME RELAY 0,1SEC.-100HR. 24/230VAC-DC | ZEITRELAIS 0,1SEK.-100STD. 24/230VAC-DC | 167
530619397 | ASSEMBLY A2L CPL.F.CO/COM O.TEMP.F. | PLATINE A2L KPL.F.CO/COM O.TEMP.F. | 52
530620392 | CONTROL RELAY F.3 ELEKTRODEN 230VAC 100M | NIVEAURELAIS F.3 ELEKTRODEN 230VAC 100M | 308
530620896 | LEISTUNGSKARTE COMP4-6PP. | LEISTUNGSKARTE COMP4-6PP. | 1553
555000194 | ERSATZTEIL PR-GR.3 | ERSATZTEIL PR-GR.3 | 36
555000297 | ERSATZTEIL PR-GR.6 | ERSATZTEIL PR-GR.6 | 53
555000390 | ERSATZTEIL PR-GR.10 | ERSATZTEIL PR-GR.10 | 400
555000492 | ERSATZTEIL PR-GR.20 | ERSATZTEIL PR-GR.20 | 1335
555000595 | ERSATZTEIL PR-GR.40 | ERSATZTEIL PR-GR.40 | 1867
555000698 | ERSATZTEIL PR-GR.60 | ERSATZTEIL PR-GR.60 | 2695
555000790 | ERSATZTEIL PR-GR.80 | ERSATZTEIL PR-GR.80 | 3459
555000893 | ERSATZTEIL PR-GR.100 | ERSATZTEIL PR-GR.100 | 4992
555000996 | ERSATZTEIL PR-GR.120 | ERSATZTEIL PR-GR.120 | 5327
602247093 | EXCHANGE S2R-2,5 | AUSTAUSCH S2R-2,5 | 1281
602249894 | EXCHANGE T/DELTA-T-MOD. | AUSTAUSCH T/DELTA-T-MOD. | 388
3055210600 | SOC SET SCR M6x6 A4-21H ISO4029 | Gewindestift M6x6 A4-21H ISO4029 | 10.7
3055211002 | S-SOC SET SCR M10x15 A4-21H | Gewindestift M10x15 A4-21H | 12.3
3176015802 | WASHER 38x56x5 1 1802 4370 001 R2 MS | Scheibe 38x56x5 1 1802 4370 001 R2 MS | 10.7
3301412401 | S-STUD AM24X55 HTS BL CL8.8 IS1862 | Stiftschraube M24X55 HTS BL CL8.8 IS1862 | 15.6
3301412413 | S-STUD AM24X120 HTS BL CL8.8 IS1862 | STUD AM24X120 HTS BL CL8.8 IS1862 | 22.2
3321152000 | BER KEY 20x12x312 1MP/P-2715 R4 SS410 | Paßfeder 20x12x312 1MP/P-2715 R4 SS410 | 45
3321230608 | BER KEY 6X6X93 SS410 | Paßfeder 6x6x93 SS410 | 10.7
3321230615 | BER KEY 8X6X93 1 1403 3200 001 SS410 | Paßfeder 8x6x93 1 1403 3200 001 SS410 | 12.3
3321230802 | BER KEY 8x7x46 SS410 | Paßfeder 8x7x46 SS410 | 10.7
3321230809 | S-BER KEY 8x7x158 1MP/P-2369 R1 SS410 | Paßfeder 8x7x158 1MP/P-2369 R1 SS410 | 16.4
3321230817 | BER KEY 8X7X76 1MP/P-3602 R1 SS410 | Paßfeder 8x7x76 1MP/P-3602 R1 SS410 | 10.7
3321230829 | BER KEY 8X7X167 SS410 | Paßfeder 8x7x167 SS410 | 16.4
3321230830 | BER KEY 8X5X93 SS410 | Paßfeder 8x5x93 SS410 | 10.7
3321230832 | BER KEY 8x7x187 1MP/P-2414 R1 SS410 | Paßfeder 8x7x187 1MP/P-2414 R1 SS410 | 16.4
3321230833 | BER KEY 8x7x170 SS410 | Paßfeder 8x7x170 SS410 | 16.4
3321230838 | BER KEY 8X7X167 1 1404 3200 001 SS410 | Paßfeder 8x7x167 1MP/P-341_03 R2 SS410 | 22.2
3321231020 | S-BER KEY 10x8x79 SS410 | Paßfeder 10x8x79 SS410 | 10.7
3321231026 | BER KEY 10x8x182 SS410 | Paßfeder 10x8x182 SS410 | 16.4
3321231030 | BER KEY 10X8X182 1 1415 3200 001 SS410 | Paßfeder 10x8x182 SS410 | 14.8
3321231232 | S-BER KEY 12x8x205 114262300001 R2 SS410 | Paßfeder 12x8x205 SS410 | 21.7
3321231612 | S-BER KEY 16x10x282 1MP/P-2397 R1 SS410 | Paßfeder 16x10x282 1MP/P-2397 SS410 | 23
3321231618 | S-BER KEY 16x10x186 1MP/P-2338 R1 SS410 | BER KEY 16x10x186 1MP/P-2338 R1 SS410 | 137
3321231638 | BER KEY 16x10x200 1 1924 3200 001 SS410 | Paßfeder 16x10x200 1 1924 3200 001 SS410 | 38
3321231641 | BER KEY 16X10X186 1 1424 3200 001 SS410 | Paßfeder 16x10x186 1 1424 3200 001 SS410 | 37
3321231825 | S-BER KEY 18x11x110 SS410 | Passfeder 18x11x110 SS410 | 23
3321232003 | S-BER KEY 20x12x79 SS410 | Passfeder 20x12x79 SS410 | 55
3321232006 | S-BER KEY 20x12x262 1MP/P-2375 SS410 | Paßfeder 20x12x262 1MP/P-2375 SS410 | 45
3321232018 | BER KEY 20x12x352 SS410 | Paßfeder 20x12x352 SS410 | 53
3321232027 | M-BER KEY 20X12X352 1MP/P-2715 R5 SS410 | Passfeder 20X12X352 1MP/P-2715 R5 SS410 | 43
3321232214 | M-BER KEY22x14x239 1 2017 3200 001 SS410 | Paßfeder 22x14x239 1 2017 3200 001 SS410 | 34
3321232234 | S-BER KEY 22x14x304 2MP/P-3323 R1 SS410 | Paßfeder 22x14x304 2MP/P-3323 R1 SS410 | 53
3321232401 | S-BER KEY 22X14X313 120023200001 SS410 | Paßfeder 22x14x313 1 2002 3200 001 SS410 | 53
3321232509 | BER KEY 25X14X240 1 1575 3200 001 SS410 | Paßfeder 25x14x240 11575 3200 001_02SS41 | 63
3321232511 | BER KEY 25x14x240 SS410 | Paßfeder 25x14x240 SS410 | 38
3324230801 | BES KEY 8X7X41 SS410 | Paßfeder 8x7x45 SS410 | 10.7
3324230802 | BES KEY 8X7X42 SS410 | Paßfeder 8x7x46 SS410 | 10.7
3324230803 | BES KEY 8X7X46 SS410 | Paßfeder 8x7x50 SS410 | 10.7
3324230804 | BES KEY 8X7X78 SS410 | Paßfeder 8x7x82 SS410 | 10.7
3324230817 | BES KEY 8X7X66 SS410 | Paßfeder 8x7x70 SS410 | 10.7
3324231021 | BLK USE 8264676 | Paßfeder 10x8x80 SS410 | 10.7
3324231200 | BES KEY 12X8X89 SS410 | OER KEY 12x8x95 111891P-30 R1 SS410 | 10.7
3324231220 | BES KEY 12X8X82 SS410 | Paßfeder 12x8x88 SS410 | 10.7
3324231425 | BES KEY 14X9X118 SS410 | Passfeder 14x9x125 SS410 | 14.5
3324231607 | BES KEY 16X10X101 SS410 | Paßfeder 16x10x109 SS410 | 23
3324232000 | BES KEY 20X12X120 SS410 | Paßfeder 20x12x130 SS410 | 35
3324232162 | BLK USE 8263264 | Paßfeder 22x14x146 111891PX-32 SS410 | 23
3324232500 | BES KEY 25X14X133 SS410 | Paßfeder 25x14x146 SS410 | 23
3327230603 | BES KEY 6X6X40 SS410 | Paßfeder 6x6x40 SS410 | 12.3
3327230804 | BES KEY 8X7X40 SS410 | Paßfeder 8x7x40 SS410 | 12.3
3327230813 | S-BES KEY 8X7X76 SS410 | Passfeder 8x7x76 SS410 | 14.8
3327230814 | BES KEY 8X7X60 SS410 | Paßfeder 8x7x60 SS410 | 12.3
3327231007 | BES KEY 10X8X74 SS410 | BES KEY 10x8x74 SS410 | 7.4
3327231209 | S-BES KEY 12X8X80 SS410 | Paßfeder 12x8x80 SS410 | 14
3327231600 | S-BES KEY 16x10x102 SS410 | Passfeder 16x10x102 SS410 | 23.8
3327232024 | S-BES KEY 20X12X116 SS410 | Paßfeder 20x12x116 SS410 | 34
3327232201 | S-BES KEY 22X14X132 SS410 | Paßfeder 22x14x132 SS410 | 33
3327232501 | BES KEY 25X14X180 SS410 | Paßfeder 22x14x146 111891PX-32 SS410 | 37
3345239003 | BER KEY 8x7x92 1MP/P-341 R1 SS410 | Paßfeder 8x7x92 1MP/P-341 R1 SS410 | 11.4
3350690109 | O RING 80 IDx5 CS EPDM HD 80±5A | O-Ring 80 ID X 5 CS EPDM HD 80 ± 5 A | 14
3350690111 | O RING 97 IDx5 CS EPDM HD 80±5A | O-Ring ID.97x5 CS EPDM HD 80 ± 5 A | 18.9
3350690114 | O RING 97 IDx3 CS EPDM HD 80±5A | O RING 97 IDx3 CS EPDM HD 80±5 A | 11.5
3350690115 | O RING 50 IDx3 CS EPDM HD 80±5A | O-Ring ID.50x3 CS EPDM HD 80 ± 5 A | 15.6
3350690123 | O RING 75 IDx3 CS EPDM HD 80±5A | O-Ring 75 ID x 3 CS EPDM HD 80 ± 5 A | 11.5
3350690136 | O RING 110 IDx5 CS EPDM HD 80±5A | O RING 110 ID x 5 CS EPDM HD 80 ± 5 A | 11.5
3350690138 | O RING 195.4 IDx3 CS EPDM HD 80±5A | O-Ring ID.195,4x3,0 CS EPDM HD 80 ± 5 A | 11.5
3350690139 | O RING 110 IDx3 CS EPDM HD 80±5A | O RING 110 IDx3 CS EPDM HD 80±5 A | 11.5
3350690153 | S-O RING 223.2 IDx4 CS EPDM HD 80±5A | O-Ring ID.223,2x4 CS EPDM HD 80 ± 5 A | 23.8
3350690241 | O RING 42 IDx3 CS EPDM HD 80±5A | O-Ring ID.42,0x3,0 CS EPDM HD 80 ± 5 A | 55
3350690735 | S-O RING 225.4 IDx3 CS EPDM HD 80±5A | O-Ring ID.225,4x3 CS EPDM HD 80 ± 5 A | 61
3350740232 | S-O RING 83 IDx3 CS NITRILE HD 80±5A | O RING 83 IDx3 CS NITRILE HD 80±5 A | 11.5
3350740360 | S-O RING 100 IDx3 CS NITRILE HD 80±5A | O RING 100 IDx3 CS NITRILE HD 80±5 A | 11.4
3350740448 | S-O RING 290 IDx4 CS NITRILE HD 80±5A | O-RING 290x4 CS NITRILE HD 80±5 A | 24.8
3350740449 | S-O RING 198 IDx4 CS NITRILE HD 80±5A | O-Ring 198 IDx4 CS NITRILE HD 80±5 A | 28
3350740454 | S-O RING 230 IDx4 CS NITRILE HD 80±5A | O RING 230 IDx4 CS NITRILE HD 80±5 A | 17.6
3350740460 | S-O RING 215 IDx4 CS NITRILE HD 80±5A | S-O RING 215 IDx4 CS NITRILE HD 80±5A | 16.4
3350740461 | S-O RING 120 IDx4 CS NITRILE HD 80±5A | O RING 120 IDx4 CS NITRILE HD 80±5 A | 13.4
3350740534 | O RING 450 IDx5 CS NITRILE HD 80±5A | O-RING 450 IDx5 CS NITRILE HD 80±5A | 26
3350740621 | S-O RING 315 IDx6 CS NITRILE HD 80±5A | O-RING ID.315X6 NITRILE HD 80±5 A | 18.9
3350740637 | S-O RING 550 IDx6 CS NITRILE HD 80±5A | S-O RING 550 IDx6 CS NITRILE HD 80±5A | 26
3350740682 | S-O RING 344 IDx6.35 CS NITRILE HD 80±5A | O-Ring 334x6,35 NITRILE HD 80±5A | 33
3350740698 | O RING 400 IDx6 CS NITRILE HD 80±5A | O RING 400 IDx6 CS NITRILE HD 80±5A | 9.9
3350740727 | S-O RING 235 IDx6 CS NITRILE HD 80±5A | S-O RING 235 IDx6 CS NITRILE HD 80±5A | 55
3350740864 | O RING 30 IDx2 CS EPDM HD 80±5A | O-Ring ID.30x2 CS EPDM HD 80 ± 5 A | 14.8
3350740907 | S-O RING 490 IDx6 CS NITRILE HD 80±5A | O-Ring 490 IDx6 CS NITRILE HD 80±5 A | 53
3354740633 | O RING 572 IDx6 CS NITRILE HD 80±5A | O-Ring 572 IDx6 CS NITRILE HD 80±5 A | 80
3491590000 | TUBE 3/8 OD X 1/4 ID COPPER | Rohr 3/8" X 1/4" Cu | 147
3501100527 | S-SRDG BALL BEARING 6214 | Rillenkugellager 6214 | 56
3501101541 | SRDG BALL BEARING 6204 ZZ | Rillenkugellager 6204 ZZ | 14
3501101701 | SRDG BALL BEARING 6304 ZZ | Rillenkugellager 6304 ZZ | 20.5
3501101702 | SRDG BALL BEARING 6305 ZZ | Kugellager 6305 ZZ | 23
3501101712 | S-SRDG BALL BEARING 6306 ZZ | SRDG BALL BEARING 6306 ZZ | 22.2
3501101717 | S-SRDG BALL BEARING 6308 ZZ | Kugellager 6308 ZZ | 55
3501101721 | SRDG BALL BEARING 6307 ZZ | Kugellager 6307 ZZ | 47
3501101734 | S-SRDG BALL BEARING 6311 ZZ | Kugellager 6311 ZZ | 142
3501101740 | S-SRDG BALL BEARING 6313 | Rillenkugellager 6313 | 208
3501101741 | S-SRDG BALL BEARING 6309 ZZ | Rillenkugellager 6309 ZZ | 69
3501101751 | S-SRDG BALL BEARING 6314 | Rillenkugellager 6314 | 242
3501101753 | S-SRDG BALL BEARING 6314 ZZ | Rillenkugellager 6314 ZZ | 269
3501101755 | S-SRDG BALL BEARING 6315 | Rillenkugellager 6315 | 256
3501101762 | S-SRDG BALL BEARING 6316 ZZ | Kugellager 6316 ZZ | 219
3501101765 | SRDG BALL BEARING 6319 ZZ | Rillenkugellager 6319 ZZ | 543
3501101776 | SRDG BALL BEARING 6324 C3 | Rillenkugellager 6324 C3 | 661
3501101782 | SRDG BALL BEARING 6302 ZZ | Rillenkugellager 6302 ZZ | 14
3501101788 | SRDG BALL BEARING 6318 ZZ | Rillenkugellager 6318 ZZ | 425
3511100719 | S-SRAC BALL BEARING 7314 BEP | Kugellager 7314 BEP | 181
3513100313 | S-DRAC BALL BEARING 3316 A | Schrägkugellager 3316 A | 659
3515100703 | CYLINDRICAL ROLLER BEARING N-206 ECP | Zylinderrollenlager N-206 ECP | 233
3515101211 | S-CYLINDRICAL ROLLER BEARING NU-218 ECP | Zylinderrollenlager NU218 ECP | 413
3525101109 | SPHERICAL ROLLER BEARING 22315 E | Pendelrollenlager 22315 E | 702
3529010102 | LOCK NUT KM 2 MS | Sicherungsmutter KM 2 St | 10.7
3529010104 | LOCK NUT KM 4 MS | Sicherungsmutter KM4 St | 10.7
3529010105 | S-LOCK NUT KM 5 MS | Sicherungsmutter KM 5 St | 18.9
3529010106 | S-LOCK NUT KM 6 MS | Sicherungsmutter KM 6 St | 13.2
3529010107 | S-LOCK NUT KM 7 MS | Sicherungsmutter KM 7 St | 16.4
3529010108 | S-LOCK NUT KM 8 MS | Sicherungsmutter KM 8 St | 16.4
3529010111 | S-LOCK NUT KM 11 MS | Sicherungsmutter KM 11 St | 18.9
3529010114 | M-LOCK NUT KM 14 MS | Sicherungsmutter KM 14 St | 23
3529010115 | S-LOCK NUT KM 15 MS | LOCK NUT KM 15 MS | 48
3529010116 | S-LOCK NUT KM 16 MS | LOCK NUT KM 16 MS | 34
3529010118 | M-LOCK NUT KM 18 MS | Sicherungsmutter KM 18 St | 40
3529010119 | S-LOCK NUT KM 19 MS | Sicherungsmutter KM 19 St | 38
3529010211 | S-LOCK WASHER MB 11 MS | Sicherungsblech MB 11 MS | 3.3
3529010214 | M-LOCK WASHER MB 14 MS | Sicherungsblech MB14 St | 4.1
7003310154 | S-SLV NUT RH 19315P R1 SS410 | Wellenmutter RH 19315P R1 SS410 | 40
7003313154 | S-SLV NUT LH 19315P-1 R1 SS410 | Wellenmutter LH 19315P-1 R1 SS410 | 41
7021310154 | SLEEVE NUT RH 14435P_04 R1 SS410 | Wellenmutter RH 14435P R1 SS410 | 33
7021313154 | S-SLEEVE NUT LH 14435P-1_05 R1 SS410 | Wellenmutter LH 14435P-1 R1 SS410 | 33
7021356864 | S-WATER DEFL 111516P R10 EPDM(HD 70-75) | Schleuderring 111516P R10 EPDM (HD70-75) | 31
7024427600 | S-BRG BUSH 2MP/P-2763 R1&2 LTB2+WML | Lagerbuchse IPB 200/200 | 4383
7025473500 | S-GLAND SPLIT 14458P-1_A R1 FG260 | Flansch 14458P-1_A R1 FG260 | 155
7033178539 | BLK COM SIT BUSH 2MP/P-4235 R1 CF3M | Combined seating and bush IPB 200/200 | 794
7033252999 | BLK IMP 2 0424 1500 001 R1 CF3M+COAT | Laufrad IPB 200/200 | 4290
7033272999 | BAL VAL 1 0424 1900 001 R1 CF3M+COAT | Balance valve IPB 200/200 | 2215
7033662164 | SHAFT 3 CHR (EXT) 2 0414 1801 001 SS316L | Welle IPB 200/200 | 2293
7060161622 | NECK RING 28013P R1 CT1 | NECK RING 28013P_A R1 CT1 | 456
7062161622 | BLK NECK RING 2-750M R1 CT1 | Spaltring 2-750M_A R1 CT1 | 340
7063161622 | NECK RING 28052P R1 CT1 | NECK RING 28052P_A R1 CT1 | 340
7070161622 | NECK RING 111746P R1 CT1 | Spaltring 111746P_B R1 CT1 | 528
7070670110 | S-THRUST COLL 111926P-1 R1 EN8 | Stützring 111926P-1 R1 EN8 | 40
7072161622 | NECK RING 27904PX R1 CT1 | Spaltring 27904PX_A R1 CT1 | 528
7075161622 | NECK RING 27906P R1 CT1 | Spaltring 27906P_A R1 CT1 | 528
7075260600 | IMP 28820P R1 LTB2 | Laufrad 28820P_B R1 LTB2 | 4611
7077161534 | S-NECK RING 27889P R1 CF8M | Spaltring 27889P_A R1 CF8M | 820
7077161622 | NECK RING 27889P R1 CT1 | NECK RING 27889P_A R1 CT1 | 660
7080161622 | BLK NECK RING 1MP/P-1935 R1 CT1 | Spaltring 1MP/P-1935_A R1 CT1 | 456
7080648154 | SHAFT 3 1533 1801 001 R1 SS410 | Welle 3 1533 1801 001 R1 SS410 | 1127
7080649154 | BLK SHAFT LH 3 1424 1802 001 R1 SS410 | Welle LH 3 1424 1802 001 R1 SS410 | 1127
7100236879 | LOG RING 1 1961 2300 001 R1 GFN | Sperrring 1 1961 2300 001 R1 GFN | 44
7100265500 | IMP 2 1961 1503 001 R1 FG260 | LAUFRAD GG 2 1961 1503 001 R1 FG260 | 4665
7100265534 | IMPELLER 2 1961 1503 001 R1 CF8M | Laufrad 2 1961 1503 001 R1 CF8M | 7525
7100265622 | IMP 2 1961 1503 001 R1 CT1 | Laufrad 2 1961 1503 001 R1 CT1 | 5262
7100306154 | M-SLEEVE 2MP/P-2340_A R1 SS410 | Wellenhülse 2MP/P-2340_A R1 SS410 | 734
7100324154 | S-SLV NUT RH 27896P R1 SS410 | Wellenmutter RH 27896P_02 R1 SS410 | 76
7100324185 | SLV NUT RH 27896P R1 UNS 32760 | Mutter RH 27896P R1 UNS 32760 | 168
7100324190 | SLV NUT RH 27896P R1 UNS 31803 | Wellenmutter RH 27896P R1 UNS 31803 | 199
7100327154 | S-SLV NUT LH 27896P R2 SS410 | Wellenmutter LH 27896P R2 SS410 | 76
7100327185 | SLV NUT LH 27896P R2 UNS 32760 | Mutter LH 27896P R2 UNS 32760 | 168
7100327190 | SLV NUT LH 27896P R2 UNS 31803 | Wellenmutter LH 27896P R2 UNS 31803 | 199
7100429500 | S-BRG E/COV 1MP/P-4200/8 R1 FG260 | Lagerdeckel 1MP/P-4200/8_02 R1 FG260 | 125
7100659154 | SHAFT RH 2 1964 5060 001 R1 SS410 | Welle RH 2 1964 5060 001 R1 SS410 | 1127
7100661154 | SHAFT LH 2 1964 1802 001 R1 SS410 | Welle LH 2 1964 1802 001 R1 SS410 | 2070
7100670101 | K-THRUST COLLAR 111926P-2 R1 MS | K-THRUST COLLAR 111926P-2 R1 MS | 55
7100670110 | S-THRUST COLL 111926P-2 R1 EN8 | THRUST COLLAR 111926P-2 R1 EN8 | 32
7101262500 | S-IMP 2 1963 1503 001 R1 FG260 | Laufrad 2 1963 1503 001 R1 FG260 | 2324
7101262534 | IMP 2 1963 1503 001 R1 CF8M | IMP 2 1963 1503 001 R1 CF8M | 6424
7101262622 | IMP 2 1963 1503 001 R1 CT1 | Laufrad 2 1963 1503 001 R1 CT1 | 4720
7101331154 | S-COWL NUT RH 2MP/P-2279 R1 SS410 | Wellenmutter RH 2MP/P-2279 R1 SS410 | 86
7101332154 | S-COWL NUT LH 2MP/P-2279 R2 SS410 | Wellenmutter LH 2MP/P-2279 R2 SS410 | 86
7102263622 | IMP 2 1964 1503 001 R1 CT1 | Laufrad 2 1964 1503 001_03 R1 CT1 | 5812
7102424897 | BRG BUSH 1MP/P-3614 R14 FINOCOT-B | BRG BUSH 1MP/P-3614_B R14 FINOCOT-B | 375
7103161622 | NECK RING 27912P R1 CT1 | Spaltring 27912P_A R1 CT1 | 845
7103263622 | IMP 2 1965 1503 001 R1 CT1 | Laufrad 2 1965 1503 001_02 R1 CT1 | 5000
7104161622 | NECK RING 27911P R1 CT1 | NECK RING 27911P_A R1 CT1 | 845
7104263622 | IMP 2 1967 1503 001 R1 CT1 | Laufrad 2 1967 1503 001_02 R1 CT1 | 8210
7130161622 | BLK NECK RING 14337P R1 CT1 | Spaltring 14337P_02 R1 CT1 | 220
7130260622 | IMP 1000527578 R1 CT1 | Laufrad 3MP/P-873_03 R1 CT1 | 1414
7139161622 | NECK RING 14336P R1 CT1 | Spaltring 14336P_02 R1 CT1 | 327
7139217500 | INT BUSH 14370P-1 R1 FG260 | Distanzbuchse 14370P-1_02 R1 FG260 | 67
7139264622 | IMP RH 3 2115 1503 001 R1 CT1 | Laufrad 3 2115 1503 001 R1 CT1 | 1510
7139268622 | IMP LH 3 2115 1504 001 R1 CT1 | Laufrad LH 3 2115 1504 001 R1 CT1 | 1319
7139307500 | INT COLL 1 2115 2114 001 R1 FG260 | Distanzhülse 1 2115 2114 001 R1 FG260 | 52
7140161622 | NECK RING 14335P-1 R1 CT1 | Spaltring 14335P-1_02 R1 CT1 | 362
7140217500 | INT BUSH 11237P-4 R1 FG260 | Distanzbuchse 11237P-4 R1 FG260 | 72
7140325154 | SLV NUT RH 1MP/P-3900/14 R1 SS410 | Wellenmutter RH 1MP/P-3900/14 R1 SS410 | 22.7
7140328154 | SLV NUT LH 1MP/P-3900/14 R2 SS410 | Wellenmutter LH 1MP/P-3900/14 R2 SS410 | 22.7
7141325154 | SLV NUT RH 1MP/P-2663 R1 SS410 | Wellenmutter RH 1MP/P-2663_02 R1 SS410 | 33
7141328154 | SLV NUT LH 1MP/P-2663 R2 SS410 | Wellenmutter LH 1MP/P-2663_02 R2 SS410 | 33
7145161622 | NECK RING 14758P R1 CT1 | NECK RING 14758P_05 R1 CT1 | 294
7145217500 | I BRG BUSH 14759P-1 R1 FG260 | Distanzbuchse 14759P-1_A R1 FG260 | 129
7146217500 | S-INT BUSH 28115P R1 FG260 | Distanzbuchse 28115P R1 FG260 | 124
7146264622 | IMP RH 3MP/P-491 R1 CT1 | Laufrad RH 3MP/P-491 R1 CT1 | 4148
7146268622 | IMP LH 3MP/P-492 R1 CT1 | Laufrad LH 3MP/P-492 R1 CT1 | 4148
7150217500 | INT BUSH 1MP/P-2356 R1 FG260 | Distanzbuchse 1MP/P-2356 R1 FG260 | 74
7150313500 | INT COLL 1MP/P-2335 R1 FG260 | Distanzhülse 1MP/P-2335 R1 FG260 | 74
7150324154 | COWL NUT RH 1MP/P-3831/8 R1 SS410 | Bundmutter RH 1MP/P-3831/8 R1 SS410 | 33
7150327154 | COWL NUT LH 1MP/P-3831/8 R2 SS410 | Bundmutter LH 1MP/P-3831/8 R2 SS410 | 33
7150649154 | SHAFT RH 3MP/P-2543/18 R1 SS410 | Welle RH 3MP/P-2543/18 R1 SS410 | 564
7155161622 | NECK RING 1MP/P-2614 R1 CT1 | Spaltring 1MP/P-2614_04 R1 CT1 | 158
7155261622 | IMP NEW 3MP/P-2278 R1 CT1 | Laufrad 3MP/P-2278_A R1 CT1 | 1501
7155325154 | SLV NUT RH 1MP/P-3599 R1 SS410 | Wellenmutter RH 1MP/P-3599_A R1 SS410 | 22.7
7157161534 | BLK NECK RING 1MP/P-4029 R1 CF8M | Spaltring 1MP/P-4029_02 R1 CF8M | 588
7157201524 | BLK ST BOX BUSH 1MP/P-4291/2 R1 WCB | Buchse 1MP/P-4291/2 R1 WCB | 162
7157260534 | IMP 2MP/P-4791 R1 CF8M | Laufrad 2MP/P-4791_B R1 CF8M | 5703
7160309154 | SLV 1 1453 2100 001 R1 SS410 | Wellenhülse 1 1453 2100 001 R1 SS410 | 1127
7161161622 | BLK NECK RING 27948P R1 CT1 | Spaltring 27948P R1 CT1 | 1693
7161263622 | IMP 2 2001 1500 002 R1 CT1 | Laufrad 2 2001 1500 002 R1 CT1 | 11028
7162161622 | BLK NECK RING 27950P R1 CT1 | Spaltring 27950P R1 CT1 | 2818
7162262622 | IMP 2 2002 1500 002 R1 CT1 | Laufrad 2 2002 1500 002 R1 CT1 | 11734
7166161622 | BLK NECK RING 28408P R1 CT1 | Spaltring 28408P R1 CT1 | 1221
7166262500 | IMP 2 2008 1500 002 R1 FG260 | IMP 2 2008 1500 002_03 R1 FG260 | 11146
7166262622 | IMP 2 2008 1500 002 R1 CT1 | Laufrad 2 2008 1500 002 R1 CT1 | 12588
7166263622 | IMP 2 2008 1500 003 R1 CT1 | Laufrad 2 2008 1500 003 R1 CT1 | 7878
7166652154 | BLK SHAFT RH 2 2008 5060 001 R1 SS410 | Welle RH 2 2008 5060 001 R1 SS410 | 2070
7180324154 | S-SLV NUT RH 2MP/P-194 R1 SS410 | Wellenmutter RH 2MP/P-194_A R1 SS410 | 106
7180327154 | S-SLV NUT LH 2MP/P-194 R2 SS410 | Wellenmutter LH 2MP/P-194_A R2 SS410 | 106
7180437500 | S-BRG COV OUT 35844P-2 R1 FG260 | Lagerdeckel auß. DE 35844P-2_02 R1 FG260 | 356
7181324154 | S-SLEEVE NUT RH 27816P-1 R1 SS410 | Wellenmutter RH 27816P-1 R1 SS410 | 86
7181327154 | S-SLV NUT LH 27816P-1 R2 SS410 | Wellenmutter LH 27816P-1 R2 SS410 | 86
7183331154 | COWL NUT RH 2MP/P-1534 R1 SS410 | COWL NUT RH 2MP/P-1534_02 R1 SS410 | 110
7183332154 | COWL NUT LH 2MP/P-1534 R2 SS410 | COWL NUT LH 2MP/P-1534_02 R2 SS410 | 110
7186331154 | M-COWL NUT RH 2MP/P-1818 R1 SS410 | Bundmutter RH 2MP/P-1818 R1 SS410 | 99
7186332154 | M-COWL NUT LH 2MP/P-1818 R2 SS410 | Bundmutter LH 2MP/P-1818 R2 SS410 | 99
7261757154 | SPT COLL 2MP/P-4977/2 R2 SS410 | SPLIT COLLAR 2MP/P-4977/2_B (RY) SS410 | 26
7261810154 | MUF COUP 2MP/P-4977/2 R1 SS410 | SLD MUFF COUP 2MP/P-4977/2_B (RX) SS410 | 44
7276250537 | IMPELLER 1MP/P-3087_A R1 CD4MCUN | Laufrad 1MP/P-3087_A R1 CD4MCUN | 2286
7276654190 | SHAFT 2MP/P-4985/19 R1 UNS 31803 | Welle 2MP/P-4985/19 R1 UNS 31803 | 799
7282183534 | NECK RING 2MP/P-2819 R20 CF8M | Spaltring 2MP/P-2819 R20 CF8M | 287
7344425500 | GLD SPLIT 2MP/P-2510 FG260 | Buchse 2MP/P-2510_02 FG260 | 163
7347277154 | SLV 1MP/P-4142 R1 SS410 | Wellenhülse 1MP/P-4142 R1 SS410 | 375
7347648154 | SHAFT RH 3MP/P-2512 R2 SS410 | Pumpenwelle RH 3MP/P-2512 R2 SS410 | 1499
7362188534 | NECK RING 1MP/P-2248 R1 CF8M | Spaltring 1MP/P-2248_02 R1 CF8M | 1835
7362253534 | IMP RH 3MP/P-2545/31 R1 CF8M | Laufrad RH 3MP/P-2545/31 R1 CF8M | 17728
7388161622 | NECK RING 1MP/P-2801 R2 CT1 | Spaltring 1MP/P-2801_02 R1 CT1 | 158
7388260622 | IMP 3MP/P-1953 R1 CT1 | Laufrad 3MP/P-1953_A R1 CT1 | 1432
7391264622 | IMP RH 2MP/P-5105 R1 CT1 | Laufrad RH 2MP/P-5105_03 R1 CT1 | 1554
7391268622 | IMP LH 2MP/P-5105/1 R1 CT1 | Laufrad LH 2MP/P-5105/1_03 R1 CT1 | 1554
7392264622 | IMP RH 2 1802 1501 002 R1 CT1 | Laufrad RH2 1802 1501 002_02R1CT1 | 2096
7392268622 | IMP LH 2 1802 1501 003 R1 CT1 | Laufrad LH 2 1802 1501 003_02R1CT1 | 2096
7393306154 | SLV 1 1803 2100 002 R1 SS410 | Wellenhülse 1 1803 2100 002 R1 SS410 | 189
7393308154 | SLV 1 1419 2100 002 SS410 | Wellenhülse 1 1419 2100 002 SS410 | 280
7393646154 | SHAFT RH 2 1803 1801 002 R1 SS410 | Welle RH 2 1803 1801 002 R1 SS410 | 660
7393648154 | SHAFT RH 2 1419 1801 001 R1 SS410 | Welle RH 2 1419 1801 001 R1 SS410 | 627
7393649154 | SHAFT LH 2 1419 1802 001 R1 SS410 | Welle LH 2 1419 1802 001 R1 SS410 | 627
7400128154 | MUF COUP 2MP/P-4977/7 R1 SS410 | M.Kupplung 2MP/P-4977/7 R1 SS410 | 143
7400136154 | SPT COLL 2MP/P-4977/7 R2 SS410 | Manschette 2MP/P-4977/7 R2 SS410 | 57
7403025622 | BLK NECK RING SUC 1MP/P-499 R1 CT1 | Spaltring Sauggehäuse 1MP/P-499_A R1 CT1 | 305
7403032622 | BLK NECK RING STG 1MP/P-500 R1 CT1 | Spaltring Stufe 1MP/P-500_A R1 CT1 | 576
7403160500 | LEAK OF BUSH 1MP/P-2221 R1 FG260 | Leckagebuchse 1MP/P-2221 R1 FG260 | 48
7403225622 | IMP SUC 2 5407 1504 003 CT1 | Laufrad Saugstufe 2 5407 1504 003 CT1 | 3001
7403226622 | IMP STG 2 5407 1504 004 CT1 | Laufrad Stufe 2 5407 1504 004 CT1 | 3001
7403400500 | GLD SPLIT 2MP/P-1321 R1 FG260 | Stopfbuchsbrille 2MP/P-1321 R1 FG260 | 52
7403400650 | GLD SPLIT 2MP/P-1321 R1 BRASS | Stopfbuchsbrille SPLIT 2MP/P-1321 R1 Ms | 151
7406160500 | LEAK OF BUSH 2MP/P-5156/1 R1 FG260 | Leckagebuchse 2MP/P-5156/1 R1 FG260 | 161
7406258154 | INT BRG SLV 1MP/P-4209/14 R1 SS410 | Zwischenlagerhülse 1MP/P-4209/14R1 SS410 | 48
7409129154 | MUF COUP 2MP/P-4977/8 R1 SS410 | Muffenkupplung 2MP/P-4977/8 (RX) R1 SS41 | 129
7411258154 | INT BRG SLV 1MP/P-4209/44 SS410 | Wellenhülse Zw.Welle 1MP/P-4209/44_A | 82
7411675154 | INT SHAFT 2MP/P-4262/73 SS410 | Zwischenwelle 2MP/P-4262/73_02 SS410 | 375
7412025630 | NECK RING SUC 112337P R1 LTB5 | Spaltring 112337P_A R1 LTB5 | 639
7412032632 | NECK RING 112336P R1 LTB5 | Spaltring 112336P_A R1 LTB5 | 639
7412210638 | IMP SUC 36420PX R1 AB2 | Laufrad 36420PX R1 BS1400 AB2 | 16096
7412357865 | BRG BUSH 1 5411 2830 004 FEROFORM T127 | Lagerbuchse1 5411 2830 004 FEROFORM T127 | 972
7412361630 | OIL RET BUSH 2 5537 2810 001 LTB5 | Buchse 2 5537 2810 001 LTB5 | 81
7412821110 | THRUST BLK 2 5537 2883 002 R1 EN8 | Traglager Untert. 2 5537 2883 002 R1 EN8 | 212
7425128154 | MUF COUP 2MP/P-4977/11 R1 SS410 | Muffenkupplung 2MP/P-4977/11(RX)R1 SS410 | 422
7425136154 | SPT COLL 2MP/P-4977/11 R2 SS410 | Klemmring 2MP/P-4977/11(RY) R1 SS410 | 161
7426131154 | MUF COUP 2MP/P-4977/9 R1 SS410 | Muffenkupplung 2MP/P-4977/9 R1 SS410 | 201
7426138154 | SPT COLL 2MP/P-4977/9 R2 SS410 | Klemmring 2MP/P-4977/9 R2 SS410 | 125
7426280154 | GLD SLV NUT RH 1MP/P-3900/9 R1 SS410 | Buchsenmutter RH 1MP/P-3900/9 R1 SS410 | 77
7426483865 | BRG BUSH 1 5509 2801 001 FEROFORM T127 | Lagerbuchse 1 5509 2801 001 FEROF. T127 | 676
7430124665 | BRG BUSH 1 5508 2801 004 R1 CIP Marine | Lagerbuchse 1 5508 2801 004 R1 CIP Marin | 333
7430124865 | BRG BUSH 1 5508 2801 004 FEROFORM T127 | Lagerbuchse 1 55082801004 FEROFORM T127 | 496
7430883154 | S-RAT PIN 1 5508 2004 001 SS410 H CRPL | Sicherungsstift 55082004001 SS410 H CRPL | 22.7
7447258154 | INT BRG SLV 1MP/P-4092 R3 SS410 | Zwischenlagerhülse 1MP/P-4092 R3 SS410 | 34
7447290154 | SLV NUT LH 1MP/P-3900/3 R2 SS410 | Wellenmutter LH 1MP/P-3900/3 R2 SS410 | 22.7
7451260622 | BLK IMP 3MP/P-1813 R1 CT1 | Laufrad 3MP/P-1813_02 R1 CT1 | 1240
7451356864 | WATER DEFL 111516P R20 EPDM(HD 70-75) | Schleuderring 111516P R20 EPDM (HD 70-75 | 21.7
7451645154 | SHAFT RH 2MP/P-4986/20 R1 SS410 | Welle RH 2MP/P-4986/20_A R1 SS410 | 471
7452161622 | BLK NECK RING 1MP/P-2682 R1 CT1 | NECK RING 1MP/P-2682_02 R1 CT1 | 210
7452260500 | IMP 1000535550 R1 FG260 | Laufrad 1000535550 R1 FG260 | 610
7452260622 | IMP 1000535550 R1 CT1 | Laufrad 3MP/P-1819_A R1 CT1 | 1266
7452261622 | IMP 3MP/P-2363 R1 CT1 | Laufrad 3MP/P-2363 R1 CT1 | 1396
7452434500 | END COV 2MP/P-3671 R1 FG260 | Lagerdeckel 2MP/P-3671 R1 FG260 | 61
7452649154 | SHAFT LH 2MP/P-4986/38 R1 SS410 | Welle LH 2MP/P-4986/38 R1 SS410 | 471
7452823110 | THRUST COLL 1MP/P-2665 R1 EN8 | Stützscheibe 1MP/P-2665 R1 EN8 | 39
7453161622 | NECK RING 1MP/P-2613 R2 CT1 | Spaltring 1MP/P-2613_03 R1 CT1 | 210
7453324154 | K-COWL NUT RH 1MP/P-3595 R1 SS410 | Bundmutter RH 1MP/P-3595_B R1 SS410 | 33
7453327154 | K-COWL NUT LH 1MP/P-3595 R2 SS410 | Bundmutter LH 1MP/P-3595_B R2 SS410 | 33
7454161622 | NECK RING 200178P R2 CT1 | NECK RING 200178P_03 R1 CT1 | 202
7454261532 | IMP MK-1 3MP/P-1571 R1 CF8 | Laufrad MK-1 3MP/P-1571 R1 CF8 | 2261
7454261622 | IMP MK-1 3MP/P-1571 R1 CT1 | Laufrad 3MP/P-1571_A R1 CT1 | 1485
7454647154 | SHAFT RH 3MP/P-2543/3 R1 SS410 | Welle RH 3MP/P-2543/3_B R1 SS410 | 660
7454648154 | SHAFT LH 3MP/P-2543/4 R1 SS410 | Welle LH 3MP/P-2543/4_B R1 SS410 | 660
7458260622 | IMP 3MP/P-1563 R1 CT1 | Laufrad 3MP/P-1563_03 R1 CT1 | 2461
7458305154 | S-SLV 2 1939 2100 002 R1 SS410 | Wellenhülse 2 1939 2100 002 R1 SS410 | 585
7458645154 | SHAFT RH 3MP/P-2287 R1 SS410 | Welle RH 3MP/P-2287_A R1 SS410 | 757
7458647154 | BLK SHAFT LH 2 1567 1802 001 R1 SS410 | Welle LH 2 1567 1802 001_01 R1 SS410 | 757
7460161622 | M-NECK RING 2MP/P-3315 R1 CT1 | NECK RING 2MP/P-3315_02 R1 CT1 | 383
7460161630 | S-NECK RING 2MP/P-3315 R1 LTB5 | Spaltring 2MP/P-3315_02 R1 LTB5 | 383
7460260622 | IMP 3MP/P-1530 R1 CT1 | Laufrad 3MP/P-1530_B R1 CT1 SCP150-530HA | 3779
7460324154 | S-SLV NUT RH 2MP/P-3326 R1 SS410 | Wellenmutter RH 2MP/P-3326 R1 SS410 | 58
7460327154 | S-SLV NUT LH 2MP/P-3326 R2 SS410 | Wellenmutter LH 2MP/P-3326 R2 SS410 | 58
7460331154 | S-COWL NUT RH 2MP/P-4152 R1 SS410 | Wellenmutter RH 2MP/P-4152_02 R1 SS410 | 67
7460332154 | S-COWL NUT LH 2MP/P-4152 R2 SS410 | Wellenmutter LH 2MP/P-4152_02 R2 SS410 | 67
7460647154 | SHAFT 3MP/P-2171 R1 SS410 | SHAFT 3MP/P-2171_02 R1 SS410 | 1127
7461161630 | NECK RING 1MP/P-3388 R1 LTB5 | Spaltring 1MP/P-3388 R1 LTB5 | 704
7461260600 | IMP 2MP/P-4252 R1 LTB2 | Laufrad 2MP/P-4252 R1 LTB2 | 5625
7462260622 | IMP 3MP/P-1621 R1 CT1 | Laufrad 3MP/P-1621_B R1 CT1 | 3578
7463161630 | S-NECK RING 1MP/P-2643 R1 LTB5 | Spaltring 1MP/P-2643_02 R1 LTB5 | 421
7463260600 | IMP 3MP/P-1786 R1 LTB2 | Laufrad 3MP/P-1786_02 R1 LTB2 | 4923
7463260622 | IMP 3MP/P-1786 R1 CT1 | Laufrad 3MP/P-1786_03 R1 CT1 | 3019
7463645154 | SHAFT LH 2MP/P-4986/36 R1 SS410 | Welle LH 2MP/P-4986/36 R1 SS410 | 1693
7465161534 | S-NECK RING 2MP/P-3594 R1 CF8M | Spaltring 2MP/P-3594_02 R1 CF8M | 235
7465161622 | NECK RING 2MP/P-3594 R1 CT1 | NECK RING 2MP/P-3594_02 R1 CT1 | 421
7465260622 | IMP 3MP/P-1697 R1 CT1 | LAUFRAD 3MP/P-1697_02R1Ct1 SCP200-660DV | 9205
7465260624 | BLK IMP 3MP/P-1697 R1 ASTM B505 C90500 | Laufrad 3MP/P-1697 R1 ASTM B505 C90500 | 9178
7466260622 | IMP 3MP/P-1546 R1 CT1 | Laufrad 3MP/P-1546_02 R1 CT1 | 3054
7467260600 | S-IMP 2MP/P-4068 R1 LTB2 | Laufrad 2MP/P-4068 R1 LTB2 | 4378
7467260622 | IMP 2MP/P-4068 R1 CT1 | Laufrad 2MP/P-4068_B R1 CT1 | 3185
7472260622 | IMP 37253P R1 CT1 | Laufrad 37253P_03 R1 CT1 | 3734
7472647154 | SHAFT 2MP/P-4986/35 R1 SS410 | Welle 2MP/P-4986/35 R1 SS410 | 1693
7472649154 | SHAFT LH (EXT) 2 1538 1802 001 R1 SS410 | Welle LH (EXT) 2 1538 1802 001 R1 SS410 | 1693
7473260622 | IMP 3MP/P-1585 R1 CT1 | Laufrad 3MP/P-1585_C R1 CT1 | 10024
7473470500 | S-GLD SOLID 2MP/P-3359 R1 FG260 | Flansch 2MP/P-3359 R1 FG260 | 236
7473647154 | SHAFT 3MP/P-2180 R1 SS410 | WELLE 3MP/P-2180_B R1 SS410 SCP | 1236
7475161534 | M-NECK RING 1MP/P-4203/13 R1 CF8M | Spaltring 1MP/P-4203/13 R1 CF8M | 1097
7475260622 | IMP 2MP/P-4905/17 R1 CT1 | Laufrad 2MP/P-4905/17_A R1 CT1 | 6308
7475649154 | SHAFT RH 2 1548 1801 002 R1 SS410 | Welle RH 2 1548 1801 002 R1 SS410 | 1016
7476161534 | NECK RING 1MP/P-4203/25 R1 CF8M | Spaltring 1MP/P-4203/25 R1 CF8M | 2945
7476161622 | NECK RING 1MP/P-4203/25 R1 CT1 | NECK RING 1MP/P-4203/25 R1 CT1 | 646
7476261534 | IMP 2MP/P-4905/20 R1 CF8M | Laufrad 2MP/P-4905/20_A R1 CF8M | 14343
7476261622 | IMP 2MP/P-4905/20 R1 CT1 | Laufrad 2MP/P-4905/20_A R1 CT1 | 6021
7476647154 | SHAFT RH (EXT) 2 1549 1801 001 R1 SS410 | Welle RH 2 1549 1801 001 R1 SS410 | 1318
7486260622 | IMP 3MP/P-1584 R1 CT1 | Laufrad SCP125/440HA | 2225
7488260622 | IMP 2MP/P-4905/19 R1 CT1 | Laufrad 2MP/P-4905/19 R1 CT1 | 908
7489161622 | NECK RING 1MP/P-4203/32 R1 CT1 | Spaltring 1MP/P-4203/32_02 R1 CT1 | 228
7489260622 | IMP 2MP/P-4905/28 R1 CT1 | Laufrad 2MP/P-4905/28_02 R1 CT1 | 1834
7489647154 | SHAFT 2 1517 1800 001 R1 SS410 | Welle 2 1517 1800 001 R1 SS410 | 564
7754161622 | NECK RING 1MP/P-4203/28 R1 CT1 | NECK RING 1MP/P-4203/28_02 R1 CT1 | 158
7755161622 | NECK RING 1 1711 1181 001 R1 CT1 | Spaltring 1 1711 1181 001_02 R1 CT1 | 121
7783350154 | P BRG SLV 1 5564 2832 001 SS410 | Lagerbuchse 1 5564 2832 001 SS410 | 377
7783351154 | P BRG SLV 1 5564 2832 002 SS410 | Lagerbuchse 1 5564 2832 002 SS410 | 1564
7783355865 | BLK USE 7783355665 | Lagerbuchse 1 5564 2830 001 R1 FER127 | 1720
7783356865 | BLK USE 7783356665 | Lagerbuchse 1 5564 2830 002 R1 FER 127 | 4907
7800161622 | BLK NECK RING 2 1401 1181 001 R1 CT1 | Spaltring 2 1401 1181 001 R1 CT1 | 196
7800280622 | IMP 2 1711 1503 001 R1 CT1 | Laufrad 2 1711 1503 001_02 R1 CT1 | 881
7800309154 | SLV 1 1715 2104 001 R1 SS410 | Wellenhülse 1 1715 2104 001 R1 SS410 | 146
7800645154 | SHAFT (EXT) 2 1401 1801 001 R1 SS410 | Welle (EXT) 2 1401 1801 001 R1 SS410 | 362
7800646154 | SHAFT LH 2 1401 1802 001 R1 SS410 | Welle LH 2 1401 1802 001 R1 SS410 | 362
7801260622 | IMP 2 1403 1500 001 CT1 | Laufrad 2 1403 1500 001_02 CT1 | 629
7801308154 | SLV 2 1403 2100 001 R1 SS410 | Wellenhülse 1 1701 2100 001 R1 SS410 | 139
7801309154 | BLK SLV 1 1701 2100 001 R1 SS410 | Wellenhülse 1 1701 2100 001 R1 SS410 | 146
7801646154 | BLK SHAFT LH 2 1708 1802 001 R1 SS410 | Welle LH 2 1708 1802 001 R1 SS410 | 362
7801647154 | SHAFT 2 1403 1801 001 SS410 | Welle 2 1403 1801 001 SS410 | 350
7801648154 | SHAFT LH 2 1403 1802 001 SS410 | Welle LH 2 1403 1802 001 SS410 | 350
7802161622 | BLK NECK RING 2 1403 1181 001 R1 CT1 | Spaltring 2 1403 1181 001 R1 CT1 | 176
7802260622 | IMP 2MP/P-4905/22 R1 CT1 | Laufrad 2MP/P-4905/22_A R1 CT1 | 944
7802309154 | SLV 1 1403 2100 001 R1 SS410 | Wellenhülse 1 1403 2100 001 R1 SS410 | 146
7802313154 | BLK SLV 1 1708 2111 001 R1 SS410 | Wellenhülse 1 1708 2111 001 R1 SS410 | 146
7802645154 | BLK SHAFT 2 1701 1801 001 R1 SS410 | Welle 2 1701 1801 001 R1 SS410 | 362
7802646154 | BLK SHAFT 2 1708 1801 001 R1 SS410 | Welle 2 1708 1801 001 R1 SS410 | 362
7802647154 | BLK SHAFT LH 2 1701 1802 001 R1 SS410 | Welle LH 2 1701 1802 001 R1 SS410 | 362
7803646154 | SHAFT RH (EXT) 2 1404 1801 001 R1 SS410 | Welle (EXT) RH 2 1404 1801 001 R1 SS410 | 362
7803647154 | SHAFT LH (EXT) 2 1404 1802 001 R1 SS410 | Welle (EXT) LH 2 1404 1802 001 R1 SS410 | 362
7804161622 | BLK NECK RING 2 1405 1181 001 R1 CT1 | Spaltring 2 1405 1181 001 R1 CT1 | 362
7804201101 | ST BOX RING 1 1405 2402 002 MS | Stopfbuchsenring 1 1405 2402 002 MS | 63
7804260622 | IMP 2 1405 1500 001 CT1 | Laufrad 2 1405 1500 001 CT1 | 1258
7804305154 | SLV 1 1501 2100 003 R1 SS410 | Wellenhülse 1 1501 2100 003 R1 SS410 | 181
7804306154 | SLV 2 1405 2100 002 SS410 | Wellenhülse 2 1405 2100 002 SS410 | 158
7804308154 | SLV 1 1405 2100 001 R1 SS410 | Wellenhülse 1 1405 2100 001 R1 SS410 | 181
7804320154 | SLV SPACER 1 1405 2111 001 R1 SS410 | SPACER SLV 1 1405 2111 001_02 R1 SS410 | 81
7804645154 | SHAFT 2 1501 1801 003 R1 SS410 | Welle 2 1501 1801 003 R1 SS410 | 471
7804647154 | BLK SHAFT 2 1405 1801 001 SS410 | Welle 2 1405 1801 001 SS410 | 350
7804648154 | SHAFT LH 2 1405 1802 001 SS410 | Welle LH 2 1405 1802 001 SS410 | 350
7805235879 | LOG RING 1 1406 2300 001 GFN | Sperrring 1 1406 2300 001 GFN | 39
7805260622 | IMP 3MP/P-1873 R1 CT1 | Laufrad 3MP/P-1873_A R1 CT1 | 970
7805308154 | SLV 2 1406 2100 001 SS410 | Wellenhülse 2 1406 2100 001 SS410 | 139
7805380500 | BRG HSG FE 2 1406 2764 001 FG260 | Lagergehäuse FE 2 1406 2764 001_02 FG260 | 220
7805383500 | BRG HSG DE 2 1406 2761 001 R1 FG260 | Lagergehäuse DE 2 1406 2761 001_03 R1 FG | 220
7805470500 | GLD SOLID 1 1406 2310 001 FG260 | Stopfbuchsenflansch 1 1406 2310001 FG260 | 53
7806308154 | SLV 2 1407 2100 001 R1 SS410 | Wellenhülse 2 1407 2100 001 R1 SS410 | 146
7807264622 | IMP RH 1000593680 CT1 | Laufrad RH 2 1408 1503 001 CT1 | 1528
7807268622 | IMP LH 1000593825 CT1 | Laufrad LH 2 1408 1504 001 CT1 | 1528
7807305154 | SLV 1 1408 2100 001 R1 SS410 | Wellenhülse 1 1408 2100 001 R1 SS410 | 181
7807324154 | SLV NUT RH 1 1408 3030 001 R1 SS410 | Wellenmutter RH 1 1408 3030 001 R1 SS410 | 44
7807327154 | SLV NUT LH 1 1408 3030 001 R2 SS410 | Wellenmutter LH 1 1408 3030 001 R2 SS410 | 44
7807645154 | SHAFT RH 2 1408 1801 001 R1 SS410 | Welle RH 2 1408 1801 001 R1 SS410 | 543
7807647154 | SHAFT LH 2 1408 1802 001 R1 SS410 | Welle LH 2 1408 1801 001 R1 SS410 | 543
7808161622 | NECK RING 2 1409 1181 001 R1 CT1 | Spaltring 2 1409 1181 001 R1 CT1 | 236
7809161622 | NECK RING 1 1801 1181 001 R1 CT1 | NECK RING 1 1801 1181 001_02 R1 CT1 | 159
7809605154 | SLV 1 1410 2100 001 R1 SS410 | Wellenhülse 1 1410 2100 001 R1 SS410 | 181
7809606154 | SLV 1 1410 2100 002 R1 SS410 | Wellenhülse 1 1410 2100 001 R1 SS410 | 198
7809645154 | SHAFT RH 2 1410 1801 001 R1 SS410 | Welle RH 2 1410 1801 001 R1 SS410 | 543
7809647154 | SHAFT LH 2 1410 1802 001 R1 SS410 | Welle LH 2 1410 1802 001_02 R1 SS410 | 543
7810161622 | BLK NECK RING 2 1411 1181 001 R1 CT1 | Spaltring 2 1411 1181 001 R1 CT1 | 340
7810162622 | BLK NECK RING 1MP/P-2833 R1 CT1 | Spaltring 1MP/P-2833_02 R1 CT1 | 210
7810260622 | IMP 3MP/P-1885 R1 CT1 | Laufrad 3MP/P-1885_A R1 CT1 | 1048
7811161622 | BLK NECK RING 2 1412 1181 001 R1 CT1 | Spaltring 2 1412 1181 001 R1 CT1 | 340
7811260622 | IMP 2 1412 1500 001 R1 CT1 | Laufrad 2 1412 1500 001 R1 CT1 | 1152
7812161622 | BLK NECK RING 2 1413 1181 001 R1 CT1 | Spaltring 2 1413 1181 001 R1 CT1 | 340
7814161622 | NECK RING 1 1566 1181 001 R1 CT1 | Spaltring 1 1566 1181 001 R1 CT1 | 394
7814265622 | IMP RH 2 1566 1503 001 R1 CT1 | Laufrad RH 2 1566 1503 001_02 R1 CT1 | 1222
7814269622 | IMP LH 2 1566 1504 002 R1 CT1 | Laufrad LH 2 1566 1504 002_02 R1 CT1 | 1222
7814306154 | SLV 1 1566 2100 001 R1 SS410 | Wellenhülse 1 1566 2100 001 R1 SS410 | 304
7815161622 | NECK RING 1 1802 1181 002 R1 CT1 | Spaltring 1 1802 1181 002 R1 CT1 | 456
7815305154 | SLV 1 1802 2100 005 R1 SS410 | Wellenhülse 1 1802 2100 005 R1 SS410 | 228
7815647162 | BLK SHAFT LH 2 1415 1802 001 R1 SS316 | Pumpenwelle LH 2 1415 1802 001 R1 SS316 | 646
7816161622 | NECK RING 2 1416 1181 001 R1 CT1 | Spaltring 2 1416 1181 001 R1 CT1 | 307
7816305154 | SLV 1 1576 2100 001 R1 SS410 | Wellenhülse 1 1576 2100 001 R1 SS410 | 1110
7816307154 | S-SLV 2 1416 2100 002 SS410 | Wellenhülse 2 1416 2100 002 SS410 | 194
7816320154 | S-SPACER SLV 1 1416 2111 001 SS410 | Distanzhülse 1 1416 2111 001 SS410 | 83
7816645154 | SHAFT RH 2 1576 1801 001 R1 SS410 | Welle RH 2 1576 1801 001 R1 SS410 | 1505
7816648154 | SHAFT RH 2 1416 1801 002 R1 SS410 | Welle 2 1416 1801 002 R1 SS410 | 576
7817161622 | NECK RING 2 1417 1181 001 R1 CT1 | NECK RING 2 1417 1181 001 R1 CT1 | 376
7819161622 | NECK RING 2 1567 1181 001 R1 CT1 | Spaltring 2 1567 1181 001 R1 CT1 | 528
7819260622 | IMP 2 1567 1500 001 R1 CT1 | Laufrad 2 1567 1500 001_03 R1 CT1 | 3107
7819261622 | IMP 2 1567 1500 004 R1 CT1 | Laufrad 2 1567 1500 004_03 R1 CT1 | 3107
7819307154 | S-SLV 2 1567 5700 005 R1 SS410 | Wellenhülse 2 1567 5700 005 R1 SS410 | 602
7819309154 | S-SLV 2 1567 2100 002 SS410 | Wellenhülse 2 1567 2100 002 SS410 | 421
7819647154 | S-SHAFT RH 2 1567 1801 002 R1 SS410 | Welle RH 2 1567 1801 002 R1 SS410 | 698
7819648154 | SHAFT LH 2 1567 1802 003 R1 SS410 | Welle LH 2 1567 1802 003 R1 SS410 | 698
7820161622 | NECK RING 1 1803 1181 002 R1 CT1 | Spaltring 1 1803 1181 002 R1 CT1 | 456
7820264622 | IMP RH 2 1803 1500 001 R1 CT1 | Laufrad RH 2 1803 1500 001 R1 CT1 | 2444
7820268622 | IMP LH 2 1803 1500 002 R1 CT1 | Laufrad LH 2 1803 1500 002 R1 CT1 | 2444
7820431101 | S-BRG E/COV DE 1 1419 2751 001 R1 MS | Lagerdeckel DE 1 1419 2751 001_02 R1 MS | 129
7820466524 | ST BOX COV 2 1803 2404 005 R1 WCB | Stopfbuchsengehäuse 1803 2404 005 R1 GG | 588
7820467524 | ST BOX COV 2 1803 2404 005 R2 WCB | ST BOX COV 2 1803 2404 005 R2 WCB | 588
7821161622 | NECK RING 1 1565 1181 001 R1 CT1 | Spaltring 1 1565 1181 001 R1 CT1 | 376
7821260622 | IMP 2 1565 1501 002 R1 CT1 | Laufrad 2 1565 1501 002_02 R1 CT1 | 1450
7821308154 | SLV 2 1565 2100 001 R1 SS410 | Wellenhülse 2 1565 2100 001 R1 SS410 | 153
7822160622 | S-NECK RING 1 1420 1181 001 CT1 | Spaltring 1 1420 1181 001 CT1 | 210
7822160630 | S-NECK RING 1 1420 1181 001 LTB5 | Spaltring 1 1420 1181 001 LTB5 | 210
7822260622 | IMP 3 1420 1503 001 R1 CT1 | Laufrad 3 1420 1503 001_02 R1 CT1 | 2565
7822305154 | S-SLV 2 1420 2100 002 SS410 | Wellenhülse 2 1420 2100 002 SS410 | 280
7822308154 | SLV 2 1420 2100 001 R1 SS410 | Wellenhülse 2 1420 2100 001 SS410 | 520
7822320154 | S-SPACER SLV 1 1420 2111 001 SS410 | Distanzhülse 1 1420 2111 001 SS410 | 81
7822383500 | S-BRG HSG DE 2 1420 2761 001 R1 FG260 | Lagergehäuse DE 2 1420 2761 001 R1 FG260 | 181
7822645154 | SHAFT RH 3 1420 1801 001 R1 SS410 | Welle RH 3 1420 1801 001 R1 SS410 | 757
7822646154 | SHAFT LH 3 1420 1802 001 R1 SS410 | Welle LH 3 1420 1802 001 R1 SS410 | 757
7822647154 | SHAFT LH 2 1420 1802 001 SS410 | Welle LH 2 1420 1802 001 SS410 | 662
7822648154 | S-SHAFT RH 2 1420 1801 001 R1 SS410 | Welle RH 2 1420 1801 001 R1 SS410 | 662
7823161622 | NECK RING 2 1421 1181 001 R1 CT1 | Spaltring 2 1421 1181 001 R1 CT1 | 340
7824260622 | IMP 3 1422 1503 001 R1 CT1 | Laufrad 3 1422 1503 001_02 R1 CT1 | 3037
7825260534 | IMP 1000562592 CF8M | Laufrad 3 1423 1503 001 R1 CF8M | 1048
7825260600 | IMP 3 1423 1503 001 R1 LTB2 | Laufrad 3 1423 1503 001_02 R1 LTB2 | 4378
7825260622 | IMP 3 1423 1503 001 R1 CT1 | LAUFRAD 3 1423 1503 001_02 R1 CT1 SCP150 | 3237
7826162622 | NECK RING 1 1424 1181 001 R1 CT1 | Spaltring 1 1424 1181 001 R1 CT1 | 402
7826162630 | S-NECK RING 1 1424 1181 001 R1 LTB5 | Spaltring 1 1424 1181 001 R1 LTB5 | 402
7826200500 | S-ST BOX BUSH 1 1424 2402 001 FG260 | Buchse Stopfb. Geh. 1 1424 2402 001 FG26 | 86
7826260600 | IMP 2 1424 1500 001 LTB2 | Laufrad 2 1424 1500 001 LTB2 | 5625
7826260622 | IMP 2 1424 1500 001 CT1 | Laufrad 2 1424 1500 001 CT1 | 6439
7826263622 | IMP 3 1533 1500 001 R1 CT1 | Laufrad 3 1533 1500 001 R1 CT1 | 6439
7826306154 | S-SLV 2 1424 2100 002 SS410 | Wellenhülse 2 1424 2100 002 SS410 | 421
7826306162 | S-SLV 2 1424 2100 002 SS316 | Wellenhülse 2 1424 2100 002 SS316 | 665
7826647154 | S-SHAFT RH 2 1424 1801 002 R1 SS410 | Welle RH 2 1424 1801 002 R1 SS410 | 1045
7826648154 | M-SHAFT LH 2 1424 1802 002 R1 SS410 | Welle LH 2 1424 1802 002 R1 SS410 | 1045
7827161622 | NECK RING 2 1425 1181 001 R1 CT1 | Spaltring 2 1425 1181 001 R1 CT1 | 456
7828264622 | IMP RH 2 1426 1503 002 CT1 | Laufrad RH 2 1426 1503 001 R1 CT1 | 2365
7828268622 | IMP LH 2 1426 1504 002 CT1 | Laufrad LH 2 1426 1503 001 R2 CT1 | 2374
7828305154 | SLV 1 1426 2100 001 R1 SS410 | Wellenhülse 1 1426 2100 001 R1 SS410 | 196
7828306154 | S-SLV 1 1426 2100 002 SS410 | Wellenhülse 1 1426 2100 002 SS410 | 280
7828313154 | INT BRG SLV 1 1426 1708 001 R1 SS410 | Distanzhülse 1 1426 1708 001 R1 SS410 | 132
7828620154 | BER KEY 12x8x110 114262300001 R1 SS410 | Paßfeder 12x8x110 1 1426 2300 001 SS410 | 13.4
7828645154 | SHAFT RH 2 1426 1801 001 R1 SS410 | Welle RH 2 1426 1801 001 R1 SS410 | 757
7828646154 | SHAFT LH 2 1426 1802 001 R1 SS410 | Welle LH 2 1426 1802 001 R1 SS410 | 757
7828647154 | SHAFT RH 2 1426 1801 002 R1 SS410 | Welle RH 2 1426 1801 002 R1 SS410 | 976
7828648154 | SHAFT LH 2 1426 1802 002 R1 SS410 | Welle LH 2 1426 1802 002 R1 SS410 | 976
7829260622 | IMP 3 1427 1503 001 R1 CT1 | Laufrad 3 1427 1503 001_02 R1 CT1 | 1728
7830160532 | NECK RING 1 1428 1181 001 CF8 | Spaltring 1 1428 1181 001 CF8 | 312
7830160622 | NECK RING 1 1428 1181 001 CT1 | Spaltring 1 1428 1181 001 CT1 | 312
7830260532 | IMP 3 1428 1503 001 R1 CF8 | Laufrad 3 1428 1503 001_03 R1 CF8 | 1781
7830260622 | IMP 3 1428 1503 001 R1 CT1 | Laufrad 3 1428 1503 001 R1 CT1 | 1781
7831161622 | NECK RING 2 1568 1181 001 R1 CT1 | Spaltring 2 1568 1181 001 R1 CT1 | 340
7831260622 | BLK IMP 2 1568 1500 001 R1 CT1 | Laufad 2 1568 1500 001_02 R1 CT1 | 4349
7832161622 | BLK NECK RING 2 1569 1181 001 R1 CT1 | Spaltring 2 1569 1181 001 R1 CT1 | 340
7832162630 | M-NECK RING 1 1569 1181 001 LTB5 | Spaltring 1 1569 1181 001 LTB5 | 383
7832260600 | S-IMP 2 1569 1500 001 R1 LTB2 | Laufrad 2 1569 1500 001_03 R1 LTB2 | 4691
7832260622 | IMP 2 1569 1500 001 R1 CT1 | Laufad 2 1569 1500 001_02 R1 CT1 | 4349
7833161622 | NECK RING 2 1429 1181 001 R1 CT1 | Spaltring 2 1429 1181 001 R1 CT1 | 340
7834161532 | NECK RING 1 1430 1181 001 CF8 | Spaltring 1 1430 1181 001 CF8 | 421
7834161630 | S-NECK RING 1 1430 1181 001 LTB5 | Spaltring 1 1430 1181 001 LTB5 | 421
7834260622 | IMP 3 1430 1503 001 R1 CT1 | Laufrad 3 1430 1503 001_02 R1 CT1 | 3203
7834261532 | IMP 2 1430 1500 001 CF8 | Laufrad 2 1430 1500 001 CF8 | 2147
7834261600 | S-IMP 2 1430 1500 001 LTB2 | Laufrad 2 1430 1500 001 LTB2 | 4654
7834261622 | IMP 2 1430 1500 001 CT1 | Laufrad 2 1430 1500 001 CT1 | 3290
7834648154 | SHAFT RH 3 1430 1801 001 R1 SS410 | Welle RH 3 1430 1801 001 R1 SS410 | 757
7834649154 | SHAFT LH 3 1430 1802 001 R1 SS410 | Welle LH 3 1430 1802 001 R1 SS410 | 1318
7835161622 | NECK RING 2 1431 1181 001 R1 CT1 | Spaltring 2 1431 1181 001 R1 CT1 | 528
7835200500 | ST BOX BUSH 2 1431 2402 001 FG260 | Buchse 2 1431 2402 001 FG260 | 82
7835235879 | S-LOG RING 2 1431 2300 001 R1 GFN | Sperrring 2 1431 2300 001_02 R1 GFN | 33
7836260622 | IMP 3 1432 1503 001 R1 CT1 | Laufrad 3 1432 1503 001 R1 CT1 | 3088
7836261622 | IMP 3 1432 1500 001 R1 CT1 | Laufrad 3 1432 1500 001 R1 CT1 | 5096
7836262500 | IMP 2 1433 1500 001 FG260 | Laufrad 2 1433 1500 001 FG260 | 2147
7836262622 | IMP 2 1433 1500 001 CT1 | Laufrad 2 1433 1500 001 CT1 | 3909
7836383500 | S-BRG HSG DE 2 1430 2761 001 FG260 | Lagergeh. DE 2 1430 2761 001_03 FG260 | 432
7838260622 | IMP 3 1434 1503 001 R1 CT1 | Laufrad 3 1434 1503 001_02 R1 CT1 | 7058
7838261622 | IMP 3 1435 1500 001 R1 CT1 | Laufrad 3 1435 1500 001 R1 CT1 | 4554
7838262622 | IMP 2 1434 1500 001 CT1 | Laufrad 2 1434 1500 001 CT1 | 7058
7839260622 | IMP 2 1435 1500 001 CT1 | Laufrad 2 1435 1500 001 CT1 | 3848
7840161534 | M-NECK RING 1 1436 1181 001 CF8M | Spaltring 1 1436 1181 001 CF8M | 345
7840161622 | S-NECK RING 1 1436 1181 001 CT1 | NECK RING 1 1436 1181 001 CT1 | 421
7840161630 | S-NECK RING 1 1436 1181 001 LTB5 | Spaltring 1 1436 1181 001 LTB5 | 610
7840200500 | S-ST BOX BUSH 1 1436 2402 001 FG260 | Buchse Stopfb. Geh. 114362402001 FG260 | 125
7840235879 | S-LOG RING 1 1436 2300 001 GFN | Sperrring 1 1436 2300 001 GFN | 44
7840305154 | SLV 2 1436 2100 001 SS410 | Wellenhülse 2 1436 2100 001 SS410 | 662
7840306150 | SLV 2 1436 2100 002 SS431 | Wellenhülse 2 1436 2100 002 SS431 | 734
7840306154 | S-SLV 2 1436 2100 002 SS410 | Wellenhülse 2 1436 2100 002 SS410 | 515
7840306157 | SLV 2 1436 2100 002 SS420 | Wellenhülse 1436 2100 002 SS420 | 470
7840306162 | S-SLV 2 1436 2100 002 SS316 | Wellenhülse 2 1436 2100 002 SS316 | 874
7840382500 | S-BRG HSG FE 2 1436 2764 003 R1 FG260 | Lagergeh. NDE 2 1436 2764 003_02R1FG260 | 385
7840645150 | SHAFT RH 2 1436 1801 001 R1 SS431 | Welle RH 2 1436 1801 001 R1 SS431 | 1357
7840645154 | S-SHAFT RH 2 1436 1801 001 R1 SS410 | Welle RH 2 1436 1801 001 R1 SS410 | 1082
7841161622 | NECK RING 1 1437 1181 001 R1 CT1 | Spaltring 1 1437 1181 001 R1 CT1 | 602
7841356864 | S-WATER DEFL 111516P R9 EPDM(HD 70-75) | Schleuderring 111516P R9 EPDM (HD 70-75) | 34
7842161622 | NECK RING 2 1438 1181 001 R1 CT1 | Spaltring 2 1438 1181 001 R1 CT1 | 340
7842260622 | IMP 2 1438 1500 001 CT1 | Laufrad 2 1438 1500 001 CT1 | 1834
7843261622 | IMP 2 1570 1500 002 R1 CT1 | Laufrad 2 1570 1500 002_02 R1 CT1 | 3054
7844161622 | NECK RING 1 1571 1181 001 R1 CT1 | Spaltring 1 1571 1181 001 R1 CT1 | 528
7844261622 | BLK IMP 2 1571 1500 003 R1 CT1 | Laufrad 2 1571 1500 003 R1 CT1 | 3543
7845161622 | NECK RING 2 1439 1181 001 R1 CT1 | Spaltring 2 1439 1181 001 R1 CT1 | 528
7846161534 | S-NECK RING 1 1441 1181 001 CF8M | NECK RING 1 1441 1181 001 CF8M | 570
7846161622 | S-NECK RING 1 1441 1181 001 CT1 | Spaltring 1 1441 1181 001 CT1 | 421
7846383500 | S-BRG HSG DE 2 1440 2761 001 R1 FG260 | Lagergeh. DE 2 1440 2761 001_05 R1 FG260 | 467
7848161622 | NECK RING 1 1442 1181 001 R1 CT1 | Spaltring 1 1442 1181 001 R1 CT1 | 627
7848309154 | SLV 1 1450 2100 001 R1 SS410 | Wellenhülse 1 1450 2100 001 R1 SS410 | 696
7848645154 | SHAFT RH 2 1442 1801 001 R1 SS410 | Welle RH 2 1442 1801 001 R1 SS410 | 2003
7848646154 | SHAFT LH 2 1442 1802 002 R1 SS410 | Welle LH 2 1442 1802 002 R1 SS410 | 2003
7850260622 | BLK IMP 2 1572 1503 001 R1 CT1 | Laufrad 2 1572 1503 001 R1 CT1 | 3054
7851161622 | NECK RING 2 1444 1181 001 R1 CT1 | Spaltring 2 1444 1181 001 R1 CT1 | 660
7852261622 | IMP 2 1573 1500 002 R1 CT1 | Laufrad 2 1573 1500 002_02 R1 CT1 | 3533
7852262622 | IMP 2 1573 1500 004 CT1 | Laufrad R 2 1573 1500 004 CT1 | 3116
7853161622 | NECK RING 2 1445 1181 001 R1 CT1 | Spaltring 2 1445 1181 001 R1 CT1 | 757
7853308154 | SLV 2 1445 2100 001 SS410 | Wellenhülse 2 1445 2100 001 SS410 | 585
7853645154 | SHAFT RH 2 1445 1801 001 R1 SS410 | Welle RH 2 1445 1801 001 R1 SS410 | 1045
7854161534 | M-NECK RING 1 1446 1181 001 CF8M | Spaltring 1 1446 1181 001 CF8M | 510
7855161622 | NECK RING 1 1574 1181 001 R1 CT1 | Spaltring 1 1574 1181 001 R1 CT1 | 2070
7855260622 | IMP 2 1574 1500 001 R1 CT1 | Laufrad 2 1574 1500 001 R1 CT1 | 7905
7855305154 | BLK SLV 1 1574 2100 001 R1 SS410 | Wellenhülse 1 1574 2100 001 R1 SS410 | 1709
7855645154 | BLK SHAFT RH 2 1574 1801 001 R1 SS410 | Welle RH 2 1574 1801 001 R1 SS410 | 3384
7856161622 | NECK RING 1 1447 1181 001 CT1 | Spaltring 1 1447 1181 001 CT1 | 540
7857161622 | NECK RING 1 1575 1181 001 R1 CT1 | Spaltring 1 1575 1181 001 R1 CT1 | 1281
7857260622 | IMP 2 1575 1500 001 R1 CT1 | Laufrad 2 1575 1500 001_03 R1 CT1 | 7120
7857305154 | SLV 1 1575 2100 001 R1 SS410 | Wellenhülse 1 1575 2100 001 R1 SS410 | 1127
7857307154 | SLV 2 1575 2100 002 SS410 | SLV 2 1575 2100 002 SS410 | 837
7857320154 | SLV SPACER 1 1575 2111 001 SS410 | Distanzhülse 1 1575 2111 001 SS410 | 202
7857324154 | SLV NUT RH 1 1575 3030 001 R1 SS410 | Wellenmutter RH 1 1575 3030 001 R1 SS410 | 76
7857327154 | SLV NUT LH 1 1575 3030 001 R2 SS410 | Wellenmutter LH 1 1575 3030 001 R2 SS410 | 76
7857331154 | COWL NUT RH 1 1575 3000 001 R1 SS410 | Bundmutter RH 1 1575 3000 001 R1 SS410 | 86
7857332154 | COWL NUT LH 1 1575 3000 001 R2 SS410 | Bundmutter LH 1 1575 3000 001 R2 SS410 | 86
7857645154 | SHAFT RH 2 1575 1801 001 R1 SS410 | Welle RH 2 1575 1801 001 R1 SS410 | 2818
7857646154 | SHAFT RH 2 1575 1801 002 R1 SS410 | Welle RH 2 1575 1801 002 R1 SS410 | 2439
7857647154 | SHAFT LH 2 1575 1802 002 R1 SS410 | Welle LH 2 1575 1802 002 R1 SS410 | 2439
7857648154 | SHAFT LH 2 1575 1802 001 R1 SS410 | Welle LH 2 1575 1802 001 R1 SS410 | 2818
7858161622 | NECK RING 1 1448 1181 001 R1 CT1 | Spaltring 1 1448 1181 001 R1 CT1 | 1127
7858260622 | IMP 2 1448 1500 001 R1 CT1 | Laufrad 2 1448 1500 001 R1 CT1 | 6308
7858320154 | S-SPACER SLV 1 1448 2111 001 SS410 | Distanzhülse 1 1448 2111 001 SS410 | 155
7858646154 | SHAFT RH 2 1448 1801 001 R1 SS410 | Welle RH 2 1448 1801 001 R1 SS410 | 1533
7858647154 | SHAFT LH 2 1448 1802 001 R1 SS410 | Welle LH 2 1448 1802 001 R1 SS410 | 1533
7859161622 | NECK RING 1 1449 1181 001 R1 CT1 | Spaltring 1 1449 1181 001 R1 CT1 | 1127
7859260622 | IMP 2 1449 1503 001 CT1 | Laufrad 2 1449 1503 001 CT1 | 5672
7861161622 | BLK NECK RING 1 1576 1181 001 R1 CT1 | Spaltring 1 1576 1181 001 R1 CT1 | 588
7861260622 | IMP 2 1576 1500 001 R1 CT1 | Laufrad 2 1576 1500 001_02 R1 CT1 | 10691
7861261534 | IMP 2 1576 1500 005 R1 CF8M | Laufrad 2 1576 1500 005 R1 CF8M | 10803
7861261622 | IMP 2 1576 1500 005 R1 CT1 | Laufrad 2 1576 1500 005_02 R1 CT1 | 6265
7861305154 | BLK SLV 2 1576 2100 001 R1 SS410 | SLEEVE 2 1576 2100 001 R1 SS410 | 732
7861306190 | SLV 2 1576 2100 002 UNS 31803 | Wellenhülse 2 1576 2100 002 UNS 31803 | 1097
7861648154 | SHAFT RH 2 1576 1801 002 R1 SS410 | SHAFT RH 2 1576 1801 002 R1 SS410 | 1463
7861648190 | SHAFT RH 2 1576 1801 002 R1 S31803 | Welle RH 2 1576 1801 002 R1 UNS 31803 | 2194
7861649154 | SHAFT LH 2 1576 1802 002 R1 SS410 | Welle LH 2 1576 1802 002 R1 SS410 | 1463
7862161622 | NECK RING 1 1451 1181 001 R1 CT1 | Spaltring 1 1451 1181 001 R1 CT1 | 1318
7863260622 | IMP 2 1452 1500 001 R1 CT1 | Laufrad 2 1452 1500 001 R1 CT1 | 8193
7863305154 | S-SLV 2 1452 2100 001 SS410 | Wellenhülse 2 1452 2100 001 SS410 | 845
7863324154 | S-SLV NUT RH 1 1450 3030 001 R1 SS410 | Wellenmutter RH 1 1450 3030 001 R1 SS410 | 86
7863327154 | S-SLV NUT LH 1 1450 3030 001 R2 SS410 | Wellenmutter LH 1 1450 3030 001 R2 SS410 | 86
7864260622 | IMP 2 1453 1500 001 CT1 | Laufrad 2 1453 1500 001 CT1 | 11734
7864645154 | SHAFT RH 2 1453 1801 001 R1 SS410 | Welle RH 2 1453 1801 001_02 R1 SS410 | 3384
7864646154 | SHAFT LH 2 1453 1802 001 R1 SS410 | Welle LH 2 1453 1802 001_02 R1 SS410 | 3384
7864649154 | SHAFT RH 2 1452 1801 001 R1 SS410 | Welle RH 2 1452 1801 001 R1 SS410 | 2789
7864650154 | SHAFT LH 2 1452 1802 001 R1 SS410 | Welle LH 2 1452 1802 001 R1 SS410 | 2789
7866161622 | NECK RING 1 1455 1181 001 CT1 | Spaltring 1 1455 1181 001 CT1 | 1257
7866320154 | SLV SPACER 1 1455 2111 001 SS410 | Distanzhülse 1 1455 2111 001 SS410 | 238
7866645154 | SHAFT 2 1455 1800 001 SS410 | Welle 2 1455 1800 001 SS410 | 3760
7866646154 | SHAFT LH 2 1455 1802 001 SS410 | Welle LH 2 1455 1802 001 SS410 | 3760
7950263154 | GLD SLV 1MP/P-4139 R8 SS410 | Hülse 1MP/P-4139 R8 SS410 | 161
7951128154 | MUF COUP 2MP/P-4977/5 R1 SS410 | Muffenkupplung 2MP/P-4977/5_03 (RX)SS410 | 82
7951136154 | SPT COLL 2MP/P-4977/5 R2 SS410 | Klemmring 2MP/P-4977/5_03 (RY) SS410 | 60
7952129154 | MUF COUP 2MP/P-4977/6 R1 SS410 | M.Kupplung COUP 2MP/P-4977/6_A(RX) SS410 | 95
7952137154 | SPT COLL 2MP/P-4977/6 R2 SS410 | Manschette 2MP/P-4977/6_A (RY) SS410 | 48
7952262154 | GLD SLV 1MP/P-4209/8 R1 SS410 | GLAND SLEEVE 1MP/P-4209/8 R1 SS410 | 187
7952281154 | SLV NUT RH 1MP/P-3900/4 R1 SS410 | Wellenmutter RH 1MP/P-3900/4 R1 SS410 | 57
7952282154 | SLV NUT LH 1MP/P-3900/4 R2 SS410 | Wellenmutter LH 1MP/P-3900/4 R2 SS410 | 57
7953025622 | NECK RING 1MP/P-4203/26 R2 CT1 | NECK RING 1MP/P-4203/26 R1 CT1 | 155
7953210622 | IMP 2MP/P-4754/13 R1 CT1 | IMP 2MP/P-4754/13_02 R1 CT1 | 2456
7953230622 | BLK USE 7953230532 | IMP NOSE CAP 1MP/P-437/9 R1 CT1 | 110
7953350154 | P BRG SLV 1MP/P-4217 R18 SS410 | P BRG SLEEVE 1MP/P-4217_A R18 SS410 | 72
7953611154 | SHAFT 2 5501 1800 009 SS410 | PUMP SHAFT 2 5501 1800 009 SS410 | 198
7953679154 | INT SHAFT 2 5501 1805 005 R1 SS410 | INT SHAFT 2 5501 1805 005 R1 SS410 | 221
7955920954 | S-RAT PIN 1MP/P-4298 R1 SS410 H CRPL | Stift f. Ratsche 1MP/P-4298 R1 SS410 H C | 44
7957124665 | BRG BUSH 1 5504 2801 005 R1 CIP Marine | Zwischenlager 1 5504 2801 005 R1 CIP Ma | 190
7961027622 | NECK RING NDE 1 5535 1181 002 R2 CT1 | Spaltring NDE 1 5535 1181 002 R2 CT1 | 262
7977001500 | DIFF STG 2 5417 1030 002 FG260 | Leitgehäuse 2 5417 1030 002 FG260 | 846
7977006500 | DEL DIFF 2 5417 1030 004 FG260 | Endleitgehäuse 2 5417 1030 004 FG260 | 1941
7977210544 | IMP LH 2 5417 1500 003 A351 CF8M | Laufrad LH 2 5417 1500 003 A351 CF8M | 1084
7977230532 | IMP N/CAP 1 5417 1650 001 CF8 | Laufradkappe 1 5417 1650 001 CF8 | 62
7977258154 | P BRG SLV 1 5417 2832 001 SS410 | Lagerbuchse 1 5417 2832 001 SS410 | 95
7979331530 | BRG COV CUM RAT ACW 2 5559 2880 004 CA15 | Lagerdeckel ACW 2 5559 2880 004 CA15 | 331
8311001307 | BLK USE 8077869 | Stopfbuchsenpackung 16mmSQ SCP | 133
8311001308 | BLK USE 8077870 | Stopfbuchsenpackung 17,5mmSQ | 144
8311001311 | BLK USE 8077871 | Stopfbuchsenpackung 20mm SQ | 144
8311001315 | BLK USE 8118707 | Stopfbuchsenpackung 10mmSQ | 150
8311001316 | BLK USE 8077867 | Stopfbuchsenpackung 12 mmSQ SCP | 150
8311001327 | BLK USE 8077872 | Stopfbuchsenpackung 22mm SQ | 144
70326700101 | IMPELLER IPH65/160(159) FGL BALANCED | LAUFRAD IPH65/160(159) FGL GEWUCHTET | 1274
70377290101 | IMPELLER CXL70B-32-D.63 BLACK | LAUFRAD CXL70B-32-D.63 SCHWARZ | 5.2
70380690101 | IMPELLER D.35/80/15x4,4 NORYL CXL100-32 | LAUFRAD D.35/80/15x4,4 NORYL CXL100-32 | 21.7
71410199503 | GASKET-14X20X2-ARAMIDE-ELASTOMERE | DICHTUNG 14X20X2 | 5.2
71410199506 | GASKET-17X25X2-ARAMIDE-ELASTOMERE | DICHTUNG 17X25X2 NP-PUMPE | 5.2
71421898301 | VALVE-NEOPRENE-EP2-65/70SH-REF13A | VENTIL-NEOPRENE-EP2-65/70SH-REF13A | 10.3
71457698012 | FLAT GASKET D.35/78X3 EPDM85 DN32 | FLACHDICHTUNG D.35/78X3 EPDM85 DN32 | 2.1
71457798006 | FLAT-GASKET-45X92X3-EPDM85 DN40 | FLACHDICHTUNG D.45/92X3-EPDM85 DN40 | 5.2
71457798008 | CASING-FLAT-GASKET | FLACHDICHTUNG | 8.3
71457798011 | FLAT-GASKET-41X53X4-EPDM85 | FLACHDICHTUNG-41X53X4-EPDM85 | 5.2
71457898010 | FLAT GASKET D.57/107X3 EP856 DN50 | FLACHDICHTUNG D.57/107X3 EP856 DN50 | 5.2
71457996722 | FLAT-GASKET-139X150X2-NITRILE | FLACHDICHTUNG 139X150X2-NITRILE MHE304+5 | 5.2
71457998006 | FLAT GASKET D.76/127X3 EP856 DN65 | FLACHDICHTUNG D.76/127X3 EP856 DN65 | 5.2
71457998007 | FLAT GASKET D.89/142X3 EP851 DN80 | FLACHDICHTUNG D.89/142X3 EP851 DN80 | 2.1
71457998009 | FLAT GASKET D.133/192X5 EP851 DN125 | FLACHDICHTUNG D.133/192X5 EP851 DN125 | 5.2
71713334502 | STAINLESS-STEEL-HOUSING-VM304-604-VME305 | PUMPENMANTEL MV304-604 MVE305-605 | 187
71713334503 | PUMP JACKET MV3+6/5 INOX | PUMPENMANTEL MV3+6/5 INOX | 194
71713334505 | STAINLESS-STEEL-HOUSING-VM-307-607 | PUMPENMANTEL MV3+6/10 INOX | 57
71713334506 | PUMP JACKET MV3/MV6-10 INOX | PUMPENMANTEL MV3/MV6-10 INOX | 287
71713434502 | HOUSING-Ř152-L471-VML316/616-304 | PUMPENMANTEL Ř152-L471-VML316/616-304 | 129
71713434523 | PUMP JACKET MVL11/17 | PUMPENMANTEL MVL11/17 | 189
71713434524 | PUMP JACKET MVL11/20 | PUMPENMANTEL MVL11/20 | 189
71715034502 | PUMP JACKET MHE305 INOX | PUMPENMANTEL MHE3/6-5 | 168
71902690101 | DISTANCE RING D.28/17X7 | DISTANZRING D.28/17X7 | 5.2
72350811503 | SHAFT-VM/VML302/602-S/T-CHROMIUM PLATING | WELLE MV/MVL302/602 U/L VERCHROMT | 415
72350811504 | SHAFT-D14,5-VM/VML-115-S/T-CHROMIUM PLAT | WELLE D14,5 MV/MVL 115 U/L VERCHROMT | 415
72350811505 | SHAFT-D14,5-VM/VML-115-S/T-CHROMIUM PLAT | WELLE D14,5 MV/MVL 115 U/L VERCHROMT | 547
72350811506 | SHAFT-D14,5-VM/VML-115-S/T-CHROMIUM PLAT | WELLE D14,5 MV/MVL 115 U/L VERCHROMT | 458
72350811508 | SHAFT-D14,5-VM/VML-115-S/T-CHROMIUM PLAT | WELLE D14,5 L310,1 MV/MVL115 U/L VERCHR. | 543
72350811517 | SHAFT-D14,5-VML316B-11-S/T-CHROMIUM PLAT | WELLE D14,5 MVL316B 11 U/L VERCHROMT | 677
72351311503 | SHAFT MVL11/2 | WELLE MVL11/2 | 568
72351311504 | PP-SHAFT-D22L276D11,9/22-VML1204-115 | PPE-WELLE D22X276D11,9/22 MVL1204-115 | 606
72351411507 | SHAFT MVL11/6 | WELLE MVL11/6 | 648
72351411509 | PP-SHAFT-D22L522D14,5/22-VML12/2208-115 | WELLE MVL11/8 | 946
72540687301 | LABEL-SUPPORT-PACKAGING-K-WILO | VERPACKUNGSTYPENSCHILD-WILO | 5.2
72552777502 | MOT-HOUS-D106-MACHINED | MOTORGEHÄUSE 600W SALMSON FERTIG | 44
72636988601 | FAN-D130-HUB-D11 | LÜFTERRAD MVE3/6 D130 NABE D11 | 48
72673577501 | MOTOR HOUSING 900,1100,1500W SALMSON FER | MOTORGEHÄUSE 900,1100,1500W SALMSON FERT | 113
72763988601 | FAN WHELL D.100 HUB-D.14.65 | LÜFTERRAD MVE 0,8KW D.100 NABE D.14.65 | 48
72963500105 | INFERIOR-END-SHIELD-VML-VMLC300/600 | UNTERES LAGERSCHILD MVL/C300/600 | 105
72963600101 | SUPERIOR-END-SHIELD-VML3/6/11/1800-US | OBERES LAGERSCHILD MVL3/6/11/1800-US | 538
73331398301 | THROWER MVE3/6 GI. | SPRITZRING MVE3/6 GI. | 11.4
73352098301 | GUMMI-THROWER-SYN-D16/35-EP4 | SPRITZRING-GUMMI-SYN-D16/35-EP4 | 5.2
73402910201 | FAN-COVER-PS100-ZINCED | LUFTERHAUBE PS100 VERZINKTE VP. | 26
73407888601 | MOTOR-FAN-PS71 | LÜFTERRAD PS71 VP. | 57
73651700102 | COUPLING-1/2-NEUPEX-80-PART1-D19-L30 | KUPPLUNG-1/2-NEUPEX-80-PART1-D19-L30 | 60
73651700103 | COUPLING-1/2-NEUPEX-80-PART1-D24-L30 | Kupplung N-EUPEX B80 Teil1 D24 L30 | 62
73651700104 | COUPLING-1/2-NEUPEX-80-PART1-D28-L30 | Kupplung N-EUPEX B80 Teil1 D28 L30 | 62
73651800102 | COUPLING-1/2-NEUPEX-95-PART1-D24-L35 | Kupplung N-EUPEX B95 Teil1 D24 L35 | 72
73651800103 | COUPLING-1/2-NEUPEX-95-PART1-D28-L35 | Kupplung N-EUPEX B95 Teil1 D28 L35 | 129
73651900101 | COUPLING-1/2-NEUPEX-110-PART1-D28-L40 | Kupplung N-EUPEX B110 Teil1 D28 L40 | 95
73651900102 | COUPLING-1/2-NEUPEX-110-PART1-D38-L40 | Kupplung N-EUPEX B110 Teil1 D38 L40 | 176
73651900103 | COUPLING-1/2-NEUPEX-110-PART1-D42-L40 | Kupplung N-EUPEX B110 Teil1 D42 L40 | 426
73651900106 | COUPLING-1/2-NEUPEX-110-PART1-D24-L40 | Kupplung N-EUPEX B110 Teil1 D24 L40 | 95
73669600101 | COUPLING-1/2-NEUPEX-80-PART4-D24-L30 | Kupplung N-EUPEX B80 Teil4 D24 L30 | 44
73669700103 | COUPLING-1/2-NEUPEX-95-PART4-D42-L35 | Kupplung N-EUPEX B95 Teil4 D42 L35 | 93
73669800103 | COUPLING-1/2-NEUPEX-110-PART4-D42-L40 | Kupplung N-EUPEX B110 Teil4 D42 L40 | 85
73671300003 | ASSEMBLY COUPLING MV/MVL3/6 | KUPPLUNG MV/MVL3/6 SET | 91
73676000001 | COUPLING-S/RIG-US-D12X19 | KUPPLUNG S/RIG US D12X19 | 315
74072411101 | MOTOR SHIM H61 | MOTORKEIL H61 | 218
74604700001 | ASSEMBLY STAGE MV/MVL3 | STUFE MV/MVL3 SET | 222
74604800002 | ASSEMBLY STAGE RFK.MV/MVL6 | STUFE-RÜCKL.MV/MVL6 SET | 238
74605000002 | ASSEMBLY STAGE MV6/MVL6 | STUFE MV6/MVL6 SET | 194
74605200002 | KIT-NJ1-3-6MV-MVL | GLEITRINGDICHTUNG MVL3/6 MVL603-10 SET | 202
74605400002 | ASSEMBLY HOUSING-GASKET MVL3+6 | GEHÄUSEDICHTUNG MVL3+6 SET | 187
74700311101 | MACHINED-PLUG-D13.15WG-L10-XC38 | VERSCHLUßSCHRAUBE D13.15WG-L10-XC38 | 13.4
74750411105 | SCREW M6X20 ISO4017 6.8 | SCHRAUBE M6X20 ISO4017 6.8 | 5.2
74750411113 | SCREW M6X60 ISO4014 6.8 | SCHRAUBE M6X60 ISO4014 6.8 | 5.2
74750511103 | SCREW M8X20 ISO4017 6.8 | SCHRAUBE M8X20 ISO4017 6.8 | 5.2
74750511107 | SCREW M8X40 ISO4017 6.8 | SCHRAUBE M8X40 ISO4017 6.8 | 5.2
74750511116 | SCREW M8X80 ISO4014 6.8 | SCHRAUBE M8X80 ISO4014 6.8 | 5.2
74750511118 | SCREW ISO4014-M8x65 UaS-6.8 | SCHRAUBE ISO4014-M8x65 UaS-6.8 | 5.2
74750511122 | SCREW M8X50 ISO4014 6.8 | SCHRAUBE M8X50 ISO4014 6.8 | 5.2
74750611107 | BOLT,HEX M10X30/SS400/W | SCHRAUBE M10X30 ISO4017 6.8 ZN | 5.2
74750611108 | M10-1.5 x 35mm DIN 931 ZINC HEX SCREW | SCHRAUBE M10X35 ISO4014 6.8 ZN | 5.2
74750611113 | SCREW M10X60 ISO4014 8.8 A2K | SCHRAUBE M10X60 ISO4014 8.8 A2K | 5.2
74750611114 | SCREW M10X70 ISO4014 6.8 | SCHRAUBE M10X70 ISO4014 6.8 | 5.2
74750611119 | SCREW M10X80 ISO4014 6.8 | SCHRAUBE M10X80 ISO4014 6.8 | 5.2
74750711106 | SCREW M12X40X30 ISO4014 8.8 | SCHRAUBE M12X40X30 ISO4014 8.8 | 5.2
74750711108 | SCREW M12x50 ISO4014 6.8 | SCHRAUBE M12X50 ISO4014 6.8 | 5.2
74750711109 | SCREW TH-M12X70X30-ACIER-CL.6-8 | SCHRAUBE TH-M12X70X30-ACIER-CL.6-8 | 5.2
74750711110 | SCREW M12X80X30 ISO4014 6.8 | SCHRAUBE M12X80X30 ISO4014 6.8 | 5.2
74750711111 | SCREW M12X90 ISO4014 6.8 | SCHRAUBE M12X90 ISO4014 6.8 | 5.2
74750711112 | SCREW M12X100 ISO4014 8.8 | SCHRAUBE M12X100 ISO4014 8.8 | 5.2
74750711115 | SCREW M12X35 ISO4017 6.8 | SCHRAUBE M12X35 ISO4017 6.8 | 5.2
74750711116 | SCREW M12X55X55 ISO4017 6.8 ZN | SCHRAUBE M12X55X55 ISO4017 6.8 ZN | 5.2
74750711121 | SCREW M12X40 ISO4017 6.8 ZN | SCHRAUBE M12X40 ISO4017 6.8 ZN | 66
74750711124 | SCREW M12X65 ISO4017 6.8 ZN | SCHRAUBE M12X65 ISO4017 6.8 ZN | 5.2
74750811111 | SCREW M14X45 DIN931 6.8 | SCHRAUBE M14X45 DIN931 6.8 | 5.2
74750811114 | SCREW M14X40 DIN931 6.8 | SCHRAUBE M14X40 DIN931 6.8 | 5.2
74750911102 | SCREW M16X40X35 ISO4014 6.8 /Zn | SCHRAUBE M16X40X35 ISO4014 6.8 /Zn | 5.2
74750911103 | SCREW M16X45 ISO4017 6.8 ZN | SCHRAUBE M16X45 ISO4017 6.8 ZN | 5.2
74750911104 | SCREW M16X50 ISO4017 6.8 ZN | SCHRAUBE M16X50 ISO4017 6.8 ZN | 5.2
74750911105 | SCREW M16X55X38 ISO4014 6.8 | SCHRAUBE M16X55X38 ISO4014 6.8 | 5.2
74750911106 | SCREW M16x55x35 ISO4014 6.8 ZN | SCHRAUBE M16X55X35 ISO4014 6.8 ZN | 5.2
74750911108 | SCREW M16X70 ISO4014 6.8 | SCHRAUBE M16X70 ISO4014 6.8 | 5.2
74750911110 | SCREW M16X65X35 ISO4014 6.8 | SCHRAUBE M16X65X35 ISO4014 6.8 | 5.2
74750911111 | SCREW M16X90 ISO4014 6.8 | SCHRAUBE M16X90 ISO4014 6.8 | 5.2
74750912122 | SCREW M16X100X38 ISO4014 6.8 | SCHRAUBE M16X100X38 ISO4014 6.8 | 5.2
74751011101 | SCREW M20X65 ISO4014 6.8 | SCHRAUBE M20X65 ISO4014 6.8 | 5.2
74751011107 | SCREW M20X100X46 ISO4014 6.8 | SCHRAUBE M20X100X46 ISO4014 6.8 | 5.2
74751211108 | SCREW M24X120 ISO4014 6.8 | SCHRAUBE M24X120 ISO4014 6.8 | 21.7
74755133501 | SCREW-SP/C-HC-D1/2"L1"1/2X32 | SCHRAUBE-SP/C-HC-D1/2"L1"1/2X32 | 40
74760212109 | SCREW M6X20 ISO4762 12.9 | SCHRAUBE M6X20 ISO4762 12.9 | 5.2
74760212113 | SCREW M6x20 ISO4762 8.8 ZN | SCHRAUBE M6X20 ISO4762 8.8 ZN | 5.2
74760312104 | SCREW M8x30 ISO4762 8.8 ZN | SCHRAUBE M8X30 ISO4762 8.8 ZN | 5.2
74760412103 | SCREW M10x30 ISO4762 8.8 ZN | SCHRAUBE M10X30 ISO4762 8.8 ZN | 5.2
74760412112 | SCREW M10X25 ISO4762 8.8 ZN | SCHRAUBE M10X25 ISO4762 8.8 ZN | 5.2
74960011014 | RONDELLE-M.10.N- | SCHEIBE M.10.N | 5.2
74960011016 | PLAIN-WASHER-Z12U | SCHEIBE Z12U | 5.2
74960033407 | DISC MP3/6+MC3/6 | SCHEIBE MP3/6+MC3/6 | 5.2
74960033425 | WASHER M18U-316L | SCHEIBE M18U 316L | 5.2
75110211201 | KEY-B-8X7X28-112 | PAßFEDER B 8X7X28 112 | 5.2
75110311204 | KEY-2BT-10X8X60 | PAßFEDER 10X8X60 | 5.2
75112811205 | KEY-C-8X7X50-112 | PAßFEDER C 8X7X50-112 | 8.3
75112811208 | KEY-C-8X7X64-112 | PAßFEDER C 8X7X64-112 | 5.2
75115511202 | KEY-NP100-125-150/400 | PAßFEDER NP100-125-150/400 | 285
75338900011 | KIT-NJ-MVL11-50 | GEHÄUSEDICHTUNG MVL11 SET | 142
75338900016 | SHAFT EQUIPMENT KIT MVL1100 | WELLENBEFESTIGUNG MVL1100 SET | 34
76936100013 | ASSEMBLY GRD.MVL3/2-20,MVL6/2-10 | BAUSATZ GRD.MVL3/2-20,MVL6/2-10 | 286
76936100014 | ASSEMBLY GRD.MVL6/13-20 | BAUSATZ GRD.MVL6/13-20 | 638
76936100029 | MECHANICAL SEAL MV3/6 KIT | GLEITRINGDICHTUNG MV3/6 SET | 340
76936100034 | ASSEMBLY GRD.MVL1102-1110 16BAR | GLEITRINGDICHTUNG MVL1102-1110 16BAR SET | 448
76936100048 | ASSEMBLY GRD.MHE | GLEITRINGDICHTUNG MHE SET | 124
4838KP3016P | TANK,COMPRESSOR,0.8KG/CM2,1 LITER | TANK,COMPRESSOR | 24.8
5221KP4005B | VALVE ASSY,PUMP | VALVE ASSY,PUMP | 5.2
6601KP3003A | SWITCH ASSY | SWITCH ASSY | 113
7A05327500 | S-LOG RING SPT 1MP/P-3542 R1 FG260 | LOG RING SPLIT 1MP/P-3542_A R1 FG260 | 34
7A05470500 | S-GLD SPLIT 1MP/P-3543 R1 FG260 | SPLIT GLAND 1MP/P-3543_A R1 FG260 | 60
7B03324154 | SLV NUT RH 1MP/P-3560 R1 SS410 | Wellenmutter RH 1MP/P-3560_A R1 SS410 | 22.7
7B03327154 | SLV NUT LH 1MP/P-3560 R2 SS410 | Wellenmutter LH 1MP/P-3560_A R2 SS410 | 22.7
7B12217500 | INT BUSH 1MP/P-4230 R1 FG260 | Distanzbuchse 1MP/P-4230 R1 FG260 | 55
7B13324154 | SLV NUT RH 1 1711 3030 001 R1 SS410 | Wellenmutter RH 1 1711 3030 001 R1 SS410 | 31
7B13327154 | SLV NUT LH 1 1711 3030 001 R2 SS410 | Wellenmutter LH 1 1711 3030 001 R2 SS410 | 31
7B16217500 | INT BUSH 1 1802 1090 001 R1 FG260 | Distanzbuchse 1 1802 1090 001 R1 FG260 | 74
7B16264534 | IMP RH 1000565094 CF8M | Laufrad RH 2 1802 1501 002 R1 CF8M | 3800
7B16313500 | INT COLL 1 1802 1100 001 R1 FG260 | Distanzhülse 1 1802 1100 001 R1 FG260 | 74
7B16331154 | BLK SPL NUT RH 1 1802 3000 001 R1 SS410 | Bundmutter RH 1 1802 3000 001_02 R1SS410 | 39
7B16332154 | SPL NUT LH 1 1802 3000 001 R2 SS410 | Bundmutter LH 1 1802 3000 001_02 R2 SS | 39
7B17174500 | S-INT STG RING 2 1803 1750 002 R1 FG260 | Zwischenring 2 1803 1750 002 R1 FG260 | 164
7B17217500 | S-INT BUSH 1 1803 1090 001 R1 FG260 | Distanzbuchse 1 1803 1090 001 R1 FG260 | 106
7B17313500 | INT COLL 1 1803 1100 001 R1 FG260 | Distanzhülse 1 1803 1100 001 R1 FG260 | 139
7B17434500 | S-BRG E/COV NDE 1 1803 2754 001 R1 FG260 | Lagerdeckel NDE1 1803 2754 001_02R1FG260 | 62
7B17463500 | BRG HSG 1 1803 2760 001 R1 FG260 | BRG HSG 1 1803 2760 001_03 R1 FG260 | 157